00-00095083 | UUTP4-C5E-P24-IN-PVC-RD-305 | Hyperline | Кабель витая пара, неэкранированная U/UTP, категория 5e, 4 пары (24 AWG), многожильный (patсh), PVC, -20°C – +75°C, красный | Уточняйте у менеджера | Уточняйте у менеджера
00-00095097 | UUTP4-C5E-P24-IN-PVC-WH-100 | Hyperline | Кабель витая пара, неэкранированная U/UTP, категория 5e, 4 пары (24 AWG), многожильный (patсh), PVC, -20°C – +75°C, белый | Уточняйте у менеджера | Уточняйте у менеджера
00-00095082 | UUTP4-C5E-P24-IN-PVC-WH-305 | Hyperline | Кабель витая пара, неэкранированная U/UTP, категория 5e, 4 пары (24 AWG), многожильный (patсh), PVC, -20°C – +75°C, белый | Уточняйте у менеджера | Уточняйте у менеджера
00-00095098 | UUTP4-C5E-P24-IN-PVC-YL-100 | Hyperline | Кабель витая пара, неэкранированная U/UTP, категория 5e, 4 пары (24 AWG), многожильный (patсh), PVC, -20°C – +75°C, желтый | Уточняйте у менеджера | Уточняйте у менеджера
00-00095081 | UUTP4-C5E-P24-IN-PVC-YL-305 | Hyperline | Кабель витая пара, неэкранированная U/UTP, категория 5e, 4 пары (24 AWG), многожильный (patсh), PVC, -20°C – +75°C, желтый | Уточняйте у менеджера | Уточняйте у менеджера
00-00069609 | UUTP4-C5E-S24-2SW-OUT-PE-BK-500 | Hyperline | Кабель витая пара U/UTP, кат.5e, 4 пары (24 AWG), одножильный (solid), с усил. металл.тросом, внешний, PE, -40°C-+60°C, черный- гарантия: 15 лет компонентная | Уточняйте у менеджера | Уточняйте у менеджера
00-00069610 | UUTP4-C5E-S24-ARM-OUT-PE/PE-BK | Hyperline | Кабель витая пара U/UTP, кат. 5e, 4 пары(24 AWG), одножильный (solid), бронир. стальной лентой, внешний, PE, -40°C – +60°C, черный | Уточняйте у менеджера | Уточняйте у менеджера
00-00069611 | UUTP4-C5E-S24-IN-LSLTX-GY-305 | Hyperline | Кабель витая пара, неэкранированная U/UTP, категория 5e, 4 пары (24 AWG), одножильный (solid), нг(А)-LSLTx, внутренний, серый | Уточняйте у менеджера | Уточняйте у менеджера
00-00032555 | UUTP4-C5E-S24-IN-LSZH-BK-100 | Hyperline | Кабель витая пара, неэкранированная U/UTP, категория 5e, 4 пары (24 AWG), одножильный (solid), LSZH. | Уточняйте у менеджера | Уточняйте у менеджера
00-00077157 | UUTP4-C5E-S24-IN-LSZH-BK-305 | Hyperline | Кабель витая пара, неэкранированная U/UTP, категория 5e, 4 пары (24 AWG), одножильный (solid), LSZH, нг(А)-HF, -20°C – +75°C, черный - гарантия: 15 лет компонентная, 25 лет системная | Уточняйте у менеджера | Уточняйте у менеджера
00-00077158 | UUTP4-C5E-S24-IN-LSZH-BL-100 | Hyperline | Кабель витая пара, неэкран. U/UTP, категория 5e, 4 пары (24 AWG), одножильный (solid), LSZH, нг(А)-HF, -20°C – +75°C, синий - гарантия: 15 лет компонентная, 25 лет системная | Уточняйте у менеджера | Уточняйте у менеджера
00-00032677 | UUTP4-C5E-S24-IN-LSZH-BL-305 | Hyperline | Кабель витая пара, неэкран. U/UTP, категория 5e, 4 пары (24 AWG), одножильный (solid), LSZH, нг(С)-HF, -20°C – +75°C, синий - гарантия: 15 лет компонентная; 25 лет системная | Уточняйте у менеджера | Уточняйте у менеджера
00-00077159 | UUTP4-C5E-S24-IN-LSZH-GN-100 | Hyperline | Кабель витая пара, неэкран. U/UTP, категория 5e, 4 пары (24 AWG), одножильный (solid), LSZH, нг(А)-HF, -20°C – +75°C, зеленый - гарантия: 15 лет компонентная, 25 лет системная | Уточняйте у менеджера | Уточняйте у менеджера
00-00062924 | UUTP4-C5E-S24-IN-LSZH-GN-305 | Hyperline | Кабель витая пара, неэкранированная U/UTP, категория 5e, 4 пары (24 AWG), одножильный (solid), LSZH, нг(А)-HF, -20°C – +75°C, зеленый - гарантия: 15 лет компонентная, 25 лет системная | Уточняйте у менеджера | Уточняйте у менеджера
00-00077160 | UUTP4-C5E-S24-IN-LSZH-GY-100 | Hyperline | Кабель витая пара, неэкран. U/UTP, категория 5e, 4 пары (24 AWG), одножильный (solid), LSZH, нг(А)-HF, -20°C – +75°C, серый - гарантия: 15 лет компонентная, 25 лет системная | Уточняйте у менеджера | Уточняйте у менеджера
00-00075442 | UUTP4-C5E-S24-IN-LSZH-GY-305 | Hyperline | Кабель витая пара, неэкранированная U/UTP, категория 5e, 4 пары (24 AWG), одножильный(solid), LSZH, нг(А)-HF, -20°C – +75°C, серый - гарантия: 15 лет компонентная, 25 лет системная | Уточняйте у менеджера | Уточняйте у менеджера
00-00077161 | UUTP4-C5E-S24-IN-LSZH-OR-100 | Hyperline | Кабель витая пара, неэкран. U/UTP, категория 5e, 4 пары (24 AWG), одножильный (solid), LSZH, нг(А)-HF, -20°C – +75°C, оранжевый - гарантия: 15 лет компонентная, 25 лет системная | Уточняйте у менеджера | Уточняйте у менеджера
00-00028047 | UUTP4-C5E-S24-IN-LSZH-OR-305 | Hyperline | Кабель витая пара, неэкран. U/UTP, категория 5e, 4 пары (24 AWG), одножильный (solid), LSZH, нг(С)-HF, -20°C – +75°C, оранжевый - гарантия: 5 лет компонентная; 25 лет системная | Уточняйте у менеджера | Уточняйте у менеджера
00-00095079 | UUTP4-C5E-S24-IN-LSZH-PK-100 | Hyperline | Кабель витая пара, неэкран. U/UTP, категория 5e, 4 пары (24 AWG), одножильный (solid), LSZH, нг(А)-HF, -20°C – +75°C, розовый - гарантия: 15 лет компонентная, 25 лет системная | Уточняйте у менеджера | Уточняйте у менеджера
00-00095078 | UUTP4-C5E-S24-IN-LSZH-PK-305 | Hyperline | Кабель витая пара, неэкранированная U/UTP, категория 5e, 4 пары (24 AWG), одножильный(solid), LSZH, нг(А)-HF, -20°C – +75°C, розовый - гарантия:15 лет компонентная, 25 лет системная | Уточняйте у менеджера | Уточняйте у менеджера
00-00077162 | UUTP4-C5E-S24-IN-LSZH-RD-100 | Hyperline | Кабель витая пара, неэкран. U/UTP, категория 5e, 4 пары (24 AWG), одножильный (solid), LSZH, нг(А)-HF, -20°C – +75°C, красный - гарантия: 15 лет компонентная, 25 лет системная | Уточняйте у менеджера | Уточняйте у менеджера
00-00077163 | UUTP4-C5E-S24-IN-LSZH-RD-305 | Hyperline | Кабель витая пара, неэкранированная U/UTP, категория 5e, 4 пары (24 AWG), одножильный (solid), LSZH, нг(А)-HF, -20°C – +75°C, красный - гарантия: 15 лет компонентная, 25 лет системная | Уточняйте у менеджера | Уточняйте у менеджера
00-00077164 | UUTP4-C5E-S24-IN-LSZH-WH-100 | Hyperline | Кабель витая пара, неэкран. U/UTP, категория 5e, 4 пары (24 AWG), одножильный (solid), LSZH, нг(А)-HF, -20°C – +75°C, белый - гарантия: 15 лет компонентная, 25 лет системная | Уточняйте у менеджера | Уточняйте у менеджера
00-00077165 | UUTP4-C5E-S24-IN-LSZH-WH-305 | Hyperline | Кабель витая пара, неэкранированная U/UTP, категория 5e, 4 пары (24 AWG), одножильный (solid), LSZH, нг(А)-HF, -20°C – +75°C, белый - гарантия: 15 лет компонентная, 25 лет системная | Уточняйте у менеджера | Уточняйте у менеджера
00-00077166 | UUTP4-C5E-S24-IN-LSZH-YL-100 | Hyperline | Кабель витая пара, неэкран. U/UTP, категория 5e, 4 пары (24 AWG), одножильный (solid), LSZH, нг(А)-HF, -20°C – +75°C, желтый - гарантия: 15 лет компонентная, 25 лет системная | Уточняйте у менеджера | Уточняйте у менеджера
00-00077167 | UUTP4-C5E-S24-IN-LSZH-YL-305 | Hyperline | Кабель витая пара, неэкранированная U/UTP, категория 5e, 4 пары (24 AWG), одножильный (solid), LSZH, нг(А)-HF, -20°C – +75°C, желтый - гарантия: 15 лет компонентная, 25 лет системная | Уточняйте у менеджера | Уточняйте у менеджера
00-00095070 | UUTP4-C5E-S24-IN-PVC-BK-100 | Hyperline | Кабель витая пара, неэкранированная U/UTP, категория 5e, 4 пары (24 AWG), одножильный (solid), PVC, -20°C – +70°C, черный - гарантия: 15 лет компонентная, 25 лет системная | Уточняйте у менеджера | Уточняйте у менеджера
03-00011957 | UUTP4-C5E-S24-IN-PVC-BK-305 | Hyperline | Кабель витая пара, неэкранированная U/UTP, категория 5e, 4 пары (24 AWG), одножильный (solid), PVC, -20°C – +70°C, черный - гарантия: 15 лет компонентная, 25 лет системная | Уточняйте у менеджера | Уточняйте у менеджера
00-00095071 | UUTP4-C5E-S24-IN-PVC-BL-100 | Hyperline | Кабель витая пара, неэкранированная U/UTP, категория 5e, 4 пары (24 AWG), одножильный (solid), PVC, -20°C – +70°C, синий - гарантия: 15 лет компонентная, 25 лет системная | Уточняйте у менеджера | Уточняйте у менеджера
00-00069614 | UUTP4-C5E-S24-IN-PVC-BL-305 | Hyperline | Кабель витая пара, неэкранированная U/UTP, категория 5e, 4 пары (24 AWG), одножильный (solid), PVC, -20°C – +70°C, синий - гарантия: 15 лет компонентная, 25 лет системная | Уточняйте у менеджера | Уточняйте у менеджера
00-00095072 | UUTP4-C5E-S24-IN-PVC-GN-100 | Hyperline | Кабель витая пара, неэкранированная U/UTP, категория 5e, 4 пары (24 AWG), одножильный (solid), PVC, -20°C – +70°C, зеленый - гарантия: 15 лет компонентная, 25 лет системная | Уточняйте у менеджера | Уточняйте у менеджера
00-00069615 | UUTP4-C5E-S24-IN-PVC-GN-305 | Hyperline | Кабель витая пара, неэкранированная U/UTP, категория 5e, 4 пары (24 AWG), одножильный (solid), PVC, -20°C – +70°C, зеленый - гарантия: 15 лет компонентная, 25 лет системная | Уточняйте у менеджера | Уточняйте у менеджера
00-00069616 | UUTP4-C5E-S24-IN-PVC-GY-100 | Hyperline | Кабель витая пара, неэкранированная U/UTP, категория 5e, 4 пары (24 AWG), одножильный (solid), PVC, -20°C – +70°C, серый - гарантия: 15 лет компонентная, 25 лет системная | Уточняйте у менеджера | Уточняйте у менеджера
00-00019988 | UUTP4-C5E-S24-IN-PVC-GY-305 | Hyperline | Кабель витая пара, неэкранированная U/UTP, категория 5e, 4 пары (24 AWG), одножильный (solid), PVC, -20°C – +75°C, серый (305 м) | Уточняйте у менеджера | Уточняйте у менеджера
00-00095073 | UUTP4-C5E-S24-IN-PVC-OR-100 | Hyperline | Кабель витая пара, неэкранированная U/UTP, категория 5e, 4 пары (24 AWG), одножильный (solid), PVC, -20°C – +70°C, оранжевый - гарантия: 15 лет компонентная, 25 лет системная | Уточняйте у менеджера | Уточняйте у менеджера
00-00028261 | UUTP4-C5E-S24-IN-PVC-OR-305 | Hyperline | Кабель витая пара, неэкранированный U/UTP, категория 5e, 4 пары 24 AWG, 4х2х0,51 мм, однопроволочные жилы, PVC, нг(А)-LS, внутренний -20°C – +75°C, оранжевый, системная гарантия 25 лет | Уточняйте у менеджера | Уточняйте у менеджера
00-00095074 | UUTP4-C5E-S24-IN-PVC-PK-100 | Hyperline | Кабель витая пара, неэкранированная U/UTP, категория 5e, 4 пары (24 AWG), одножильный (solid), PVC, -20°C – +70°C, розовый - гарантия: 15 лет компонентная, 25 лет системная | Уточняйте у менеджера | Уточняйте у менеджера
00-00095075 | UUTP4-C5E-S24-IN-PVC-RD-100 | Hyperline | Кабель витая пара, неэкранированная U/UTP, категория 5e, 4 пары (24 AWG), одножильный (solid), PVC, -20°C – +70°C, красный - гарантия: 15 лет компонентная, 25 лет системная | Уточняйте у менеджера | Уточняйте у менеджера
00-00028231 | UUTP4-C5E-S24-IN-PVC-RD-305 | Hyperline | Кабель витая пара, неэкранированная U/UTP, категория 5e, 4 пары (24 AWG), одножильный (solid), PVC, -20°C – +70°C, красный - гарантия: 15 лет компонентная, 25 лет системная | Уточняйте у менеджера | Уточняйте у менеджера
00-00095076 | UUTP4-C5E-S24-IN-PVC-WH-100 | Hyperline | Кабель витая пара, неэкранированная U/UTP, категория 5e, 4 пары (24 AWG), одножильный (solid), PVC, -20°C – +70°C, белый - гарантия: 15 лет компонентная, 25 лет системная | Уточняйте у менеджера | Уточняйте у менеджера
00-00069618 | UUTP4-C5E-S24-IN-PVC-WH-305 | Hyperline | Кабель витая пара, неэкранированная U/UTP, категория 5e, 4 пары (24 AWG), одножильный (solid), PVC, -20°C – +70°C, белый - гарантия: 15 лет компонентная, 25 лет системная | Уточняйте у менеджера | Уточняйте у менеджера
00-00095077 | UUTP4-C5E-S24-IN-PVC-YL-100 | Hyperline | Кабель витая пара, неэкранированная U/UTP, категория 5e, 4 пары (24 AWG), одножильный (solid), PVC, -20°C – +70°C, желтый - гарантия: 15 лет компонентная, 25 лет системная | Уточняйте у менеджера | Уточняйте у менеджера
00-00032401 | UUTP4-C5E-S24-IN-PVC-YL-305 | Hyperline | Кабель витая пара, неэкранированная U/UTP, категория 5e, 4 пары (24 AWG), одножильный (solid), PVC, -20°C – +70°C, желтый - гарантия: 15 лет компонентная, 25 лет системная | Уточняйте у менеджера | Уточняйте у менеджера
00-00023795 | UUTP4-C5E-S24-OUT-LSZH-BK-500 | Hyperline | Кабель витая пара, неэкранир. U/UTP, кат. 5e, 4 пары (24 AWG), одножильный (solid), внешний, LSZH нг(С)-HF, -40°C-+75°C, черный - гарантия: 15 лет компонентная | Уточняйте у менеджера | Уточняйте у менеджера
00-00095028 | UUTP4-C5E-S24-OUT-PE-BK-100 | Hyperline | Кабель витая пара, неэкранированный U/UTP, категория 5e, 4 пары (24 AWG), одножильный(solid), внешний, PE, -40°C - +60°C, черный - гарантия: 15 лет компонентная | Уточняйте у менеджера | Уточняйте у менеджера
00-00054302 | UUTP4-C5E-S24-OUT-PE-BK-500 | Hyperline | Кабель витая пара, неэкранированный U/UTP, категория 5e, 4 пары(24 AWG), одножильный (solid), внешний, PE, -40°C - +60°C, черный - гарантия: 15 лет компонентная. | Уточняйте у менеджера | Уточняйте у менеджера
00-00069619 | UUTP4-C5E-S24-SW-OUT-PE-BK-500 | Hyperline | Кабель витая пара U/UTP, кат.5e, 4 пары (24 AWG), одножильн. (solid), с металл. тросом, внешний, PE, -40°C - +60°C, черный - гарантия: 15 лет компонентная | Уточняйте у менеджера | Уточняйте у менеджера
00-00095134 | UUTP4-C6-P24-NCR-IN-LSZH-BK-100 | Hyperline | Кабель витая пара, неэкранированная U/UTP, категория 6, 4 пары (24 AWG), многожильный (patсh), без разделителя, LSZH, нг(А)-HF, –20°C–+75°C, черный | Уточняйте у менеджера | Уточняйте у менеджера
00-00095135 | UUTP4-C6-P24-NCR-IN-LSZH-BL-100 | Hyperline | Кабель витая пара, неэкранированная U/UTP, категория 6, 4 пары (24 AWG), многожильный (patсh), без разделителя, LSZH, нг(А)-HF, –20°C–+75°C, синий | Уточняйте у менеджера | Уточняйте у менеджера
00-00095136 | UUTP4-C6-P24-NCR-IN-LSZH-GN-100 | Hyperline | Кабель витая пара, неэкранированная U/UTP, категория 6, 4 пары (24 AWG), многожильный (patсh), без разделителя, LSZH, нг(А)-HF, –20°C–+75°C, зеленый | Уточняйте у менеджера | Уточняйте у менеджера
00-00069621 | UUTP4-C6-P24-NCR-IN-LSZH-GY-100 | Hyperline | Кабель витая пара, неэкранированная U/UTP, категория 6, 4 пары (24 AWG), многожильный (patсh), без разделителя, LSZH, нг(А)-HF, –20°C–+75°C, серый | Уточняйте у менеджера | Уточняйте у менеджера
00-00095151 | UUTP4-C6-P24-NCR-IN-LSZH-GY-305 | Hyperline | Кабель витая пара, неэкранированная U/UTP, категория 6, 4 пары (24 AWG), многожильный (patсh), без разделителя, LSZH, нг(А)-HF, –20°C–+75°C, серый | Уточняйте у менеджера | Уточняйте у менеджера
00-00095137 | UUTP4-C6-P24-NCR-IN-LSZH-OR-100 | Hyperline | Кабель витая пара, неэкранированная U/UTP, категория 6, 4 пары (24 AWG), многожильный (patсh), без разделителя, LSZH, нг(А)-HF, –20°C–+75°C, оранжевый | Уточняйте у менеджера | Уточняйте у менеджера
00-00095138 | UUTP4-C6-P24-NCR-IN-LSZH-PK-100 | Hyperline | Кабель витая пара, неэкранированная U/UTP, категория 6, 4 пары (24 AWG), многожильный (patсh), без разделителя, LSZH, нг(А)-HF, –20°C–+75°C, розовый | Уточняйте у менеджера | Уточняйте у менеджера
00-00095139 | UUTP4-C6-P24-NCR-IN-LSZH-RD-100 | Hyperline | Кабель витая пара, неэкранированная U/UTP, категория 6, 4 пары (24 AWG), многожильный (patсh), без разделителя, LSZH, нг(А)-HF, –20°C–+75°C, красный | Уточняйте у менеджера | Уточняйте у менеджера
00-00095140 | UUTP4-C6-P24-NCR-IN-LSZH-WH-100 | Hyperline | Кабель витая пара, неэкранированная U/UTP, категория 6, 4 пары (24 AWG), многожильный (patсh), без разделителя, LSZH, нг(А)-HF, –20°C–+75°C, белый | Уточняйте у менеджера | Уточняйте у менеджера
00-00095141 | UUTP4-C6-P24-NCR-IN-LSZH-YL-100 | Hyperline | Кабель витая пара, неэкранированная U/UTP, категория 6, 4 пары (24 AWG), многожильный (patсh), без разделителя, LSZH, нг(А)-HF, –20°C–+75°C, желтый | Уточняйте у менеджера | Уточняйте у менеджера
00-00095142 | UUTP4-C6-P24-NCR-IN-PVC-BK-100 | Hyperline | Кабель витая пара, неэкранированная U/UTP, категория 6, 4 пары (24 AWG), многожильный (patсh), без разделителя, PVC, нг(А)-HF, –5°C–+60°C, черный | Уточняйте у менеджера | Уточняйте у менеджера
00-00095143 | UUTP4-C6-P24-NCR-IN-PVC-BL-100 | Hyperline | Кабель витая пара, неэкранированная U/UTP, категория 6, 4 пары (24 AWG), многожильный (patсh), без разделителя, PVC, нг(А)-HF, –5°C–+60°C, синий | Уточняйте у менеджера | Уточняйте у менеджера
00-00095144 | UUTP4-C6-P24-NCR-IN-PVC-GN-100 | Hyperline | Кабель витая пара, неэкранированная U/UTP, категория 6, 4 пары (24 AWG), многожильный (patсh), без разделителя, PVC, нг(А)-HF, –5°C–+60°C, зеленый | Уточняйте у менеджера | Уточняйте у менеджера
00-00095145 | UUTP4-C6-P24-NCR-IN-PVC-GY-100 | Hyperline | Кабель витая пара, неэкранированная U/UTP, категория 6, 4 пары (24 AWG), многожильный (patсh), без разделителя, PVC, нг(А)-HF, –5°C–+60°C, серый | Уточняйте у менеджера | Уточняйте у менеджера
00-00095152 | UUTP4-C6-P24-NCR-IN-PVC-GY-305 | Hyperline | Кабель витая пара, неэкранированная U/UTP, категория 6, 4 пары (24 AWG), многожильный (patсh), без разделителя, PVC, -20°С – +75°С, серый | Уточняйте у менеджера | Уточняйте у менеджера
00-00095146 | UUTP4-C6-P24-NCR-IN-PVC-OR-100 | Hyperline | Кабель витая пара, неэкранированная U/UTP, категория 6, 4 пары (24 AWG), многожильный (patсh), без разделителя, PVC, нг(А)-HF, –5°C–+60°C, оранжевый | Уточняйте у менеджера | Уточняйте у менеджера
00-00095147 | UUTP4-C6-P24-NCR-IN-PVC-PK-100 | Hyperline | Кабель витая пара, неэкранированная U/UTP, категория 6, 4 пары (24 AWG), многожильный (patсh), без разделителя, PVC, нг(А)-HF, –5°C–+60°C, розовый | Уточняйте у менеджера | Уточняйте у менеджера
00-00095148 | UUTP4-C6-P24-NCR-IN-PVC-RD-100 | Hyperline | Кабель витая пара, неэкранированная U/UTP, категория 6, 4 пары (24 AWG), многожильный (patсh), без разделителя, PVC, нг(А)-HF, –5°C–+60°C, красный | Уточняйте у менеджера | Уточняйте у менеджера
00-00095149 | UUTP4-C6-P24-NCR-IN-PVC-WH-100 | Hyperline | Кабель витая пара, неэкранированная U/UTP, категория 6, 4 пары (24 AWG), многожильный (patсh), без разделителя, PVC, нг(А)-HF, –5°C–+60°C, белый | Уточняйте у менеджера | Уточняйте у менеджера
00-00095150 | UUTP4-C6-P24-NCR-IN-PVC-YL-100 | Hyperline | Кабель витая пара, неэкранированная U/UTP, категория 6, 4 пары (24 AWG), многожильный (patсh), без разделителя, PVC, нг(А)-HF, –5°C–+60°C, желтый | Уточняйте у менеджера | Уточняйте у менеджера
00-00095118 | UUTP4-C6-S23-IN-LSZH-BK-100 | Hyperline | Кабель витая пара U/UTP, категория 6, 4 пары (23 AWG), одножильный (solid), с разделителем, LSZH, нг(А)-HF, –20°C – +75°C, черный - гарантия:15 лет компонентная, 25 лет системная | Уточняйте у менеджера | Уточняйте у менеджера
00-00095116 | UUTP4-C6-S23-IN-LSZH-BK-305 | Hyperline | Кабель витая пара U/UTP, категория 6, 4 пары (23 AWG), одножильный (solid), с разделителем, LSZH, нг(А)-HF, –20°C – +75°C, черный - гарантия:15 лет компонентная, 25 лет системная | Уточняйте у менеджера | Уточняйте у менеджера
00-00095120 | UUTP4-C6-S23-IN-LSZH-BL-100 | Hyperline | Кабель витая пара U/UTP, категория 6, 4 пары (23 AWG), одножильный (solid), с разделителем, LSZH, нг(А)-HF, –20°C – +75°C, синий - гарантия:15 лет компонентная, 25 лет системная | Уточняйте у менеджера | Уточняйте у менеджера
00-00095113 | UUTP4-C6-S23-IN-LSZH-BL-305 | Hyperline | Кабель витая пара U/UTP, категория 6, 4 пары (23 AWG), одножильный (solid), с разделителем, LSZH, нг(А)-HF, –20°C – +75°C, синий - гарантия:15 лет компонентная, 25 лет системная | Уточняйте у менеджера | Уточняйте у менеджера
00-00095121 | UUTP4-C6-S23-IN-LSZH-GN-100 | Hyperline | Кабель витая пара U/UTP, категория 6, 4 пары (23 AWG), одножильный (solid), с разделителем, LSZH, нг(А)-HF, –20°C – +75°C, зеленый - гарантия:15 лет компонентная, 25 лет системная | Уточняйте у менеджера | Уточняйте у менеджера
00-00095112 | UUTP4-C6-S23-IN-LSZH-GN-305 | Hyperline | Кабель витая пара U/UTP, категория 6, 4 пары (23 AWG), одножильный (solid), с разделителем, LSZH, нг(А)-HF, –20°C – +75°C, зеленый - гарантия:15 лет компонентная, 25 лет системная | Уточняйте у менеджера | Уточняйте у менеджера
00-00095117 | UUTP4-C6-S23-IN-LSZH-GY-100 | Hyperline | Кабель витая пара U/UTP, категория 6, 4 пары (23 AWG), одножильный (solid), с разделителем, LSZH, нг(А)-HF, –20°C – +75°C, серый - гарантия:15 лет компонентная, 25 лет системная | Уточняйте у менеджера | Уточняйте у менеджера
00-00023797 | UUTP4-C6-S23-IN-LSZH-GY-305 | Hyperline | Кабель витая пара U/UTP, категория 6, 4 пары (23 AWG), одножильный (solid), с разделителем, LSZH, нг(С)-HF, –20°C – +75°C, серый - гарантия: 15 лет компонентная; 25 лет системная | Уточняйте у менеджера | Уточняйте у менеджера
00-00095122 | UUTP4-C6-S23-IN-LSZH-OR-100 | Hyperline | Кабель витая пара U/UTP, категория 6, 4 пары (23 AWG), одножильный (solid), с разделителем, LSZH, нг(А)-HF, –20°C – +75°C, оранжевый - гарантия:15 лет компонентная, 25 лет системная | Уточняйте у менеджера | Уточняйте у менеджера
00-00069623 | UUTP4-C6-S23-IN-LSZH-OR-305 | Hyperline | Кабель витая пара U/UTP, категория 6, 4 пары (23 AWG), одножильный (solid), с разделителем, LSZH, нг(А)-HF, –20°C – +75°C, оранжевый - гарантия: 15 лет компонентная, 25 лет системная | Уточняйте у менеджера | Уточняйте у менеджера
00-00095123 | UUTP4-C6-S23-IN-LSZH-PK-100 | Hyperline | Кабель витая пара U/UTP, категория 6, 4 пары (23 AWG), одножильный (solid), с разделителем, LSZH, нг(А)-HF, –20°C – +75°C, розовый - гарантия:15 лет компонентная, 25 лет системная | Уточняйте у менеджера | Уточняйте у менеджера
00-00095109 | UUTP4-C6-S23-IN-LSZH-PK-305 | Hyperline | Кабель витая пара U/UTP, категория 6, 4 пары (23 AWG), одножильный (solid), с разделителем, LSZH, нг(А)-HF, –20°C – +75°C, розовый - гарантия: 15 лет компонентная, 25 лет системная | Уточняйте у менеджера | Уточняйте у менеджера
00-00095124 | UUTP4-C6-S23-IN-LSZH-RD-100 | Hyperline | Кабель витая пара U/UTP, категория 6, 4 пары (23 AWG), одножильный (solid), с разделителем, LSZH, нг(А)-HF, –20°C – +75°C, красный - гарантия:15 лет компонентная, 25 лет системная | Уточняйте у менеджера | Уточняйте у менеджера
00-00095110 | UUTP4-C6-S23-IN-LSZH-RD-305 | Hyperline | Кабель витая пара U/UTP, категория 6, 4 пары (23 AWG), одножильный (solid), с разделителем, LSZH, нг(А)-HF, –20°C – +75°C, красный - гарантия: 15 лет компонентная, 25 лет системная | Уточняйте у менеджера | Уточняйте у менеджера
00-00095119 | UUTP4-C6-S23-IN-LSZH-WH-100 | Hyperline | Кабель витая пара U/UTP, категория 6, 4 пары (23 AWG), одножильный (solid), с разделителем, LSZH, нг(А)-HF, –20°C – +75°C, белый - гарантия:15 лет компонентная, 25 лет системная | Уточняйте у менеджера | Уточняйте у менеджера
00-00095114 | UUTP4-C6-S23-IN-LSZH-WH-305 | Hyperline | Кабель витая пара U/UTP, категория 6, 4 пары (23 AWG), одножильный (solid), с разделителем, LSZH, нг(А)-HF, –20°C – +75°C, белый - гарантия:15 лет компонентная, 25 лет системная | Уточняйте у менеджера | Уточняйте у менеджера
00-00095125 | UUTP4-C6-S23-IN-LSZH-YL-100 | Hyperline | Кабель витая пара U/UTP, категория 6, 4 пары (23 AWG), одножильный (solid), с разделителем, LSZH, нг(А)-HF, –20°C – +75°C, желтый - гарантия:15 лет компонентная, 25 лет системная | Уточняйте у менеджера | Уточняйте у менеджера
00-00095115 | UUTP4-C6-S23-IN-LSZH-YL-305 | Hyperline | Кабель витая пара U/UTP, категория 6, 4 пары (23 AWG), одножильный (solid), с разделителем, LSZH, нг(А)-HF, –20°C – +75°C, желтый - гарантия:15 лет компонентная; 25 лет системная | Уточняйте у менеджера | Уточняйте у менеджера
00-00095126 | UUTP4-C6-S23-IN-PVC-BK-305 | Hyperline | Кабель витая пара, неэкранированная U/UTP, категория 6, 4 пары (23 AWG), одножильный (solid), с разделителем, PVC, –20°C – +75°C, черный - гарантия: 15 лет компонентная, 25 лет системная | Уточняйте у менеджера | Уточняйте у менеджера
00-00095127 | UUTP4-C6-S23-IN-PVC-BL-305 | Hyperline | Кабель витая пара, неэкранированная U/UTP, категория 6, 4 пары (23 AWG), одножильный (solid), с разделителем, PVC, –20°C – +75°C, синий - гарантия: 15 лет компонентная, 25 лет системная | Уточняйте у менеджера | Уточняйте у менеджера
00-00095128 | UUTP4-C6-S23-IN-PVC-GN-305 | Hyperline | Кабель витая пара, неэкранированная U/UTP, категория 6, 4 пары (23 AWG), одножильный (solid), с разделителем, PVC, –20°C – +75°C, зеленый - гарантия: 15 лет компонентная, 25 лет системная | Уточняйте у менеджера | Уточняйте у менеджера
00-00024152 | UUTP4-C6-S23-IN-PVC-GY-305 | Hyperline | Кабель витая пара, неэкранированная U/UTP, категория 6, 4 пары (23 AWG), одножильный (solid), с разделителем, PVC, –20°C – +75°C, серый | Уточняйте у менеджера | Уточняйте у менеджера
00-00095129 | UUTP4-C6-S23-IN-PVC-OR-305 | Hyperline | Кабель витая пара, неэкранированная U/UTP, категория 6, 4 пары (23 AWG), одножильный (solid), с разделителем, PVC, –20°C – +75°C, оранжевый - гарантия: 15 лет компонентная, 25 лет системная | Уточняйте у менеджера | Уточняйте у менеджера
00-00095130 | UUTP4-C6-S23-IN-PVC-PK-305 | Hyperline | Кабель витая пара, неэкранированная U/UTP, категория 6, 4 пары (23 AWG), одножильный (solid), с разделителем, PVC, –20°C – +75°C, розовый - гарантия: 15 лет компонентная, 25 лет системная | Уточняйте у менеджера | Уточняйте у менеджера
00-00095131 | UUTP4-C6-S23-IN-PVC-RD-305 | Hyperline | Кабель витая пара, неэкранированная U/UTP, категория 6, 4 пары (23 AWG), одножильный (solid), с разделителем, PVC, –20°C – +75°C, красный - гарантия: 15 лет компонентная, 25 лет системная | Уточняйте у менеджера | Уточняйте у менеджера
00-00095132 | UUTP4-C6-S23-IN-PVC-WH-305 | Hyperline | Кабель витая пара, неэкранированная U/UTP, категория 6, 4 пары (23 AWG), одножильный (solid), с разделителем, PVC, –20°C – +75°C, белый - гарантия: 15 лет компонентная, 25 лет системная | Уточняйте у менеджера | Уточняйте у менеджера
00-00095133 | UUTP4-C6-S23-IN-PVC-YL-305 | Hyperline | Кабель витая пара, неэкранированная U/UTP, категория 6, 4 пары (23 AWG), одножильный (solid), с разделителем, PVC, –20°C – +75°C, желтый - гарантия: 15 лет компонентная, 25 лет системная | Уточняйте у менеджера | Уточняйте у менеджера
00-00095333 | UUTP4-C6-S23-OUT-LSZH-BK-500 | Hyperline | Кабель витая пара U/UTP,кат. 6, 4 пары(23 AWG), одножил.(solid),с разделителем,внешний, LSZH нг(А)-HF, -40°C – +75°C, черный - гарантия: 15 лет компонентная | Уточняйте у менеджера | Уточняйте у менеджера
00-00095153 | UUTP4-C6A-S23-IN-LSZH-BK-500 | Hyperline | Кабель витая пара, неэкранированная U/UTP, категория 6a (10GBE), 4 пары (23 AWG), одножильный (solid), LSZH, черный | Уточняйте у менеджера | Уточняйте у менеджера
00-00095154 | UUTP4-C6A-S23-IN-LSZH-BL-500 | Hyperline | Кабель витая пара, неэкранированная U/UTP, категория 6a (10GBE), 4 пары (23 AWG), одножильный (solid), LSZH, синий | Уточняйте у менеджера | Уточняйте у менеджера
00-00095155 | UUTP4-C6A-S23-IN-LSZH-GN-500 | Hyperline | Кабель витая пара, неэкранированная U/UTP, категория 6a (10GBE), 4 пары (23 AWG), одножильный (solid), LSZH, зеленый | Уточняйте у менеджера | Уточняйте у менеджера
00-00069620 | UUTP4-C6A-S23-IN-LSZH-GY-500 | Hyperline | Кабель витая пара, неэкранированный U/UTP, категория 6A, 4 пары 23 AWG, 4х2х0,57 мм, однопроволочные жилы, LSZH, нг(А)-HF, внутренний -20°C – +75°C, серый, системная гарантия 25 лет | Уточняйте у менеджера | Уточняйте у менеджера
00-00095156 | UUTP4-C6A-S23-IN-LSZH-OR-500 | Hyperline | Кабель витая пара, неэкранированная U/UTP, категория 6a (10GBE), 4 пары (23 AWG), одножильный (solid), LSZH, оранжевый | Уточняйте у менеджера | Уточняйте у менеджера
00-00095157 | UUTP4-C6A-S23-IN-LSZH-PK-500 | Hyperline | Кабель витая пара, неэкранированная U/UTP, категория 6a (10GBE), 4 пары (23 AWG), одножильный (solid), LSZH, розовый | Уточняйте у менеджера | Уточняйте у менеджера
00-00095158 | UUTP4-C6A-S23-IN-LSZH-RD-500 | Hyperline | Кабель витая пара, неэкранированная U/UTP, категория 6a (10GBE), 4 пары (23 AWG), одножильный (solid), LSZH, красный | Уточняйте у менеджера | Уточняйте у менеджера
00-00095159 | UUTP4-C6A-S23-IN-LSZH-WH-500 | Hyperline | Кабель витая пара, неэкранированная U/UTP, категория 6a (10GBE), 4 пары (23 AWG), одножильный (solid), LSZH, белый | Уточняйте у менеджера | Уточняйте у менеджера
00-00095160 | UUTP4-C6A-S23-IN-LSZH-YL-500 | Hyperline | Кабель витая пара, неэкранированная U/UTP, категория 6a (10GBE), 4 пары (23 AWG), одножильный (solid), LSZH, желтый | Уточняйте у менеджера | Уточняйте у менеджера
00-00077155 | UUTP48W-C5-S24-IN-LSZH-GY | Hyperline | Кабель витая пара, неэкранированная U/UTP, категория 5, 48 пар (4 пары (24 AWG)х12), каждый 4х парник в LSZH-оболочке, одножильный (solid), LSZH нг(А)-HF, –20°C - +60°C, серый | Уточняйте у менеджера | Уточняйте у менеджера
00-00095111 | UUTP4R-C6-S23-IN-LSLTX-GY-305 | Hyperline | Кабель витая пара, неэкранированная U/UTP, категория 6, 4 пары (23 AWG), одножильный (solid), с разделителем, нг(А)-LSLTx, внутренний, серый | Уточняйте у менеджера | Уточняйте у менеджера
00-00095108 | UUTP4R-C6-S23-IN-LSZH-GY-305 | Hyperline | Кабель витая пара, неэкранированная U/UTP, категория 6, 4 пары (23 AWG), одножильный (solid), с разделителем, LSZH, нг(А)-HF, –20°C – +75°C, серый | Уточняйте у менеджера | Уточняйте у менеджера
00-00095491 | UUTP4R-C6A-S23-IN-LSLTX-GY | Hyperline | Кабель витая пара, неэкранированная U/UTP, категория 6a, 4 пары (23 AWG), одножильный (solid), с разделителем, нг(А)-LSLTx, внутренний, серый | Уточняйте у менеджера | Уточняйте у менеджера
00-00095161 | UUTP4R-C6A-S23-IN-LSLTX-GY-305 | Hyperline | Кабель витая пара, неэкранированная U/UTP, категория 6a, 4 пары (23 AWG), одножильный (solid), с разделителем, нг(А)-LSLTx, внутренний, серый | Уточняйте у менеджера | Уточняйте у менеджера
00-00095514 | UUTP50-C3-S24-IN-LSZH-GY | Hyperline | Кабель витая пара, неэкранированная U/UTP, категория 3, 50 пар (24 AWG), одножильный (solid), LSZH нг(А)-HF, -20°C до +60°C, серый | Уточняйте у менеджера | Уточняйте у менеджера
00-00095517 | UUTP50-C3-S24-IN-PVC-GY | Hyperline | Кабель витая пара, неэкранированная U/UTP, категория 3, 50 пар (24 AWG), одножильный (solid), PVC, -10°C до +50°C, серый | Уточняйте у менеджера | Уточняйте у менеджера
00-00095524 | UUTP50-C3-S24-OUT-PE-BK | Hyperline | Кабель витая пара, неэкранированная U/UTP, категория 3, 50 пар (24 AWG), одножильный (solid), внешний, UV PE, -40°C - +50°C, черный | Уточняйте у менеджера | Уточняйте у менеджера
00-00095515 | UUTP50-C3-S26-IN-PVC-GY | Hyperline | Кабель витая пара, неэкранированная U/UTP, категория 3, 50 пар (26 AWG), одножильный (solid), PVC, –20°C – +60°C, серый | Уточняйте у менеджера | Уточняйте у менеджера
00-00095518 | UUTP50W-C5-S24-IN-LSZH-GY | Hyperline | Кабель витая пара U/UTP, категория 5, 50 пар (5 пар (24 AWG)х10), одножильный (solid), LSZH нг(А)-HF, –20°C – +60°C, серый | Уточняйте у менеджера | Уточняйте у менеджера
00-00095523 | UUTP50W-C5-S24-OUT-PE-BK | Hyperline | Кабель витая пара, неэкранированная U/UTP, категория 5, 50 пар (5 пар (24 AWG)х10), одножильный (solid), внешний, PE, -40°C – +60°C, черный | Уточняйте у менеджера | Уточняйте у менеджера
00-00095498 | UUTP8M-C5-S24-IN-LSZH-GY | Hyperline | Кабель витая пара, неэкранированная U/UTP, категория 5, 8 пар (24 AWG), одножильный (solid), LSZH нг(А)-HF, –20°C - +75°C, серый | Уточняйте у менеджера | Уточняйте у менеджера
00-00101155 | Кабель витая пара (CCA-UU002-5-PVC-GY) | NETLAN | Кабель U/UTP 2 пары, Кат.5, 100МГц, одножильный, CCA (омедненный алюминий), внутренний, PVC нг(B), серый, 305м. Кабель содержит 2 витые пары сплошных алюминиевых проводников, плакированных чистой медью (ССА). Кабель выполнен в неэкранированном исполнении, и является экономичным решением, при этом полностью соответствует заявленной категории 5, обеспечивая передачу данных со скоростью 100 Мбит/с. Предназначен для внутренней прокладки. Поставляется в картонных коробках, по 305 м. Для удобства транспортировки и лучшей сохранности, две коробки с кабелем дополнительно объединены в одну общую транспортную картонную коробку. | Уточняйте у менеджера | Уточняйте у менеджера
00-00084759 | Кабель витая пара (EC-UF002-5-PE-BK) | NETLAN | Кабель F/UTP 2 пары, Кат.5 (Класс D), 100МГц, одножильный, BC (чистая медь), внешний, PE до -40C, черный, 305м. Двухпарный кабель на основе витой пары применяется для организации кабельных сегментов со скоростью передачи данных до 100 Мбит/c. Также может быть использован для передачи аналоговой информации. Кабели содержит 2 пары витых медных проводников, выполнен в экранированном исполнении, соответствует категории 5 и предназначен для внешней прокладки. Поставляется в индивидуальных в картонных коробках, по 305 м. Для удобства транспортировки и лучшей сохранности, две коробки с кабелем дополнительно объединены в одну общую транспортную картонную коробку. | Уточняйте у менеджера | Уточняйте у менеджера
00-00058477 | Кабель витая пара (EC-UF004-5E-LSZH-OR) | NETLAN | Кабель F/UTP 4 пары, Кат.5e (Класс D), 100МГц, одножильный, BC (чистая медь), внутренний, LSZH нг(B)-HF, оранжевый, 305м. Четырехпарный кабель на основе витой пары, категории 5e применяется для организации высокоскоростных кабельных сегментов со скоростью передачи данных до 1 Гбит/c. Также может быть использован для передачи аналоговой информации. | Уточняйте у менеджера | Уточняйте у менеджера
00-00100840 | Кабель витая пара (EC-UF004-5E-PC075-PE-BK) | NETLAN | Кабель F/UTP 4 пары, Кат.5e (Класс D), 100МГц, одножильный, BC (чистая медь), с многожильным силовым кабелем 0,75мм2, внешний, PE до -40C, черный, 305м. Четырехпарный кабель на основе витой пары, категории 5e применяется для организации высокоскоростных кабельных сегментов со скоростью передачи данных до 1 Гбит/c. Также может быть использован для передачи аналоговой информации, а так же имеет в своем составе кабель питания сечением 0,75 mm2, который возможно использовать для подключения к камерам видео наблюдения. Кабель содержит 4 пары витых медных проводников и 1 пару медных проводников для кабеля питания, выполнен в экранированном исполнении, соответствует категории 5e и предназначен для внешней прокладки. Поставляется на фанерных барабанах, по 305м. | Уточняйте у менеджера | Уточняйте у менеджера
03-00002964 | Кабель витая пара (EC-UF004-5E-PE-BK) | NETLAN | Кабель F/UTP 4 пары, Кат.5e (Класс D), 100МГц, одножильный, BC (чистая медь), внешний, PE до -40C, черный, 305м. Четырехпарный кабель на основе витой пары, категории 5eприменяется для организации высокоскоростных кабельных сегментов со скоростью передачи данных до 1 Гбит/c. Также может быть использован для передачи аналоговой информации. Кабели EC-UF004-5E-PE-BK и EC-UF004-5E-PE-BK-1 содержат 4 пары витых медных проводников, выполнен в экранированном исполнении, соответствует категории 5e и предназначен для внешней прокладки. Поставляется в индивидуальных упаковках по 100 м, 4 бухт объединены в картонную коробку для удобства хранения и транспортировки, а также в картонных коробках, по 305 м. Для удобства транспортировки и лучшей сохранности, две коробки с кабелем дополнительно объединены в одну общую транспортную картонную коробку. | Уточняйте у менеджера | Уточняйте у менеджера
00-00117120 | Кабель витая пара (EC-UF004-5E-PE-BK-1) | NETLAN | Кабель F/UTP 4 пары, Кат.5e (Класс D), 100МГц, одножильный, BC (чистая медь), внешний, PE до -40C, черный, 100м. Четырехпарный кабель на основе витой пары, категории 5eприменяется для организации высокоскоростных кабельных сегментов со скоростью передачи данных до 1 Гбит/c. Также может быть использован для передачи аналоговой информации. Кабели EC-UF004-5E-PE-BK и EC-UF004-5E-PE-BK-1 содержат 4 пары витых медных проводников, выполнен в экранированном исполнении, соответствует категории 5e и предназначен для внешней прокладки. Поставляется в индивидуальных упаковках по 100 м, 4 бухт объединены в картонную коробку для удобства хранения и транспортировки, а также в картонных коробках, по 305 м. Для удобства транспортировки и лучшей сохранности, две коробки с кабелем дополнительно объединены в одну общую транспортную картонную коробку. | Уточняйте у менеджера | Уточняйте у менеджера
00-00057811 | Кабель витая пара (EC-UF004-5E-PE-SW-BK) | NETLAN | Кабель медный F/UTP, cat 5е, 4х2х0,47, экранированный для внешней прокладки, оболочка черного цвета, внешний диаметр 6 мм, с одножильным тросом; диапазон рабочих температур -40 ...+60°С, температура монтажа не ниже -10°С | Уточняйте у менеджера | Уточняйте у менеджера
00-00038668 | Кабель витая пара (EC-UF004-5E-PVC-GY) | NETLAN | Кабель F/UTP 4 пары, Кат.5e (Класс D), 100МГц, одножильный, BC (чистая медь), внутренний, PVC нг(B), серый, 305м. Четырехпарные кабели категории 5e на основе витой пары предназначены для использования в системах передачи данных со скоростью до 1 Гбит/c. Кабели EC-UF004-5E-PVC-GY-1 и EC-UF004-5E-PVC-GY выполнен в экранированном исполнении (F/UTP), соответствует категории 5e и предназначен для внутренней прокладки. Внешняя оболочка изготавливается из неподдерживающего горение ПВХ, исполнение нг(В). Поставляется в индивидуальных упаковках по 100 м, 4 бухт объединены в картонную коробку для удобства хранения и транспортировки, а также в картонных коробках, по 305 м и 500 м. Для удобства транспортировки и лучшей сохранности, две коробки с кабелем дополнительно объединены в одну общую транспортную картонную коробку. | Уточняйте у менеджера | Уточняйте у менеджера
00-00071594 | Кабель витая пара (EC-UF004-5E-PVC-GY-1) | NETLAN | Кабель F/UTP 4 пары, Кат.5e (Класс D), 100МГц, одножильный, BC (чистая медь), внутренний, PVC нг(B), серый, 100м. Четырехпарные кабели категории 5e на основе витой пары предназначены для использования в системах передачи данных со скоростью до 1 Гбит/c. Кабели EC-UF004-5E-PVC-GY-1 и EC-UF004-5E-PVC-GY выполнен в экранированном исполнении (F/UTP), соответствует категории 5e и предназначен для внутренней прокладки. Внешняя оболочка изготавливается из неподдерживающего горение ПВХ, исполнение нг(В). Поставляется в индивидуальных упаковках по 100 м, 4 бухт объединены в картонную коробку для удобства хранения и транспортировки, а также в картонных коробках, по 305 м и 500 м. Для удобства транспортировки и лучшей сохранности, две коробки с кабелем дополнительно объединены в одну общую транспортную картонную коробку. | Уточняйте у менеджера | Уточняйте у менеджера
00-00046226 | Кабель витая пара (EC-UF010-5-PE-BK-3) | NETLAN | Кабель F/UTP 10 пар, Кат.5 (Класс D), 100МГц, одножильный, BC (чистая медь), внешний, PE до -40C, черный, 305м. Многопарный кабель на основе витой пары, категории 5 применяется для организации магистральных кабельных сегментов со скоростью передачи данных до 100 Мбит/c. Также может быть использован для передачи аналоговой информации. Кабель содержит 10 пар витых медных проводников, выполнен в экранированном исполнении, соответствует категории 5 и предназначен для внешней прокладки. Поставляется на фанерных барабанах, по 305м. | Уточняйте у менеджера | Уточняйте у менеджера
00-00047829 | Кабель витая пара (EC-UU002-5-LSZH-OR) | NETLAN | Кабель U/UTP 2 пары, Кат.5 (Класс D), 100МГц, одножильный, BC (чистая медь), внутренний, LSZH нг(B)-HF, оранжевый, 305м. Двухпарный кабель на основе витой пары применяется для организации кабельных сегментов со скоростью передачи данных до 100 Мбит/c. Также может быть использован для передачи аналоговой информации. Кабель выполнен в неэкранированном исполнении U/UTP, соответствует категории 5 и предназначен для внутренней прокладки. Внешняя оболочка изготавливается из LSZH-компаунда, малодымного и не выделяющего ядовитых соединений в процессе горения. Поставляются в картонных коробках, по 305 м. Для удобства транспортировки и лучшей сохранности, две коробки с кабелями дополнительно объединены в одну общую транспортную картонную коробку. | Уточняйте у менеджера | Уточняйте у менеджера
00-00033210 | Кабель витая пара (EC-UU002-5-PE-BK) | NETLAN | Кабель U/UTP 2 пары, Кат.5 (Класс D), 100МГц, одножильный, BC (чистая медь), внешний, PE до -40C, черный, 305м. Двухпарный кабель на основе витой пары применяется для организации кабельных сегментов со скоростью передачи данных до 100 Мбит/c. Также может быть использован для передачи аналоговой информации. Кабели содержит 2 пары витых медных проводников, выполнен в неэкранированном исполнении, соответствует категории 5 и предназначен для внешней прокладки. Поставляется в индивидуальных в картонных коробках, по 305 м. Для удобства транспортировки и лучшей сохранности, две коробки с кабелем дополнительно объединены в одну общую транспортную картонную коробку. | Уточняйте у менеджера | Уточняйте у менеджера
00-00035852 | Кабель витая пара (EC-UU002-5-PVC-GY) | NETLAN | Кабель U/UTP 2 пары, Кат.5 (Класс D), 100МГц, одножильный, BC (чистая медь), внутренний, PVC нг(B), серый, 305м. Двухпарный кабель на основе витой пары применяется для организации кабельных сегментов со скоростью передачи данных до 100 Мбит/c. Также может быть использован для передачи аналоговой информации. Кабели EC-UU002-5-PVC-GY-1, EC-UU002-5-PVC-GY и EC-UU002-5-PVC-GY-5 содержат 2 пары витых медных проводников, выполнен в неэкранированном исполнении, соответствует категории 5 и предназначен для внутренней прокладки. Поставляется в индивидуальных упаковках по 100 м, 6 бухт объединены в картонную коробку для удобства хранения и транспортировки, а также в картонных коробках, по 305 м и 500 м. Для удобства транспортировки и лучшей сохранности, две коробки с кабелем дополнительно объединены в одну общую транспортную картонную коробку. | Уточняйте у менеджера | Уточняйте у менеджера
00-00035853 | Кабель витая пара (EC-UU002-5-PVC-GY-1) | NETLAN | Кабель U/UTP 2 пары, Кат.5 (Класс D), 100МГц, одножильный, BC (чистая медь), внутренний, PVC нг(B), серый, 100м. Двухпарный кабель на основе витой пары применяется для организации кабельных сегментов со скоростью передачи данных до 100 Мбит/c. Также может быть использован для передачи аналоговой информации. Кабели EC-UU002-5-PVC-GY-1, EC-UU002-5-PVC-GY и EC-UU002-5-PVC-GY-5 содержат 2 пары витых медных проводников, выполнен в неэкранированном исполнении, соответствует категории 5 и предназначен для внутренней прокладки. Поставляется в индивидуальных упаковках по 100 м, 6 бухт объединены в картонную коробку для удобства хранения и транспортировки, а также в картонных коробках, по 305 м и 500 м. Для удобства транспортировки и лучшей сохранности, две коробки с кабелем дополнительно объединены в одну общую транспортную картонную коробку. | Уточняйте у менеджера | Уточняйте у менеджера
00-00062071 | Кабель витая пара (EC-UU002-5-PVC-GY-5) | NETLAN | Кабель U/UTP 2 пары, Кат.5 (Класс D), 100МГц, одножильный, BC (чистая медь), внутренний, PVC нг(B), серый, 500м. Двухпарный кабель на основе витой пары применяется для организации кабельных сегментов со скоростью передачи данных до 100 Мбит/c. Также может быть использован для передачи аналоговой информации. Кабели EC-UU002-5-PVC-GY-1, EC-UU002-5-PVC-GY и EC-UU002-5-PVC-GY-5 содержат 2 пары витых медных проводников, выполнен в неэкранированном исполнении, соответствует категории 5 и предназначен для внутренней прокладки. Поставляется в индивидуальных упаковках по 100 м, 6 бухт объединены в картонную коробку для удобства хранения и транспортировки, а также в картонных коробках, по 305 м и 500 м. Для удобства транспортировки и лучшей сохранности, две коробки с кабелем дополнительно объединены в одну общую транспортную картонную коробку. | Уточняйте у менеджера | Уточняйте у менеджера
00-00048070 | Кабель витая пара (EC-UU004-5E-LSZH-OR) | NETLAN | Кабель U/UTP 4 пары, Кат.5e (Класс D), 100МГц, одножильный, BC (чистая медь), внутренний, LSZH нг(B)-HF, оранжевый, 305м. Четырехпарный кабель на основе витой пары, категории 5eприменяется для организации высокоскоростных кабельных сегментов со скоростью передачи данных до 1 Гбит/c. Также может быть использован для передачи аналоговой информации. Кабели EC-UU004-5E-LSZH-OR-1 и EC-UU004-5E-LSZH-OR содержат 4 пары витых медных проводников, выполнен в неэкранированном исполнении, соответствует категории 5e и предназначен для внутренней прокладки. Поставляется в индивидуальных упаковках по 100 м, 6 бухт объединены в картонную коробку для удобства хранения и транспортировки, а также в картонных коробках, по 305 м. Для удобства транспортировки и лучшей сохранности, две коробки с кабелем дополнительно объединены в одну общую транспортную картонную коробку. | Уточняйте у менеджера | Уточняйте у менеджера
00-00041670 | Кабель витая пара (EC-UU004-5E-LSZH-OR-1) | NETLAN | Кабель U/UTP 4 пары, Кат.5e (Класс D), 100МГц, одножильный, BC (чистая медь), внутренний, LSZH нг(B)-HF, оранжевый, 100м. Четырехпарный кабель на основе витой пары, категории 5eприменяется для организации высокоскоростных кабельных сегментов со скоростью передачи данных до 1 Гбит/c. Также может быть использован для передачи аналоговой информации. Кабели EC-UU004-5E-LSZH-OR-1 и EC-UU004-5E-LSZH-OR содержат 4 пары витых медных проводников, выполнен в неэкранированном исполнении, соответствует категории 5e и предназначен для внутренней прокладки. Поставляется в индивидуальных упаковках по 100 м, 6 бухт объединены в картонную коробку для удобства хранения и транспортировки, а также в картонных коробках, по 305 м. Для удобства транспортировки и лучшей сохранности, две коробки с кабелем дополнительно объединены в одну общую транспортную картонную коробку. | Уточняйте у менеджера | Уточняйте у менеджера
00-00022353 | Кабель витая пара (EC-UU004-5E-PE-BK) | NETLAN | Кабель U/UTP 4 пары, Кат.5e (Класс D), 100МГц, одножильный, BC (чистая медь), внешний, PE до -40C, черный, 305м. Четырехпарный кабель на основе витой пары, категории 5eприменяется для организации высокоскоростных кабельных сегментов со скоростью передачи данных до 1 Гбит/c. Также может быть использован для передачи аналоговой информации. Кабели EC-UU004-5E-PE-BK и EC-UU004-5E-PE-BK-1 содержат 4 пары витых медных проводников, выполнен в неэкранированном исполнении, соответствует категории 5e и предназначен для внешней прокладки. Поставляется в индивидуальных упаковках по 100 м, 6 бухт объединены в картонную коробку для удобства хранения и транспортировки, а также в картонных коробках, по 305 м. Для удобства транспортировки и лучшей сохранности, две коробки с кабелем дополнительно объединены в одну общую транспортную картонную коробку. | Уточняйте у менеджера | Уточняйте у менеджера
00-00101352 | Кабель витая пара (EC-UU004-5E-PE-BK-1) | NETLAN | Кабель U/UTP 4 пары, Кат.5e (Класс D), 100МГц, одножильный, BC (чистая медь), внешний, PE до -40C, черный, 100м. Четырехпарный кабель на основе витой пары, категории 5eприменяется для организации высокоскоростных кабельных сегментов со скоростью передачи данных до 1 Гбит/c. Также может быть использован для передачи аналоговой информации. Кабели EC-UU004-5E-PE-BK и EC-UU004-5E-PE-BK-1 содержат 4 пары витых медных проводников, выполнен в неэкранированном исполнении, соответствует категории 5e и предназначен для внешней прокладки. Поставляется в индивидуальных упаковках по 100 м, 6 бухт объединены в картонную коробку для удобства хранения и транспортировки, а также в картонных коробках, по 305 м. Для удобства транспортировки и лучшей сохранности, две коробки с кабелем дополнительно объединены в одну общую транспортную картонную коробку. | Уточняйте у менеджера | Уточняйте у менеджера
00-00033178 | Кабель витая пара (EC-UU004-5E-PE-SW-BK) | NETLAN | Кабель U/UTP 4 пары, Кат.5e (Класс D), 100МГц, одножильный, BC (чистая медь), внешний, PE до -40C, с одножильным тросом, черный, 305м. Четырехпарный кабель на основе витой пары, категории 5e применяется для организации высокоскоростных кабельных сегментов со скоростью передачи данных до 1 Гбит/c. Также может быть использован для передачи аналоговой информации. Кабель выполнен в неэкранированном исполнении, соответствует категории 5e и предназначен для подвеса между зданиями и сооружениями, а также – на опорах воздушных линий связи. Поставляется на фанерных барабанах, по 305 м. | Уточняйте у менеджера | Уточняйте у менеджера
00-00079972 | Кабель витая пара (EC-UU004-5E-PVC-BL) | NETLAN | Кабель U/UTP 4 пары, Кат.5e (Класс D), 100МГц, одножильный, BC (чистая медь), внутренний, PVC нг(B), синий, 305м. Четырехпарный кабель на основе витой пары, категории 5eприменяется для организации высокоскоростных кабельных сегментов со скоростью передачи данных до 1Гбит/c. Также может быть использован для передачи аналоговой информации. Кабели EC-UU004-5E-PVC-BL, EC-UU004-5E-PVC-GY и EC-UU004-5E-PVC-GY-1 содержат 4 пары витых медных проводников, выполнен в неэкранированном исполнении, соответствует категории 5e и предназначен для внутренней прокладки. Поставляется в индивидуальных упаковках по 100 м, 6 бухт объединены в картонную коробку для удобства хранения и транспортировки, а также в картонных коробках, по 305 м. Для удобства транспортировки и лучшей сохранности, две коробки с кабелем дополнительно объединены в одну общую транспортную картонную коробку. | Уточняйте у менеджера | Уточняйте у менеджера
00-00021790 | Кабель витая пара (EC-UU004-5E-PVC-GY) | NETLAN | Кабель U/UTP 4 пары, Кат.5e (Класс D), 100МГц, одножильный, BC (чистая медь), внутренний, PVC нг(B), серый, 305м. Четырехпарный кабель на основе витой пары, категории 5eприменяется для организации высокоскоростных кабельных сегментов со скоростью передачи данных до 1Гбит/c. Также может быть использован для передачи аналоговой информации. Кабели EC-UU004-5E-PVC-BL, EC-UU004-5E-PVC-GY и EC-UU004-5E-PVC-GY-1 содержат 4 пары витых медных проводников, выполнен в неэкранированном исполнении, соответствует категории 5e и предназначен для внутренней прокладки. Поставляется в индивидуальных упаковках по 100 м, 6 бухт объединены в картонную коробку для удобства хранения и транспортировки, а также в картонных коробках, по 305 м. Для удобства транспортировки и лучшей сохранности, две коробки с кабелем дополнительно объединены в одну общую транспортную картонную коробку. | Уточняйте у менеджера | Уточняйте у менеджера
00-00100579 | Кабель витая пара (EC-UU004-5E-PVC-GY-1) | NETLAN | Кабель U/UTP 4 пары, Кат.5e (Класс D), 100МГц, одножильный, BC (чистая медь), внутренний, PVC нг(B), серый, 100м. Четырехпарный кабель на основе витой пары, категории 5eприменяется для организации высокоскоростных кабельных сегментов со скоростью передачи данных до 1Гбит/c. Также может быть использован для передачи аналоговой информации. Кабели EC-UU004-5E-PVC-BL, EC-UU004-5E-PVC-GY и EC-UU004-5E-PVC-GY-1 содержат 4 пары витых медных проводников, выполнен в неэкранированном исполнении, соответствует категории 5e и предназначен для внутренней прокладки. Поставляется в индивидуальных упаковках по 100 м, 6 бухт объединены в картонную коробку для удобства хранения и транспортировки, а также в картонных коробках, по 305 м. Для удобства транспортировки и лучшей сохранности, две коробки с кабелем дополнительно объединены в одну общую транспортную картонную коробку. | Уточняйте у менеджера | Уточняйте у менеджера
00-00070405 | Кабель витая пара (EC-UU004-6-LSZH-OR) | NETLAN | Кабель U/UTP 4 пары, Кат.6 (Класс E), 250МГц, одножильный, BC (чистая медь), внутренний, LSZH нг(B)-HF, оранжевый, 305м. Кабель содержит 4 пары витых медных проводников, выполнен в неэкранированном исполнении, соответствует категории 6 и предназначен для внутренней прокладки. Применяется для организации высокоскоростных кабельных сегментов со скоростью передачи данных до 10Гбит/c. Также может быть использован для передачи аналоговой информации. Поставляется в картонных коробках, по 305м. Для удобства транспортировки и лучшей сохранности, две коробки с кабелем дополнительно объеденены в одну общую транспортную картонную коробку. | Уточняйте у менеджера | Уточняйте у менеджера
00-00057927 | Кабель витая пара (EC-UU004-6-PVC-GY) | NETLAN | Кабель U/UTP 4 пары, Кат.6 (Класс E), 250МГц, одножильный, BC (чистая медь), внутренний, PVC нг(B), серый, 305м. Кабель содержит 4 пары витых медных проводников, выполнен в неэкранированном исполнении, соответствует категории 6 и предназначен для внутренней прокладки. Применяется для организации высокоскоростных кабельных сегментов со скоростью передачи данных до 10 Гбит/c. Также может быть использован для передачи аналоговой информации. Поставляется в картонных коробках, по 305 м. Для удобства транспортировки и лучшей сохранности, две коробки с кабелем дополнительно объединены в одну общую транспортную картонную коробку. | Уточняйте у менеджера | Уточняйте у менеджера
00-00061024 | Кабель витая пара (EC-UU010-5-LSZH-OR-3) | NETLAN | Кабель U/UTP 10 пар, Кат.5 (Класс D), 100МГц, одножильный, BC (чистая медь), внутренний, LSZH нг(B)-HF, оранжевый, 305м. Многопарный кабель на основе витой пары, категории 5 применяется для организации магистральных кабельных сегментов со скоростью передачи данных до 100 Мбит/c. Также может быть использован для передачи аналоговой информации. Кабель содержит 10 пар витых медных проводников, выполнен в неэкранированном исполнении, соответствует категории 5 и предназначен для внутренней прокладки. Поставляется на фанерных барабанах, по 305м. | Уточняйте у менеджера | Уточняйте у менеджера
00-00036454 | Кабель витая пара (EC-UU010-5-PVC-GY-3) | NETLAN | Кабель U/UTP 10 пар, Кат.5 (Класс D), 100МГц, одножильный, BC (чистая медь), внутренний, PVC нг(B), серый, 305м. Многопарный кабель на основе витой пары, категории 5 применяется для организации магистральных кабельных сегментов со скоростью передачи данных до 100 Мбит/c. Также может быть использован для передачи аналоговой информации. Кабель содержит 10 пар витых медных проводников, выполнен в неэкранированном исполнении, соответствует категории 5 и предназначен для внутренней прокладки. Поставляется на фанерных барабанах, по 305м. | Уточняйте у менеджера | Уточняйте у менеджера
00-00060503 | Кабель витая пара (EC-UU025-5-LSZH-OR-3) | NETLAN | Кабель U/UTP 25 пар, Кат.5 (Класс D), 100МГц, одножильный, BC (чистая медь), внутренний, LSZH нг(B)-HF, оранжевый, 305м. Многопарный кабель на основе витой пары, категории 5 применяется для организации магистральных кабельных сегментов со скоростью передачи данных до 100 Мбит/c. Также может быть использован для передачи аналоговой информации. Кабель содержит 25 пар витых медных проводников, выполнен в неэкранированном исполнении, соответствует категории 5 и предназначен для внутренней прокладки. Поставляется на фанерных барабанах, по 305м. | Уточняйте у менеджера | Уточняйте у менеджера
00-00035043 | Кабель витая пара (EC-UU025-5-PVC-GY-3) | NETLAN | Кабель U/UTP 25 пар, Кат.5 (Класс D), 100МГц, одножильный, BC (чистая медь), внутренний, PVC нг(B), серый, 305м. Многопарный кабель на основе витой пары, категории 5 применяется для организации магистральных кабельных сегментов со скоростью передачи данных до 100 Мбит/c. Также может быть использован для передачи аналоговой информации. Кабель содержит 25 пар витых медных проводников, выполнен в неэкранированном исполнении, соответствует категории 5 и предназначен для внутренней прокладки. Поставляется на фанерных барабанах, по 305м. | Уточняйте у менеджера | Уточняйте у менеджера
00-00075900 | Кабель витая пара (EC-UU050-5-PE-BK-3) | NETLAN | Кабель U/UTP 50 пар, Кат.5 (Класс D), 100МГц, одножильный, BC (чистая медь), внешний, PE до -40C, черный, 305м. Многопарный кабель на основе витой пары, категории 5 применяется для организации магистральных кабельных сегментов со скоростью передачи данных до 100 Мбит/c. Также может быть использован для передачи аналоговой информации. Кабель содержит 50 пар витых медных проводников, выполнен в неэкранированном исполнении, соответствует категории 5 и предназначен для внешней прокладки. Поставляется на фанерных барабанах, по 305м. | Уточняйте у менеджера | Уточняйте у менеджера
00-00027859 | Кабель витая пара (EC-UU050-5-PVC-GY-3) | NETLAN | Кабель U/UTP 50 пар, Кат.5 (Класс D), 100МГц, одножильный, BC (чистая медь), внутренний, PVC нг(B), серый, 305м. Многопарный кабель на основе витой пары, категории 5 применяется для организации магистральных кабельных сегментов со скоростью передачи данных до 100 Мбит/c. Также может быть использован для передачи аналоговой информации. Кабель содержит 50 пар витых медных проводников, выполнен в неэкранированном исполнении, соответствует категории 5 и предназначен для внутренней прокладки. Поставляется на фанерных барабанах, по 305м. | Уточняйте у менеджера | Уточняйте у менеджера
00-00045664 | Кабель витая пара (UEC-UU004-5E-PVC-GY) | NETLAN | Кабель ULAN U/UTP 4 пары, Кат.5e, 100МГц, одножильный, BC (чистая медь), внутренний, PVC нг(B), серый, 305м. Четырехпарный кабель на основе витой пары, категории 5eприменяется для организации высокоскоростных кабельных сегментов со скоростью передачи данных до 1 Гбит/c. Также может быть использован для передачи аналоговой информации. Кабель содержит 4 пары витых медных проводников, выполнен в неэкранированном исполнении, соответствует категории 5e и предназначен для внутренней прокладки. Поставляется в картонных коробках, по 305 м. Для удобства транспортировки и лучшей сохранности, две коробки с кабелем дополнительно объединены в одну общую транспортную картонную коробку. | Уточняйте у менеджера | Уточняйте у менеджера
00-00028556 | Кабель витая пара (NKL 9140C-OR) | NIKOMAX | Кабель U/UTP 4 пары, Кат.6 (Класс E), тест по ISO/IEC, 250МГц, одножильный, BC (чистая медь), 23AWG (0,57мм), внутренний, LSZH нг(А)-HFLTx, оранжевый, 305м. Кабели 9-й серии подойдут для проектов с повышенными требованиями к производительности и долговечности кабельной инфраструктуры и рекомендуются к применению для построения сертифицированных СКС NIKOMAX со сроком гарантии до 25-ти лет. Высочайшее качество изготовления гарантирует превосходство характеристик над самыми жесткими мировыми стандартами. Вся продукция 9-й серии поставляется на барабанах, гарантирующих сохранность при транспортировке, стабильность характеристик и удобство работы. Кабель NKL 9140C-OR выполнен в неэкранированном исполнении U/UTP, соответствует категории 6 и предназначен для внутренней прокладки. Внешняя оболочка изготавливается из не поддерживающего горение LSZH-компаунда, малодымного и не выделяющего ядовитых соединений в процессе горения, исполнение нг(A)-HFLTx. | Уточняйте у менеджера | Уточняйте у менеджера
00-00121219 | Кабель витая пара (NMC 4100B-BK) | NIKOMAX | Кабель U/UTP 4 пары, Кат.5e (Класс D), тест по ISO/IEC, 100МГц, одножильный, BC (чистая медь), 24AWG (0,51мм), полиэтилен, внешний, черный, 305м. Кабели 4-й серии включают в себя экранированные и неэкранированные кабели категорий 5, 5e, 6, 6A, 7 и 7A для внешней и внутренней прокладки и обладают великолепными характеристиками. А широкий модельный ряд позволяет решить любые задачи, связанные с построением сетей передачи данных. Поставляются в картонных коробках «easypull box» с увеличенным диаметром сопла для отмотки кабеля и на фанерных барабанах. Кабель NMC 4100B-BK выполнен в неэкранированном исполнении U/UTP, соответствует категории 5е и предназначен для внешней прокладки. Внешняя оболочка выполнена из влагостойкого, устойчивого к ультрафиолету, полиэтилена. | Уточняйте у менеджера | Уточняйте у менеджера
00-00113123 | Кабель витая пара (NMC 4100C-BK) | NIKOMAX | Кабель U/UTP 4 пары, Кат.5e (Класс D), тест по ISO/IEC, 100МГц, одножильный, BC (чистая медь), 24AWG (0,51мм), полимерный материал нг(А)-HF, внутренний/внешний, черный, 305м. Кабели 4-й серии включают в себя экранированные и неэкранированные кабели категорий 5, 5e, 6, 6A, 7 и 7A для внешней и внутренней прокладки и обладают великолепными характеристиками. А широкий модельный ряд позволяет решить любые задачи, связанные с построением сетей передачи данных. Поставляются в картонных коробках «easypull box» с увеличенным диаметром сопла для отмотки кабеля и на фанерных барабанах. Подходят для построения сертифицированных СКС NIKOMAX с системной поддержкой на срок до 15-ти лет Кабель NMC 4100C-BK выполнен в неэкранированном исполнении U/UTP, соответствует категории 5e и предназначен для внутренней прокладки. Внешняя оболочка выполнена из не распространяющего горение при групповой прокладке и не выделяющего коррозионно-активных газообразных продуктов при горении и тлении, устойчивого к возде | Уточняйте у менеджера | Уточняйте у менеджера
00-00126601 | Кабель витая пара (NMC 4100C-OR) | NIKOMAX | Кабель U/UTP 4 пары, Кат.5e (Класс D), тест по ISO/IEC, 100МГц, одножильный, BC (чистая медь), 24AWG (0,51мм), полимерный материал нг(А)-HF, внутренний, оранжевый, 305м. Кабели 4-й серии включают в себя экранированные и неэкранированные кабели категорий 5, 5e, 6, 6A, 7 и 7A для внешней и внутренней прокладки и обладают великолепными характеристиками. А широкий модельный ряд позволяет решить любые задачи, связанные с построением сетей передачи данных. Поставляются в картонных коробках «easypull box» с увеличенным диаметром сопла для отмотки кабеля и на фанерных барабанах. Подходят для построения сертифицированных СКС NIKOMAX с системной поддержкой на срок до 15-ти лет Кабель NMC 4100C-BK выполнен в неэкранированном исполнении U/UTP, соответствует категории 5e и предназначен для внутренней прокладки. Внешняя оболочка выполнена из не распространяющего горение при групповой прокладке и не выделяющего коррозионно-активных газообразных продуктов при горении и тлении, устойчивого к воздействи | Уточняйте у менеджера | Уточняйте у менеджера
00-00111376 | Кабель витая пара (NMC 4100L-IY) | NIKOMAX | Кабель U/UTP 4 пары, Кат.5e (Класс D), тест по ISO/IEC, 100МГц, одножильный, BC (чистая медь), 24AWG (0,51мм), полимерный материал нг(А)-LSLTx, внутренний, светло-серый, 305м. Кабели 4-й серии включают в себя экранированные и неэкранированные кабели категорий 5, 5e, 6, 6A, 7 и 7A для внешней и внутренней прокладки и обладают великолепными характеристиками. А широкий модельный ряд позволяет решить любые задачи, связанные с построением сетей передачи данных. Поставляются в картонных коробках «easypull box» с увеличенным диаметром сопла для отмотки кабеля и на фанерных барабанах. Подходят для построения сертифицированных СКС NIKOMAX с системной поддержкой на срок до 15-ти лет Кабель NMC 4100L-IY выполнен в неэкранированном исполнении U/UTP, соответствует категории 5e и предназначен для внутренней прокладки. Внешняя оболочка выполнена из не распространяющие горение при групповой прокладке, с пониженным дымо- и газовыделением и с низкой токсичностью продуктов горения, полимерного материала | Уточняйте у менеджера | Уточняйте у менеджера
00-00137900 | Кабель витая пара (NMC 4155C-OR) | NIKOMAX | Кабель симметричный U/UTP неэкранированный, категория 6а, 4х2х0.57, для внутренней прокладки, одножильный, LSZH нг(А)-HF, внешний диаметр 7.1 мм, t-раб.-20…+60°C, 500 м. Цвет оранжевый. U/UTP 4pair, Cat6a, Solid, In, нг(А)-HF. 4-я серия включает в себя экранированные и неэкранированные кабели категорий 5, 5e, 6, 6A, 7 и 7A для внешней и внутренней прокладки и обладают великолепными характеристиками. А широкий модельный ряд позволяет решить любые задачи, связанные с построением сетей передачи данных. Поставляются в картонных коробках «easypull box» с увеличенным диаметром сопла для отмотки кабеля и на фанерных барабанах. Подходят для построения сертифицированных СКС NIKOMAX с системной поддержкой на срок до 15-ти лет | Уточняйте у менеджера | Уточняйте у менеджера
00-00117060 | Кабель витая пара (NMC 4200B-BK) | NIKOMAX | Кабель F/UTP 4 пары, Кат.5e (Класс D), тест по ISO/IEC, 100МГц, одножильный, BC (чистая медь), 24AWG (0,51мм), полиэтилен, внешний, черный, 305м. Кабели 4-й серии включают в себя экранированные и неэкранированные кабели категорий 5, 5e, 6, 6A, 7 и 7A для внешней и внутренней прокладки и обладают великолепными характеристиками. А широкий модельный ряд позволяет решить любые задачи, связанные с построением сетей передачи данных. Поставляются в картонных коробках «easypull box» с увеличенным диаметром сопла для отмотки кабеля и на фанерных барабанах. Кабель NMC 4200B-BK выполнен в экранированном исполнении F/UTP, соответствует категории 5е и предназначен для внешней прокладки. Внешняя оболочка выполнена из влагостойкого, устойчивого к ультрафиолету, полиэтилена. | Уточняйте у менеджера | Уточняйте у менеджера
00-00116301 | Кабель витая пара (NMC 4200C-BK) | NIKOMAX | Кабель F/UTP 4 пары, Кат.5e (Класс D), тест по ISO/IEC, 100МГц, одножильный, BC (чистая медь), 24AWG (0,51мм), полимерный материал нг(А)-HF, внутренний/внешний, черный, 305м. Кабели 4-й серии включают в себя экранированные и неэкранированные кабели категорий 5, 5e, 6, 6A, 7 и 7A для внешней и внутренней прокладки и обладают великолепными характеристиками. А широкий модельный ряд позволяет решить любые задачи, связанные с построением сетей передачи данных. Поставляются в картонных коробках «easypull box» с увеличенным диаметром сопла для отмотки кабеля и на фанерных барабанах. Подходят для построения сертифицированных СКС NIKOMAX с системной поддержкой на срок до 15-ти лет Кабель NMC 4200C-BK выполнен в экранированном исполнении F/UTP, соответствует категории 5e и предназначен как для внутренней, так и для внешней прокладки. Внешняя оболочка выполнена из не распространяющего горение при групповой прокладке и не выделяющего коррозионно-активных газообразных продуктов при горении и тлении | Уточняйте у менеджера | Уточняйте у менеджера
00-00120401 | Кабель витая пара (NMC 4200C-BL) | NIKOMAX | Кабель F/UTP 4 пары, Кат.5e (Класс D), тест по ISO/IEC, 100МГц, одножильный, BC (чистая медь), 24AWG (0,51мм), полимерный материал нг(А)-HF, внутренний, синий, 305м. Кабели 4-й серии включают в себя экранированные и неэкранированные кабели категорий 5, 5e, 6, 6A, 7 и 7A для внешней и внутренней прокладки и обладают великолепными характеристиками. А широкий модельный ряд позволяет решить любые задачи, связанные с построением сетей передачи данных. Поставляются в картонных коробках «easypull box» с увеличенным диаметром сопла для отмотки кабеля и на фанерных барабанах. Подходят для построения сертифицированных СКС NIKOMAX с системной поддержкой на срок до 15-ти лет Кабель NMC 4200C-BK выполнен в экранированном исполнении F/UTP, соответствует категории 5e и предназначен как для внутренней, так и для внешней прокладки. Внешняя оболочка выполнена из не распространяющего горение при групповой прокладке и не выделяющего коррозионно-активных газообразных продуктов при горении и тлении, устойчи | Уточняйте у менеджера | Уточняйте у менеджера
00-00120458 | Кабель витая пара (NMC 4200C-OR) | NIKOMAX | Кабель F/UTP 4 пары, Кат.5e (Класс D), тест по ISO/IEC, 100МГц, одножильный, BC (чистая медь), 24AWG (0,51мм), полимерный материал нг(А)-HF, внутренний, оранжевый, 305м. Кабели 4-й серии включают в себя экранированные и неэкранированные кабели категорий 5, 5e, 6, 6A, 7 и 7A для внешней и внутренней прокладки и обладают великолепными характеристиками. А широкий модельный ряд позволяет решить любые задачи, связанные с построением сетей передачи данных. Поставляются в картонных коробках «easypull box» с увеличенным диаметром сопла для отмотки кабеля и на фанерных барабанах. Подходят для построения сертифицированных СКС NIKOMAX с системной поддержкой на срок до 15-ти лет. Кабель NMC 4200C-xx выполнен в экранированном исполнении F/UTP, соответствует категории 5e и предназначен для внутренней прокладки. Внешняя оболочка выполнена из не распространяющего горение при группово прокладке и не выделяющего коррозионно-активных газообразных продуктов при горении и тлении, полимерного материала в ис | Уточняйте у менеджера | Уточняйте у менеджера
00-00136321 | Кабель витая пара (NMC 4200L-IY) | NIKOMAX | Кабель F/UTP, 4 пары, кат.5e, 24 AWG, внутренний, нг(А)-LSLTx, 305м, светло - серый. 4-я серия включает в себя экранированные и неэкранированные кабели категорий 5, 5e, 6, 6A, 7 и 7A для внешней и внутренней прокладки и обладают великолепными характеристиками. А широкий модельный ряд позволяет решить любые задачи, связанные с построением сетей передачи данных. Поставляются в картонных коробках «easypull box» с увеличенным диаметром сопла для отмотки кабеля и на фанерных барабанах. Подходят для построения сертифицированных СКС NIKOMAX с системной поддержкой на срок до 15-ти лет. | Уточняйте у менеджера | Уточняйте у менеджера
00-00117184 | Кабель витая пара (NMC 4240C-WT) | NIKOMAX | Кабель F/UTP 4 пары, Кат.6 (Класс E), тест по ISO/IEC, 250МГц, одножильный, BC (чистая медь), 23AWG (0,55мм), полимерный материал нг(А)-HF, внутренний, белый, 305м. Кабели 4-й серии включают в себя экранированные и неэкранированные кабели категорий 5, 5e, 6, 6A, 7 и 7A для внешней и внутренней прокладки и обладают великолепными характеристиками. А широкий модельный ряд позволяет решить любые задачи, связанные с построением сетей передачи данных. Поставляются в картонных коробках «easypull box» с увеличенным диаметром сопла для отмотки кабеля и на фанерных барабанах. Подходят для построения сертифицированных СКС NIKOMAX с системной поддержкой на срок до 15-ти лет. Кабель NMC 4240C-xx выполнен в экранированном исполнении F/UTP, соответствует категории 6 и предназначен для внутренней прокладки. Внешняя оболочка изготавливается из не распространяющего горение при групповой прокладке и не выделяющего коррозионно-активных газообразных продуктов при горении и тлении полимерного материала в ис | Уточняйте у менеджера | Уточняйте у менеджера
00-00136649 | Кабель витая пара (NMC 4805B-BK) | NIKOMAX | Кабель U/UTP, 4 пары, кат.5e, 24 AWG, внешний с тросом, полиэтилен, черный, 500м. 4-я серия включает в себя экранированные и неэкранированные кабели категорий 5, 5e, 6, 6A, 7 и 7A для внешней и внутренней прокладки и обладают великолепными характеристиками. А широкий модельный ряд позволяет решить любые задачи, связанные с построением сетей передачи данных. Поставляются в картонных коробках «easypull box» с увеличенным диаметром сопла для отмотки кабеля и на фанерных барабанах. | Уточняйте у менеджера | Уточняйте у менеджера
00-00122616 | Кабель витая пара (NMC 4905B-BK) | NIKOMAX | Кабель F/UTP 4 пары, Кат.5e (Класс D), тест по ISO/IEC, 100МГц, одножильный, BC (чистая медь), 24AWG (0,51мм), полиэтилен, внешний, с многожильным тросом (1,25мм), черный, 500м. Кабели 4-й серии включают в себя экранированные и неэкранированные кабели категорий 5, 5e, 6, 6A, 7 и 7A для внешней и внутренней прокладки и обладают великолепными характеристиками. А широкий модельный ряд позволяет решить любые задачи, связанные с построением сетей передачи данных. Поставляются в картонных коробках «easypull box» с увеличенным диаметром сопла для отмотки кабеля и на фанерных барабанах. Кабель NMC 4905B-BK выполнен в экранированном исполнении F/UTP, соответствует категории 5е и предназначен для внешней прокладки, а точнее для подвеса между зданиями и сооружениями, а также – на опорах воздушных линий связи. Многожильный стальной трос гарантирует долгий срок службы подвесного кабеля. Жесткая полиэтиленовая оболочка не боится ультрафиолета, устойчива к холоду и внешним воздействиям. | Уточняйте у менеджера | Уточняйте у менеджера
00-00119509 | Кабель витая пара (NMC 9100L-IY) | NIKOMAX | Кабель U/UTP 4 пары, Кат.5e (Класс D), тест по ISO/IEC, 100МГц, одножильный, BC (чистая медь), 24AWG (0,52мм), полимерный материал нг(А)-LSLTx, внутренний, светло-серый, 305м. Кабели 9-й серии по праву являются флагманами модельного ряда и подходят для СКС любой категории сложности. Производятся из лучших материалов, доступных на рынке. Высочайшее качество изготовления гарантирует превосходство характеристик над самыми жесткими мировыми стандартами. Линейка кабелей 9-й серии включает в себя широкий ассортимент экранированных и неэкранированных четырехпарных кабелей категорий 5e, 6 и 6A и 8 для внутренней прокладки. Все кабели 9-й серии поставляются на барабанах, обеспечивающих сохранность при транспортировке, постоянство характеристик и удобство работы при монтаже. Надежность кабелей NIKOMAX 9-й серии подкрепляется 15-летней компонентной гарантией. А сертифицированная СКС NIKOMAX получает системную поддержку на 25 лет Кабель NMC 9100L-IY выполнен в неэкранированном исполнении U/UTP, со | Уточняйте у менеджера | Уточняйте у менеджера
00-00132518 | Кабель витая пара (NMC 9555C-OR) | NIKOMAX | Кабель S/FTP, 4 пары, Кат.6a, 23 AWG, внутренний, нг(А)-HF, 500м. Кабели 9-й серии по праву являются флагманами модельного ряда и подходят для СКС любой категории сложности. Производятся из лучших материалов, доступных на рынке. Высочайшее качество изготовления гарантирует превосходство характеристик над самыми жесткими мировыми стандартами. Линейка кабелей 9-й серии включает в себя широкий ассортимент экранированных и неэкранированных четырехпарных кабелей категорий 5e, 6 и 6A и 8 для внутренней прокладки. Все кабели 9-й серии поставляются на барабанах, обеспечивающих сохранность при транспортировке, постоянство характеристик и удобство работы при монтаже. Надежность кабелей NIKOMAX 9-й серии подкрепляется 15-летней компонентной гарантией. А сертифицированная СКС NIKOMAX получает системную поддержку на 25 лет. | Уточняйте у менеджера | Уточняйте у менеджера
00-00073715 | ParLan ARM F/UTP Cat5e PE 4х2х0,52 | Паритет | Кабель витая пара для структурированных кабельных систем (каналы класса D) в соответствии с ИСО/МЭК 11801, для сетей широкополосного доступа, IP-систем. Для передачи данных на частоте до 100 МГц с рабочим напряжением до 145 В. Для наружной стационарной прокладки в сетях низкого напряжения и мощности (2.5 Gigabit Ethernet, Fast Ethernet, Ethernet, Ethernet plus и пр.). Соответствует требованиям ГОСТ Р ИСО 54429-2011, МЭК 61156-2 и ANSI/TIA/EIA-568-A. Поддерживает стандарты Power over Ethernet plus (PoE+). Защищен от механических воздействий и грызунов. | 180.7 | 168.48
00-00070384 | ParLan ARM PS F/UTP Cat5e PE 4х2х0,52 | Паритет | Кабель витая пара для структурированных кабельных систем (каналы класса D) в соответствии с ИСО/МЭК 11801, для сетей широкополосного доступа, IP-систем. Для передачи данных на частоте до 100 МГц с рабочим напряжением до 145 В. Для наружной стационарной прокладки в сетях низкого напряжения и мощности (2.5 Gigabit Ethernet, Fast Ethernet, Ethernet, Ethernet plus и пр.). Соответствует требованиям ГОСТ Р ИСО 54429-2011, МЭК 61156-2 и ANSI/TIA/EIA-568-A. Поддерживает стандарты Power over Ethernet plus (PoE+). Защищен от механических воздействий и грызунов. Возможна прокладка в грунт (категории I-III). | 218.4 | 203.64
00-00038269 | ParLan ARM PS F/UTP Cat5e ZH нг(A)-FRHF 2х2х0,52 | Паритет | Кабель витая пара для систем цифровой связи, пожарных систем и СОУЭ, работающих по IP-протоколу и использующих Ethernet. Сохраняют работоспостобность в условиях пожара в течение 180 минут. Для передачи сигналов на частоте 100 МГц. Для групповой стационарной прокладки, в т.ч. в составе огнестойкой кабельной линии (ОКЛ). Напряжение: до 145 В переменного тока частотой 50 Гц. Защищен от механических воздействий и грызунов. | 549.8 | 512.63
00-00112557 | ParLan ARM PS F/UTP Cat5e ZH нг(А)-HF 4х2х0,52 | Паритет | Кабель витая пара для структурированных кабельных систем (каналы класса D) в соответствии с ИСО/МЭК 11801, для сетей широкополосного доступа, IP-систем. Для передачи данных на частоте до 100 МГц с рабочим напряжением до 145 В. Для групповой стационарной прокладки в сетях низкого напряжения и мощности (2.5 Gigabit Ethernet, Fast Ethernet, Ethernet, Ethernet plus и пр.) Соответствует требованиям ГОСТ Р ИСО 54429-2011, МЭК 61156-2 и ANSI/TIA/EIA-568-A. Поддерживает стандарты Power over Ethernet plus (PoE+). Защищен от механических воздействий и грызунов. | Уточняйте у менеджера | Уточняйте у менеджера
00-00069513 | ParLan ARM PS U/UTP Cat5e PE 4х2х0,52 | Паритет | Кабель витая пара для структурированных кабельных систем (каналы класса D) в соответствии с ИСО/МЭК 11801, для сетей широкополосного доступа, IP-систем. Для передачи данных на частоте до 100 МГц с рабочим напряжением до 145 В. Для наружной стационарной прокладки в сетях низкого напряжения и мощности (2.5 Gigabit Ethernet, Fast Ethernet, Ethernet, Ethernet plus и пр.). Соответствует требованиям ГОСТ Р ИСО 54429-2011, МЭК 61156-2 и ANSI/TIA/EIA-568-A. Поддерживает стандарты Power over Ethernet plus (PoE+). Защищен от механических воздействий и грызунов. Возможна прокладка в грунт (категории I-III). | 170.3 | 158.79
00-00087450 | ParLan ARM U/UTP Cat5e PVCLS нг(А)-FRLS 4х2х0,52 | Паритет | Кабель витая пара для систем цифровой связи, пожарных систем и СОУЭ, работающих по IP-протоколу и использующих Ethernet. Сохраняют работоспостобность в условиях пожара в течение 180 минут. Для передачи сигналов на частоте 100 МГц. Для групповой стационарной прокладки, в т.ч. в составе огнестойкой кабельной линии (ОКЛ). Напряжение: до 145 В переменного тока частотой 50 Гц. Защищен от механических воздействий и грызунов. | 306.6 | 285.87
00-00046415 | ParLan ARM U/UTP Cat5e PVCLS нг(А)-FRLSLTx 2х2х0,5 | Паритет | Кабель витая пара для систем цифровой связи, пожарных систем и СОУЭ, работающих по IP-протоколу и использующих Ethernet. Сохраняют работоспостобность в условиях пожара в течение 180 минут. Для передачи сигналов на частоте 100 МГц. Для групповой стационарной прокладки, в т.ч. в составе огнестойкой кабельной линии (ОКЛ). Напряжение: до 145 В переменного тока частотой 50 Гц. Защищен от механических воздействий и грызунов. | 317.6 | 296.13
03-00003364 | ParLan combi F/UTP2 Cat5e PE 2х0,75 | Паритет | Кабель витая пара для передачи сигналов частотой до 100 МГц (категория 5e, каналы класса D) в системах цифровой связи в одновременным подключением питания (рабочее напряжение на жилах питания до 250 В переменного тока частотой 50 Гц или до 350 В постоянного тока). Для подключения IP-камер видеонаблюдения с ИК-подсветкой, подогревом и дистанционным управлением. | 133.9 | 124.85
03-00012215 | ParLan combi F/UTP2 Cat5e PE 2х1,50 | Паритет | Кабель витая пара для передачи сигналов частотой до 100 МГц (категория 5e, каналы класса D) в системах цифровой связи в одновременным подключением питания (рабочее напряжение на жилах питания до 250 В переменного тока частотой 50 Гц или до 350 В постоянного тока). Для подключения IP-камер видеонаблюдения с ИК-подсветкой, подогревом и дистанционным управлением. | 185.9 | 173.33
00-00022354 | ParLan combi F/UTP4 Cat5e PE 2х0,75 | Паритет | Кабель витая пара для передачи сигналов частотой до 100 МГц (категория 5e, каналы класса D) в системах цифровой связи в одновременным подключением питания (рабочее напряжение на жилах питания до 250 В переменного тока частотой 50 Гц или до 350 В постоянного тока). Для подключения IP-камер видеонаблюдения с ИК-подсветкой, подогревом и дистанционным управлением. | 180.4 | 168.2
00-00074285 | ParLan complex F/UTP2 Cat5e PVC/PEtr 2х0,75 | Паритет | Кабель витая пара для передачи сигналов частотой до 100 МГц (категория 5e, каналы класса D) в системах цифровой связи в одновременным подключением питания (рабочее напряжение на жилах питания до 250 В переменного тока частотой 50 Гц или до 350 В постоянного тока). Для подключения IP-камер видеонаблюдения с ИК-подсветкой, подогревом и дистанционным управлением. Для подвесной наружной прокладки. | 183.9 | 171.47
00-00080023 | ParLan complex F/UTP4 Cat5e PVC/PEtr 2х0,50 | Паритет | Кабель витая пара для передачи сигналов частотой до 100 МГц (категория 5e, каналы класса D) в системах цифровой связи в одновременным подключением питания (рабочее напряжение на жилах питания до 250 В переменного тока частотой 50 Гц или до 350 В постоянного тока). Для подключения IP-камер видеонаблюдения с ИК-подсветкой, подогревом и дистанционным управлением. Для подвесной наружной прокладки. | 213.2 | 198.79
00-00022008 | ParLan complex F/UTP4 Cat5e PVC/PEtr 2х0.75 | Паритет | Кабель витая пара для передачи сигналов частотой до 100 МГц (категория 5e, каналы класса D) в системах цифровой связи в одновременным подключением питания (рабочее напряжение на жилах питания до 250 В переменного тока частотой 50 Гц или до 350 В постоянного тока). Для подключения IP-камер видеонаблюдения с ИК-подсветкой, подогревом и дистанционным управлением. Для подвесной наружной прокладки. | 220.3 | 205.41
00-00106012 | ParLan F/UTP Cat5e PE 4х2х0,52 (100м) | Паритет | Кабель витая пара для структурированных кабельных систем (каналы класса D) в соответствии с ИСО/МЭК 11801, для сетей широкополосного доступа, IP-систем. Для передачи данных на частоте до 100 МГц с рабочим напряжением до 145 В. Для наружной стационарной прокладки в сетях низкого напряжения и мощности (2.5 Gigabit Thernet, Fast Ethernet, Ethernet, Ethernet plus и пр.). Соответствует требованиям ГОСТ Р ИСО 54429-2011, МЭК 61156-2 и ANSI/TIA/EIA-568-A. Поддерживает стандарты Power over Ethernet plus (PoE+). | 76.5 | 71.33
00-00069509 | ParLan F/UTP Cat5e PE 4х2х0,52 | Паритет | Кабель витая пара для структурированных кабельных систем (каналы класса D) в соответствии с ИСО/МЭК 11801, для сетей широкополосного доступа, IP-систем. Для передачи данных на частоте до 100 МГц с рабочим напряжением до 145 В. Для наружной стационарной прокладки в сетях низкого напряжения и мощности (2.5 Gigabit Ethernet, Fast Ethernet, Ethernet, Ethernet plus и пр.). Соответствует требованиям ГОСТ Р ИСО 54429-2011, МЭК 61156-2 и ANSI/TIA/EIA-568-A. Поддерживает стандарты Power over Ethernet plus (PoE+). | 76.5 | 71.33
00-00021467 | ParLan F/UTP Cat5e PVC 4х2х0,52 | Паритет | Кабель парной скрутки для СКС и IP-сетей имеет 4 пары жил диаметром 0,52 мм (24 AWG), категория 5e. Предназначен для одиночной внутренней стационарной прокладки. Надёжная передача питания по PoE и PoE+. Кабель стоек к воздействию относительной влажности воздуха до 98% при температуре до 35С | 73 | 68.07
00-00021519 | ParLan F/UTP Cat5e PVC/PE 2х2х0,52 | Паритет | Кабель витая пара для структурированных кабельных систем (каналы класса D) в соответствии с ИСО/МЭК 11801, для сетей широкополосного доступа, IP-систем. Для передачи данных на частоте до 100 МГц с рабочим напряжением до 145 В. Для наружной стационарной прокладки в сетях низкого напряжения и мощности (2.5 Gigabit Ethernet, Fast Ethernet, Ethernet, Ethernet plus и пр.). Соответствует требованиям ГОСТ Р ИСО 54429-2011, МЭК 61156-2 и ANSI/TIA/EIA-568-A. Поддерживает стандарты Power over Ethernet plus (PoE+). | 48.5 | 45.22
03-00012465 | ParLan F/UTP Cat5e PVC/PE 4х2х0,52 | Паритет | Кабель витая пара для структурированных кабельных систем (каналы класса D) в соответствии с ИСО/МЭК 11801, для сетей широкополосного доступа, IP-систем. Для передачи данных на частоте до 100 МГц с рабочим напряжением до 145 В. Для наружной стационарной прокладки в сетях низкого напряжения и мощности (2.5 Gigabit Ethernet, Fast Ethernet, Ethernet, Ethernet plus и пр.). Соответствует требованиям ГОСТ Р ИСО 54429-2011, МЭК 61156-2 и ANSI/TIA/EIA-568-A. Поддерживает стандарты Power over Ethernet plus (PoE+). | 81.7 | 76.18
00-00069507 | ParLan F/UTP Cat5e PVC/PEtr 2х2х0,52 | Паритет | Кабель витая пара для структурированных кабельных систем (каналы класса D) в соответствии с ИСО/МЭК 11801, для сетей широкополосного доступа, IP-систем. Для передачи данных на частоте до 100 МГц с рабочим напряжением до 145 В. Для наружной стационарной прокладки в сетях низкого напряжения и мощности (2.5 Gigabit Ethernet, Fast Ethernet, Ethernet, Ethernet plus и пр.). Соответствует требованиям ГОСТ Р ИСО 54429-2011, МЭК 61156-2 и ANSI/TIA/EIA-568-A. Поддерживает стандарты Power over Ethernet plus (PoE+). | 84 | 78.32
03-00009926 | ParLan F/UTP Cat5e PVC/PEtr 4х2х0,52 | Паритет | Кабель витая пара для структурированных кабельных систем (каналы класса D) в соответствии с ИСО/МЭК 11801, для сетей широкополосного доступа, IP-систем. Для передачи данных на частоте до 100 МГц с рабочим напряжением до 145 В. Для наружной стационарной прокладки в сетях низкого напряжения и мощности (2.5 Gigabit Ethernet, Fast Ethernet, Ethernet, Ethernet plus и пр.). Соответствует требованиям ГОСТ Р ИСО 54429-2011, МЭК 61156-2 и ANSI/TIA/EIA-568-A. Поддерживает стандарты Power over Ethernet plus (PoE+). | 115.9 | 108.07
00-00021529 | ParLan F/UTP Cat5e PVCLS нг(A)-LSLTx 2х2х0,52 | Паритет | Кабель витая пара для структурированных кабельных систем (каналы класса D) в соответствии с ИСО/МЭК 11801, для сетей широкополосного доступа, IP-систем. Для передачи данных на частоте до 100 МГц с рабочим напряжением до 145 В. Для групповой стационарной прокладки в сетях низкого напряжения и мощности (2.5 Gigabit Ethernet, Fast Ethernet, Ethernet, Ethernet plus и пр.) Соответствует требованиям ГОСТ Р ИСО 54429-2011, МЭК 61156-2 и ANSI/TIA/EIA-568-A. Поддерживает стандарты Power over Ethernet plus (PoE+). | 74.4 | 69.37
00-00069512 | ParLan F/UTP Cat5e PVCLS нг(А)-LSLTx 4х2х0,52 | Паритет | Кабель витая пара для структурированных кабельных систем (каналы класса D) в соответствии с ИСО/МЭК 11801, для сетей широкополосного доступа, IP-систем. Для передачи данных на частоте до 100 МГц с рабочим напряжением до 145 В. Для групповой стационарной прокладки в сетях низкого напряжения и мощности (2.5 Gigabit Ethernet, Fast Ethernet, Ethernet, Ethernet plus и пр.) Соответствует требованиям ГОСТ Р ИСО 54429-2011, МЭК 61156-2 и ANSI/TIA/EIA-568-A. Поддерживает стандарты Power over Ethernet plus (PoE+). | 107.5 | 100.23
00-00028508 | ParLan F/UTP Cat5e ZH нг(A)-FRHF 2х2х0,52 | Паритет | Кабель витая пара для систем цифровой связи, пожарных систем и СОУЭ, работающих по IP-протоколу и использующих Ethernet. Сохраняют работоспостобность в условиях пожара в течение 180 минут. Для передачи сигналов на частоте 100 МГц. Для групповой стационарной прокладки, в т.ч. в составе огнестойкой кабельной линии (ОКЛ). Напряжение: до 145 В переменного тока частотой 50 Гц. | 135.1 | 125.97
00-00029323 | ParLan F/UTP Cat5e ZH нг(A)-FRHF 4х2х0,52 | Паритет | Кабель витая пара для систем цифровой связи, пожарных систем и СОУЭ, работающих по IP-протоколу и использующих Ethernet. Сохраняют работоспостобность в условиях пожара в течение 180 минут. Для передачи сигналов на частоте 100 МГц. Для групповой стационарной прокладки, в т.ч. в составе огнестойкой кабельной линии (ОКЛ). Напряжение: до 145 В переменного тока частотой 50 Гц. | 211.9 | 197.58
00-00021520 | ParLan F/UTP Cat5e ZH нг(А)-HF 2х2х0,52 | Паритет | Кабель витая пара для структурированных кабельных систем (каналы класса D) в соответствии с ИСО/МЭК 11801, для сетей широкополосного доступа, IP-систем. Для передачи данных на частоте до 100 МГц с рабочим напряжением до 145 В. Для групповой стационарной прокладки в сетях низкого напряжения и мощности (2.5 Gigabit Ethernet, Fast Ethernet, Ethernet, Ethernet plus и пр.) Соответствует требованиям ГОСТ Р ИСО 54429-2011, МЭК 61156-2 и ANSI/TIA/EIA-568-A. Поддерживает стандарты Power over Ethernet plus (PoE+). | 52.1 | 48.58
00-00104938 | ParLan F/UTP Cat5e ZH нг(А)-HF 4х2х0,52 (100м) | Паритет | Кабель витая пара для структурированных кабельных систем (каналы класса D) в соответствии с ИСО/МЭК 11801, для сетей широкополосного доступа, IP-систем. Для передачи данных на частоте до 100 МГц с рабочим напряжением до 145 В. Для групповой стационарной прокладки в сетях низкого напряжения и мощности (2.5 Gigabit Thernet, Fast Ethernet, Ethernet, Ethernet plus и пр.) Соответствует требованиям ГОСТ Р ИСО 54429-2011, МЭК 61156-2 и ANSI/TIA/EIA-568-A. Поддерживает стандарты Power over Ethernet plus (PoE+). | 80.3 | 74.87
00-00076486 | ParLan F/UTP Cat5e ZH нг(А)-HF 4х2х0,52 | Паритет | Кабель витая пара для структурированных кабельных систем (каналы класса D) в соответствии с ИСО/МЭК 11801, для сетей широкополосного доступа, IP-систем. Для передачи данных на частоте до 100 МГц с рабочим напряжением до 145 В. Для групповой стационарной прокладки в сетях низкого напряжения и мощности (2.5 Gigabit Ethernet, Fast Ethernet, Ethernet, Ethernet plus и пр.) Соответствует требованиям ГОСТ Р ИСО 54429-2011, МЭК 61156-2 и ANSI/TIA/EIA-568-A. Поддерживает стандарты Power over Ethernet plus (PoE+). | 80.3 | 74.87
03-00009737 | ParLan F/UTP Cat6 PVC 4х2х0,57 | Паритет | Кабель витая пара для структурированных кабельных систем (каналы класса E) в соответствии с ИСО/МЭК 11801, для сетей широкополосного доступа, IP-систем. Для передачи данных на частоте до 250 МГц с рабочим напряжением до 145 В. Для одиночной стационарной прокладки в сетях низкого напряжения и мощности (5 Gigabit Ethernet, Fast Ethernet, Ethernet, Ethernet plus и пр.) внутри и вне помещений при защите от осадков и солнечного излучения. Соответствует требованиям ГОСТ Р ИСО 54429-2011, МЭК 61156-2 и ANSI/TIA/EIA-568-A. Поддерживает стандарты Power over Ethernet plus (PoE+). | 96.1 | 89.6
00-00069588 | ParLan F/UTP Cat6 PVCLS нг(A)-LSLTx 4х2х0,57 | Паритет | Кабель витая пара для структурированных кабельных систем (каналы класса E) в соответствии с ИСО/МЭК 11801, для сетей широкополосного доступа, IP-систем. Для передачи данных на частоте до 250 МГц с рабочим напряжением до 145 В. Для групповой стационарной прокладки в сетях низкого напряжения и мощности (5 Gigabit Ethernet, Fast Ethernet, Ethernet, Ethernet plus и пр.) Соответствует требованиям ГОСТ Р ИСО 54429-2011, МЭК 61156-2 и ANSI/TIA/EIA-568-A. Поддерживает стандарты Power over Ethernet plus (PoE+). | 217.1 | 202.42
00-00021523 | ParLan F/UTP Cat6 ZH нг(А)-HF 4х2х0,57 | Паритет | Кабель витая пара для структурированных кабельных систем (каналы класса E) в соответствии с ИСО/МЭК 11801, для сетей широкополосного доступа, IP-систем. Для передачи данных на частоте до 250 МГц с рабочим напряжением до 145 В. Для групповой стационарной прокладки в сетях низкого напряжения и мощности (5 Gigabit Ethernet, Fast Ethernet, Ethernet, Ethernet plus и пр.) Соответствует требованиям ГОСТ Р ИСО 54429-2011, МЭК 61156-2 и ANSI/TIA/EIA-568-A. Поддерживает стандарты Power over Ethernet plus (PoE+). | 130 | 121.21
00-00034020 | ParLan F/UTP Сat5e PVCLS нг(А)-FRLS 2х2х0,52 | Паритет | Кабель витая пара для систем цифровой связи, пожарных систем и СОУЭ, работающих по IP-протоколу и использующих Ethernet. Сохраняют работоспостобность в условиях пожара в течение 180 минут. Для передачи сигналов на частоте 100 МГц. Для групповой стационарной прокладки, в т.ч. в составе огнестойкой кабельной линии (ОКЛ). Напряжение: до 145 В переменного тока частотой 50 Гц. | 114.9 | 107.13
00-00028239 | ParLan F/UTP Сat5e PVCLS нг(А)-FRLS 4х2х0,52 | Паритет | Кабель витая пара для систем цифровой связи, пожарных систем и СОУЭ, работающих по IP-протоколу и использующих Ethernet. Сохраняют работоспостобность в условиях пожара в течение 180 минут. Для передачи сигналов на частоте 100 МГц. Для групповой стационарной прокладки, в т.ч. в составе огнестойкой кабельной линии (ОКЛ). Напряжение: до 145 В переменного тока частотой 50 Гц. | 199.2 | 185.73
00-00056656 | ParLan F/UTP Сat5e PVCLS нг(А)-FRLSLTx 2х2х0,52 | Паритет | Кабель витая пара для систем цифровой связи, пожарных систем и СОУЭ, работающих по IP-протоколу и использующих Ethernet. Сохраняют работоспостобность в условиях пожара в течение 180 минут. Для передачи сигналов на частоте 100 МГц. Для групповой стационарной прокладки, в т.ч. в составе огнестойкой кабельной линии (ОКЛ). Напряжение: до 145 В переменного тока частотой 50 Гц. | 153.4 | 143.03
00-00021530 | ParLan F/UTP Сat5e PVCLS нг(А)-FRLSLTx 4х2х0,52 | Паритет | Кабель витая пара для систем цифровой связи, пожарных систем и СОУЭ, работающих по IP-протоколу и использующих Ethernet. Сохраняют работоспостобность в условиях пожара в течение 180 минут. Для передачи сигналов на частоте 100 МГц. Для групповой стационарной прокладки, в т.ч. в составе огнестойкой кабельной линии (ОКЛ). Напряжение: до 145 В переменного тока частотой 50 Гц. | 262.8 | 245.03
00-00105111 | ParLan Patch F/UTP Cat5e PE 4х2х0,60 | Паритет | Кабель витая пара для структурированных кабельных систем (каналы класса D) в соответствии с ИСО/МЭК 11801, для сетей широкополосного доступа, IP-систем. Для передачи данных на частоте до 100 МГц с рабочим напряжением до 145 В, в том числе в условиях воздействия вибрации. Для наружной стационарной прокладки в сетях низкого напряжения и мощности (2.5 Gigabit Ethernet, Fast Ethernet, Ethernet, Ethernet plus и пр.) Соответствует требованиям ГОСТ Р ИСО 54429-2011, МЭК 61156-6 и ANSI/TIA/EIA-568-A. Поддерживает стандарты Power over Ethernet plus (PoE+). | 109.2 | 101.82
00-00021535 | ParLan Patch F/UTP Cat5e PVC 4х2х0,60 | Паритет | Кабель витая пара для структурированных кабельных систем (каналы класса D) в соответствии с ИСО/МЭК 11801, для сетей широкополосного доступа, IP-систем. Для передачи данных на частоте до 100 МГц с рабочим напряжением до 145 В, в том числе в условиях воздействия вибрации. Для одиночной стационарной прокладки в сетях низкого напряжения и мощности (2.5 Gigabit Ethernet, Fast Ethernet, Ethernet, Ethernet plus и пр.) Соответствует требованиям ГОСТ Р ИСО 54429-2011, МЭК 61156-6 и ANSI/TIA/EIA-568-A. Поддерживает стандарты Power over Ethernet plus (PoE+). | 100.2 | 93.43
00-00021536 | ParLan Patch SF/UTP Cat5e ZH нг(А)-HF 2х2х0,60 | Паритет | Кабель витая пара для структурированных кабельных систем (каналы класса D) в соответствии с ИСО/МЭК 11801, для сетей широкополосного доступа, IP-систем. Для передачи данных на частоте до 100 МГц с рабочим напряжением до 145 В, в том числе в условиях воздействия вибрации. Для групповой стационарной прокладки в сетях низкого напряжения и мощности (2.5 Gigabit Ethernet, Fast Ethernet, Ethernet, Ethernet plus и пр.) Соответствует требованиям ГОСТ Р ИСО 54429-2011, МЭК 61156-6 и ANSI/TIA/EIA-568-A. Поддерживает стандарты Power over Ethernet plus (PoE+). | 177.7 | 165.69
00-00021537 | ParLan Patch SF/UTP Cat5e ZH нг(А)-HF 4х2х0,60 | Паритет | Кабель витая пара для структурированных кабельных систем (каналы класса D) в соответствии с ИСО/МЭК 11801, для сетей широкополосного доступа, IP-систем. Для передачи данных на частоте до 100 МГц с рабочим напряжением до 145 В, в том числе в условиях воздействия вибрации. Для групповой стационарной прокладки в сетях низкого напряжения и мощности (2.5 Gigabit Ethernet, Fast Ethernet, Ethernet, Ethernet plus и пр.) Соответствует требованиям ГОСТ Р ИСО 54429-2011, МЭК 61156-6 и ANSI/TIA/EIA-568-A. Поддерживает стандарты Power over Ethernet plus (PoE+). | 304.6 | 284.01
00-00021534 | ParLan Patch U/UTP Cat5e PVC 4х2х0,60 | Паритет | Кабель витая пара для структурированных кабельных систем (каналы класса D) в соответствии с ИСО/МЭК 11801, для сетей широкополосного доступа, IP-систем. Для передачи данных на частоте до 100 МГц с рабочим напряжением до 145 В, в том числе в условиях воздействия вибрации. Для одиночной стационарной прокладки в сетях низкого напряжения и мощности (2.5 Gigabit Ethernet, Fast Ethernet, Ethernet, Ethernet plus и пр.) Соответствует требованиям ГОСТ Р ИСО 54429-2011, МЭК 61156-6 и ANSI/TIA/EIA-568-A. Поддерживает стандарты Power over Ethernet plus (PoE+). | 70.9 | 66.11
00-00074016 | ParLan S/FTP Cat6A PE 4х2х0,57 | Паритет | Кабель витая пара для структурированных кабельных систем (каналы класса EA) в соответствии с ИСО/МЭК 11801, для центров обработки данных, IP-систем. Для передачи данных на частоте до 500 МГц с рабочим напряжением до 145 В. Для наружной стационарной прокладки в сетях низкого напряжения и мощности (10 Gigabit Ethernet, Fast Ethernet, Ethernet, Ethernet plus и пр.). Соответствует требованиям ГОСТ Р ИСО 54429-2011, МЭК 61156-2 и ANSI/TIA/EIA-568-A. Поддерживает стандарты Power over Ethernet plus (PoE+). | 148.8 | 138.74
00-00021524 | ParLan S/FTP Cat6A PVC 4x2x0,57 | Паритет | Кабель витая пара для структурированных кабельных систем (каналы класса EA) в соответствии с ИСО/МЭК 11801, для центров обработки данных, IP-систем. Для передачи данных на частоте до 500 МГц с рабочим напряжением до 145 В. Для одиночной стационарной прокладки в сетях низкого напряжения и мощности (10 Gigabit Ethernet, Fast Ethernet, Ethernet, Ethernet plus и пр.) внутри и вне помещений при защите от осадков и солнечного излучения. Соответствует требованиям ГОСТ Р ИСО 54429-2011, МЭК 61156-2 и ANSI/TIA/EIA-568-A. Поддерживает стандарты Power over Ethernet plus (PoE+). | 127.3 | 118.69
00-00021528 | ParLan S/FTP Cat6A PVCLS нг(A)-LSLTx 4х2х0,57 | Паритет | Кабель витая пара для структурированных кабельных систем (каналы класса EA) в соответствии с ИСО/МЭК 11801, для центров обработки данных, IP-систем. Для передачи данных на частоте до 500 МГц с рабочим напряжением до 145 В. Для групповой стационарной прокладки в сетях низкого напряжения и мощности (10 Gigabit Ethernet, Fast Ethernet, Ethernet, Ethernet plus и пр.) Соответствует требованиям ГОСТ Р ИСО 54429-2011, МЭК 61156-2 и ANSI/TIA/EIA-568-A. Поддерживает стандарты Power over Ethernet plus (PoE+). | 304.2 | 283.64
00-00021525 | ParLan S/FTP Cat6A ZH нг(А)-HF 4x2x0,57 | Паритет | Кабель витая пара для структурированных кабельных систем (каналы класса EA) в соответствии с ИСО/МЭК 11801, для центров обработки данных, IP-систем. Для передачи данных на частоте до 500 МГц с рабочим напряжением до 145 В. Для групповой стационарной прокладки в сетях низкого напряжения и мощности (10 Gigabit Ethernet, Fast Ethernet, Ethernet, Ethernet plus и пр.) Соответствует требованиям ГОСТ Р ИСО 54429-2011, МЭК 61156-2 и ANSI/TIA/EIA-568-A. Поддерживает стандарты Power over Ethernet plus (PoE+). | 173.9 | 162.14
00-00021531 | ParLan S/FTP Cat7 PVCLS нг(А)-LSLTx 4х2х0,60 | Паритет | Кабель витая пара для структурированных кабельных систем (каналы класса F) в соответствии с ИСО/МЭК 11801, для центров обработки данных, IP-систем. Для передачи данных на частоте до 600 МГц с рабочим напряжением до 145 В. Для групповой стационарной прокладки в сетях низкого напряжения и мощности (10 Gigabit Ethernet, Fast Ethernet, Ethernet, Ethernet plus и пр.) Соответствует требованиям ГОСТ Р ИСО 54429-2011, МЭК 61156-2 и ANSI/TIA/EIA-568-A. Поддерживает стандарты Power over Ethernet plus (PoE+). | 373.9 | 348.62
00-00021521 | ParLan SF/UTP Cat5e ZH нг(А)-HF 4х2х0,52 | Паритет | Кабель витая пара структурированных кабельных систем (каналы класса D) в соответствии с ИСО/МЭК 11801, для сетей широкополосного доступа, IP-систем. Для передачи данных на частоте до 100 МГц с рабочим напряжением до 145 В. Для групповой стационарной прокладки в сетях низкого напряжения и мощности (2.5 Gigabit Ethernet, Fast Ethernet, Ethernet, Ethernet plus и пр.) Соответствует требованиям ГОСТ Р ИСО 54429-2011, МЭК 61156-2 и ANSI/TIA/EIA-568-A. Поддерживает стандарты Power over Ethernet plus (PoE+). | 150.6 | 140.42
00-00069587 | ParLan U/UTP Cat5e PE 4х2х0,52 | Паритет | Кабель витая пара для структурированных кабельных систем (каналы класса D) в соответствии с ИСО/МЭК 11801, для сетей широкополосного доступа, IP-систем. Для передачи данных на частоте до 100 МГц с рабочим напряжением до 145 В. Для наружной стационарной прокладки в сетях низкого напряжения и мощности (2.5 Gigabit Ethernet, Fast Ethernet, Ethernet, Ethernet plus и пр.). Соответствует требованиям ГОСТ Р ИСО 54429-2011, МЭК 61156-2 и ANSI/TIA/EIA-568-A. Поддерживает стандарты Power over Ethernet plus (PoE+). | 53.3 | 49.7
00-00021533 | ParLan U/UTP Cat5e PVC 10х2х0,52 | Паритет | Кабель витая пара для структурированных кабельных систем (каналы класса D) в соответствии с ИСО/МЭК 11801, для сетей широкополосного доступа, IP-систем. Для передачи данных на частоте до 100 МГц с рабочим напряжением до 145 В. Для одиночной стационарной прокладки в сетях низкого напряжения и мощности (2.5 Gigabit Ethernet, Fast Ethernet, Ethernet, Ethernet plus и пр.) внутри и вне помещений при защите от осадков и солнечного излучения. Соответствует требованиям ГОСТ Р ИСО 54429-2011, МЭК 61156-2 и ANSI/TIA/EIA-568-A. Поддерживает стандарты Power over Ethernet plus (PoE+). | 157.4 | 155.5
00-00019587 | ParLan U/UTP Cat5e PVC 1х2х0,52 | Паритет | Кабель витая пара для структурированных кабельных систем (каналы класса D) в соответствии с ИСО/МЭК 11801, для сетей широкополосного доступа, IP-систем. Для передачи данных на частоте до 100 МГц с рабочим напряжением до 145 В. Для одиночной стационарной прокладки в сетях низкого напряжения и мощности (2.5 Gigabit Ethernet, Fast Ethernet, Ethernet, Ethernet plus и пр.) внутри и вне помещений при защите от осадков и солнечного излучения. Соответствует требованиям ГОСТ Р ИСО 54429-2011, МЭК 61156-2 и ANSI/TIA/EIA-568-A. Поддерживает стандарты Power over Ethernet plus (PoE+). | 13.8 | 12.87
00-00007610 | ParLan U/UTP Cat5e PVC 2х2х0,52 | Паритет | Кабель витая пара для структурированных кабельных систем (каналы класса D) в соответствии с ИСО/МЭК 11801, для сетей широкополосного доступа, IP-систем. Для передачи данных на частоте до 100 МГц с рабочим напряжением до 145 В. Для одиночной стационарной прокладки в сетях низкого напряжения и мощности (2.5 Gigabit Ethernet, Fast Ethernet, Ethernet, Ethernet plus и пр.) внутри и вне помещений при защите от осадков и солнечного излучения. Соответствует требованиям ГОСТ Р ИСО 54429-2011, МЭК 61156-2 и ANSI/TIA/EIA-568-A. Поддерживает стандарты Power over Ethernet plus (PoE+). | 28.8 | 26.85
03-00009687 | ParLan U/UTP Cat5e PVC 4х2х0,52 | Паритет | Кабель парной скрутки для СКС и IP-сетей имеет 4 пары жил диаметром 0,52 мм (24 AWG), категория 5e. Предназначен для одиночной внутренней стационарной прокладки. Надёжная передача питания по PoE и PoE+. Кабель стоек к воздействию относительной влажности воздуха до 98% при температуре до 35С | 46.3 | 43.17
00-00021532 | ParLan U/UTP Cat5e PVC 8х2х0,52 | Паритет | Кабель витая пара для структурированных кабельных систем (каналы класса D) в соответствии с ИСО/МЭК 11801, для сетей широкополосного доступа, IP-систем. Для передачи данных на частоте до 100 МГц с рабочим напряжением до 145 В. Для одиночной стационарной прокладки в сетях низкого напряжения и мощности (2.5 Gigabit Ethernet, Fast Ethernet, Ethernet, Ethernet plus и пр.) внутри и вне помещений при защите от осадков и солнечного излучения. Соответствует требованиям ГОСТ Р ИСО 54429-2011, МЭК 61156-2 и ANSI/TIA/EIA-568-A. Поддерживает стандарты Power over Ethernet plus (PoE+). | 116.7 | 108.81
00-00021516 | ParLan U/UTP Cat5e PVC/PE 2х2х0,52 | Паритет | Кабель витая пара для структурированных кабельных систем (каналы класса D) в соответствии с ИСО/МЭК 11801, для сетей широкополосного доступа, IP-систем. Для передачи данных на частоте до 100 МГц с рабочим напряжением до 145 В. Для наружной стационарной прокладки в сетях низкого напряжения и мощности (2.5 Gigabit Ethernet, Fast Ethernet, Ethernet, Ethernet plus и пр.). Соответствует требованиям ГОСТ Р ИСО 54429-2011, МЭК 61156-2 и ANSI/TIA/EIA-568-A. Поддерживает стандарты Power over Ethernet plus (PoE+). | 33.4 | 31.14
03-00009421 | ParLan U/UTP Cat5e PVC/PE 4х2х0,52 | Паритет | Кабель парной скрутки для СКС и IP-сетей имеет 4 пары жил диаметром 0,52 мм (24 AWG), категория 5e. Предназначен для внешней стационарной прокладки, а также в кабельной канализации. Надёжная передача питания по PoE и PoE+. Кабель стоек к воздействию ультрафиолета, осадков, относительной влажности воздуха до 98% при температуре до 35С | 62.3 | 58.09
00-00069515 | ParLan U/UTP Cat5e PVC/PEtr 2х2х0,52 | Паритет | Кабель витая пара для структурированных кабельных систем (каналы класса D) в соответствии с ИСО/МЭК 11801, для сетей широкополосного доступа, IP-систем. Для передачи данных на частоте до 100 МГц с рабочим напряжением до 145 В. Для наружной стационарной прокладки в сетях низкого напряжения и мощности (2.5 Gigabit Ethernet, Fast Ethernet, Ethernet, Ethernet plus и пр.). Соответствует требованиям ГОСТ Р ИСО 54429-2011, МЭК 61156-2 и ANSI/TIA/EIA-568-A. Поддерживает стандарты Power over Ethernet plus (PoE+). | 68.4 | 63.78
00-00005715 | ParLan U/UTP Cat5e PVC/PEtr 4х2х0,52 | Паритет | Кабель витая пара для структурированных кабельных систем (каналы класса D) в соответствии с ИСО/МЭК 11801, для сетей широкополосного доступа, IP-систем. Для передачи данных на частоте до 100 МГц с рабочим напряжением до 145 В. Для наружной стационарной прокладки в сетях низкого напряжения и мощности (2.5 Gigabit Ethernet, Fast Ethernet, Ethernet, Ethernet plus и пр.). Соответствует требованиям ГОСТ Р ИСО 54429-2011, МЭК 61156-2 и ANSI/TIA/EIA-568-A. Поддерживает стандарты Power over Ethernet plus (PoE+). | 89 | 82.98
00-00021526 | ParLan U/UTP Cat5e PVCLS нг(A)-LSLTx 2х2х0,52 | Паритет | Кабель витая пара для структурированных кабельных систем (каналы класса D) в соответствии с ИСО/МЭК 11801, для сетей широкополосного доступа, IP-систем. Для передачи данных на частоте до 100 МГц с рабочим напряжением до 145 В. Для групповой стационарной прокладки в сетях низкого напряжения и мощности (2.5 Gigabit Ethernet, Fast Ethernet, Ethernet, Ethernet plus и пр.) Соответствует требованиям ГОСТ Р ИСО 54429-2011, МЭК 61156-2 и ANSI/TIA/EIA-568-A. Поддерживает стандарты Power over Ethernet plus (PoE+). | 64.6 | 60.23
00-00021527 | ParLan U/UTP Cat5e PVCLS нг(A)-LSLTx 4х2х0,52 | Паритет | Кабель низкотоксичный парной скрутки для СКС и IP-сетей имеет 4 пары жил диаметром 0,52 мм (24 AWG) и специальную ПВХ оболочку зелёного цвета, категория 5e. Предназначен для групповой внутренней стационарной прокладки на социальных объектах (школы, сады, больницы, пр.). Надёжная передача питания по PoE и PoE+. Кабель стоек к воздействию относительной влажности воздуха до 98% при температуре до 35С | 98 | 91.38
00-00062925 | ParLan U/UTP Cat5e PVCLS нг(А)-FRLS 2х2х0,52 | Паритет | Кабель витая пара для систем цифровой связи, пожарных систем и СОУЭ, работающих по IP-протоколу и использующих Ethernet. Сохраняют работоспостобность в условиях пожара в течение 180 минут. Для передачи сигналов на частоте 100 МГц. Для групповой стационарной прокладки, в т.ч. в составе огнестойкой кабельной линии (ОКЛ). Напряжение: до 145 В переменного тока частотой 50 Гц. | 91.1 | 84.94
00-00035190 | ParLan U/UTP Cat5e PVCLS нг(А)-FRLS 4х2x0,52 | Паритет | Кабель витая пара для систем цифровой связи, пожарных систем и СОУЭ, работающих по IP-протоколу и использующих Ethernet. Сохраняют работоспостобность в условиях пожара в течение 180 минут. Для передачи сигналов на частоте 100 МГц. Для групповой стационарной прокладки, в т.ч. в составе огнестойкой кабельной линии (ОКЛ). Напряжение: до 145 В переменного тока частотой 50 Гц. | 164.7 | 153.57
00-00069586 | ParLan U/UTP Cat5e PVCLS нг(А)-FRLSLTx 2х2х0,5 | Паритет | Кабель витая пара для систем цифровой связи, пожарных систем и СОУЭ, работающих по IP-протоколу и использующих Ethernet. Сохраняют работоспостобность в условиях пожара в течение 180 минут. Для передачи сигналов на частоте 100 МГц. Для групповой стационарной прокладки, в т.ч. в составе огнестойкой кабельной линии (ОКЛ). Напряжение: до 145 В переменного тока частотой 50 Гц. | 137.8 | 128.48
00-00034309 | ParLan U/UTP Cat5e PVCLS нг(А)-FRLSLTx 4х2x0,52 | Паритет | Кабель витая пара для систем цифровой связи, пожарных систем и СОУЭ, работающих по IP-протоколу и использующих Ethernet. Сохраняют работоспостобность в условиях пожара в течение 180 минут. Для передачи сигналов на частоте 100 МГц. Для групповой стационарной прокладки, в т.ч. в составе огнестойкой кабельной линии (ОКЛ). Напряжение: до 145 В переменного тока частотой 50 Гц. | 245.6 | 229
00-00094462 | ParLan U/UTP Cat5e PVCLS нг(А)-LSLTx 16х2х0,52 | Паритет | Кабель витая пара для структурированных кабельных систем (каналы класса D) в соответствии с ИСО/МЭК 11801, для сетей широкополосного доступа, IP-систем. Для передачи данных на частоте до 100 МГц с рабочим напряжением до 145 В. Для групповой стационарной прокладки в сетях низкого напряжения и мощности (2.5 Gigabit Ethernet, Fast Ethernet, Ethernet, Ethernet plus и пр.) Соответствует требованиям ГОСТ Р ИСО 54429-2011, МЭК 61156-2 и ANSI/TIA/EIA-568-A. Поддерживает стандарты Power over Ethernet plus (PoE+). | 382.3 | 356.46
00-00105017 | ParLan U/UTP Cat5e PVCLS нг(А)-LSLTx 1х2х0,52 | Паритет | Кабель витая пара для структурированных кабельных систем (каналы класса D) в соответствии с ИСО/МЭК 11801, для сетей широкополосного доступа, IP-систем. Для передачи данных на частоте до 100 МГц с рабочим напряжением до 145 В. Для групповой стационарной прокладки в сетях низкого напряжения и мощности (2.5 Gigabit Ethernet, Fast Ethernet, Ethernet, Ethernet plus и пр.) Соответствует требованиям ГОСТ Р ИСО 54429-2011, МЭК 61156-2 и ANSI/TIA/EIA-568-A. Поддерживает стандарты Power over Ethernet plus (PoE+). | 39.8 | 37.11
00-00112828 | ParLan U/UTP Cat5e PVCLSнг(А)-LSLTx 4х2х0,52(100м) | Паритет | Кабель витая пара для структурированных кабельных систем (каналы класса D) в соответствии с ИСО/МЭК 11801, для сетей широкополосного доступа, IP-систем. Для передачи данных на частоте до 100 МГц с рабочим напряжением до 145 В. Для групповой стационарной прокладки в сетях низкого напряжения и мощности (2.5 Gigabit Thernet, Fast Ethernet, Ethernet, Ethernet plus и пр.) Соответствует требованиям ГОСТ Р ИСО 54429-2011, МЭК 61156-2 и ANSI/TIA/EIA-568-A. Поддерживает стандарты Power over Ethernet plus (PoE+). | Уточняйте у менеджера | Уточняйте у менеджера
00-00037857 | ParLan U/UTP Cat5e ZH нг(А)-FRHF 4х2x0,52 | Паритет | Кабель витая пара для систем цифровой связи, пожарных систем и СОУЭ, работающих по IP-протоколу и использующих Ethernet. Сохраняют работоспостобность в условиях пожара в течение 180 минут. Для передачи сигналов на частоте 100 МГц. Для групповой стационарной прокладки, в т.ч. в составе огнестойкой кабельной линии (ОКЛ). Напряжение: до 145 В переменного тока частотой 50 Гц. | 185.7 | 173.15
00-00074286 | ParLan U/UTP Cat5e ZH нг(А)-FRHF 2х2x0,52 | Паритет | Кабель витая пара для систем цифровой связи, пожарных систем и СОУЭ, работающих по IP-протоколу и использующих Ethernet. Сохраняют работоспостобность в условиях пожара в течение 180 минут. Для передачи сигналов на частоте 100 МГц. Для групповой стационарной прокладки, в т.ч. в составе огнестойкой кабельной линии (ОКЛ). Напряжение: до 145 В переменного тока частотой 50 Гц. | 111 | 103.5
03-00009668 | ParLan U/UTP Cat5e ZH нг(А)-HF 1х2х0,52 | Паритет | Кабель витая пара для структурированных кабельных систем (каналы класса D) в соответствии с ИСО/МЭК 11801, для сетей широкополосного доступа, IP-систем. Для передачи данных на частоте до 100 МГц с рабочим напряжением до 145 В. Для групповой стационарной прокладки в сетях низкого напряжения и мощности (2.5 Gigabit Ethernet, Fast Ethernet, Ethernet, Ethernet plus и пр.) Соответствует требованиям ГОСТ Р ИСО 54429-2011, МЭК 61156-2 и ANSI/TIA/EIA-568-A. Поддерживает стандарты Power over Ethernet plus (PoE+). | 22.9 | 21.35
00-00036465 | ParLan U/UTP Cat5e ZH нг(А)-HF 25х2х0,52 | Паритет | Кабель витая пара для структурированных кабельных систем (каналы класса D) в соответствии с ИСО/МЭК 11801, для сетей широкополосного доступа, IP-систем. Для передачи данных на частоте до 100 МГц с рабочим напряжением до 145 В. Для групповой стационарной прокладки в сетях низкого напряжения и мощности (2.5 Gigabit Ethernet, Fast Ethernet, Ethernet, Ethernet plus и пр.) Соответствует требованиям ГОСТ Р ИСО 54429-2011, МЭК 61156-2 и ANSI/TIA/EIA-568-A. Поддерживает стандарты Power over Ethernet plus (PoE+). | 502.3 | 468.34
03-00008219 | ParLan U/UTP Cat5e ZH нг(А)-HF 2х2х0,52 | Паритет | Кабель витая пара для структурированных кабельных систем (каналы класса D) в соответствии с ИСО/МЭК 11801, для сетей широкополосного доступа, IP-систем. Для передачи данных на частоте до 100 МГц с рабочим напряжением до 145 В. Для групповой стационарной прокладки в сетях низкого напряжения и мощности (2.5 Gigabit Ethernet, Fast Ethernet, Ethernet, Ethernet plus и пр.) Соответствует требованиям ГОСТ Р ИСО 54429-2011, МЭК 61156-2 и ANSI/TIA/EIA-568-A. Поддерживает стандарты Power over Ethernet plus (PoE+). | 39.2 | 36.55
00-00119071 | ParLan U/UTP Cat5e ZH нг(А)-HF 4х2х0,52 (100м) | Паритет | Кабель витая пара для структурированных кабельных систем (каналы класса D) в соответствии с ИСО/МЭК 11801, для сетей широкополосного доступа, IP-систем. Для передачи данных на частоте до 100 МГц с рабочим напряжением до 145 В. Для групповой стационарной прокладки в сетях низкого напряжения и мощности (Fast Ethernet, Ethernet, Ethernet plus и пр.) Соответствует требованиям ГОСТ Р ИСО 54429-2011, МЭК 61156-2 и ANSI/TIA/EIA-568-A. Поддерживает стандарты Power over Ethernet plus (PoE+). | 66.7 | 62.19
03-00009598 | ParLan U/UTP Cat5e ZH нг(А)-HF 4х2х0,52 | Паритет | Кабель безгалогенный (LSZH) парной скрутки для СКС и IP-сетей имеет 4 пары жил диаметром 0,52 мм (24 AWG), категория 5e. Предназначен для групповой внутренней стационарной прокладки. Надёжная передача питания по PoE и PoE+. Кабель стоек к воздействию минерального масла, относительной влажности воздуха до 98% при температуре до 35С | 66.7 | 62.19
00-00019591 | ParLan U/UTP Cat6 PVC 4х2х0,57 | Паритет | Кабель витая пара для структурированных кабельных систем (каналы класса E) в соответствии с ИСО/МЭК 11801, для сетей широкополосного доступа, IP-систем. Для передачи данных на частоте до 250 МГц с рабочим напряжением до 145 В. Для одиночной стационарной прокладки в сетях низкого напряжения и мощности (5 Gigabit Ethernet, Fast Ethernet, Ethernet, Ethernet plus и пр.) внутри и вне помещений при защите от осадков и солнечного излучения. Соответствует требованиям ГОСТ Р ИСО 54429-2011, МЭК 61156-2 и ANSI/TIA/EIA-568-A. Поддерживает стандарты Power over Ethernet plus (PoE+). | 80.7 | 75.24
00-00074287 | ParLan U/UTP Cat6 PVCLS нг(А)-LSLTx 4х2х0,57 | Паритет | Кабель витая пара для структурированных кабельных систем (каналы класса E) в соответствии с ИСО/МЭК 11801, для сетей широкополосного доступа, IP-систем. Для передачи данных на частоте до 250 МГц с рабочим напряжением до 145 В. Для групповой стационарной прокладки в сетях низкого напряжения и мощности (5 Gigabit Ethernet, Fast Ethernet, Ethernet, Ethernet plus и пр.) Соответствует требованиям ГОСТ Р ИСО 54429-2011, МЭК 61156-2 и ANSI/TIA/EIA-568-A. Поддерживает стандарты Power over Ethernet plus (PoE+). | 200.6 | 187.04
00-00021522 | ParLan U/UTP Cat6 ZH нг(А)-HF 4х2х0,57 | Паритет | Кабель витая пара для структурированных кабельных систем (каналы класса E) в соответствии с ИСО/МЭК 11801, для сетей широкополосного доступа, IP-систем. Для передачи данных на частоте до 250 МГц с рабочим напряжением до 145 В. Для групповой стационарной прокладки в сетях низкого напряжения и мощности (5 Gigabit Ethernet, Fast Ethernet, Ethernet, Ethernet plus и пр.) Соответствует требованиям ГОСТ Р ИСО 54429-2011, МЭК 61156-2 и ANSI/TIA/EIA-568-A. Поддерживает стандарты Power over Ethernet plus (PoE+). | 98.2 | 91.56
00-00062580 | 01-0542 | REXANT | Кабель витая пара, применяется в сетях Gigabit Ethernet и Fast Ethernet. Используется для создания локальных сетей, компьютерных сетей, подключения устройств охранной системы, телефонии, интернета, камер видеонаблюдения и т.п. Служит для установки внутри помещений. Относится к категории 6: работает на частоте 250 Мгц, благодаря чему достигается высокая скорость передачи данных. На расстоянии до 50 м способен поддерживать скорость до 10 Гбит/с. Материал центрального проводника – высокоочищенная бескислородная медь. Изоляция проводника – полиэтилен повышенной плотности (HDPE). Внешняя изоляция изготовлена из ПВХ. Кабель оснащен двойным экраном из алюминиевой фольги и медной сетки, благодаря которому электромагнитное излучение, исходящее от электроприборов и силовых кабеля, не влияет на качество сигнала. | Уточняйте у менеджера | Уточняйте у менеджера
00-00028322 | 01-0344 | REXANT | Кабель витая пара черного цвета предназначен для создания локальных сетей, компьютерных сетей, подключения устройств охранной системы, телефонии, интернета, камер видеонаблюдения, систем охраны и контроля доступа и т.д. Относится к категории 5е. Применяется для прокладки вне помещений. Отличается жесткостью. Взаимодействие между каждой парой проводников усилено, благодаря чему достигается высокий уровень передачи данных. Электромагнитное излучение, исходящее от электроприборов и силовых кабелей, не влияет на качество сигнала благодаря двойному экранированию из алюминиевой фольги и медной сетки. Центральный проводник кабеля изготовлен из высокоочищенной бескислородной меди и покрыт изоляцией HDPE. Внешняя изоляция выполнена из полиэтилена. | Уточняйте у менеджера | Уточняйте у менеджера
00-00062579 | 01-0343 | REXANT | Кабель витая пара серого цвета предназначен для создания локальных сетей, компьютерных сетей, подключения устройств охранной системы, телефонии, интернета, камер видеонаблюдения, систем охраны и контроля доступа и т.д. Используется для изготовления соединительных шнуров - Patching cord. Применяется для прокладки внутри помещений. Отличается жесткостью. Относится к категории 5е. Электромагнитное излучение, исходящее от электроприборов и силовых кабелей, не влияет на качество сигнала благодаря двойному экранированию из алюминиевой фольги и медной сетки. Центральный проводник кабеля изготовлен из высокоочищенной бескислородной меди и покрыт изоляцией HDPE. Внешняя изоляция выполнена из ПВХ, толщиной 0,5 мм. За счет усиления взаимодействия между каждой парой проводников, пользователю доступен высокий уровень эффективности передачи данных. | Уточняйте у менеджера | Уточняйте у менеджера
00-00062578 | 01-0342 | REXANT | Кабель витая пара серого цвета предназначен для создания локальных сетей, компьютерных сетей, подключения устройств охранной системы, телефонии, интернета, камер видеонаблюдения, систем охраны и контроля доступа и т.д. Применяется для прокладки внутри помещений. Отличается жесткостью. Относится к категории 5е. Электромагнитное излучение, исходящее от электроприборов и силовых кабелей, не влияет на качество сигнала благодаря двойному экранированию из алюминиевой фольги и медной сетки. Центральный проводник кабеля изготовлен из высокоочищенной бескислородной меди и покрыт изоляцией HDPE. Внешняя изоляция выполнена из ПВХ, толщиной 0,5 мм. За счет усиления взаимодействия между каждой парой проводников, пользователю доступен высокий уровень эффективности передачи данных. | Уточняйте у менеджера | Уточняйте у менеджера
00-00025538 | SFTP 5E Eletec 4x2xAWG24, 305 м, медь (06-980) | ЭЛЕТЭК | Кабель «витая пара» (LAN) применяется в компьютерных сетях, сетях передачи данных, телефонии, системах цифрового телевидения, системах видеонаблюдения, системах охраны и контроля доступа, с двойным внешним экраном, 4 парный кабель, усовершенствованная категория 5. Скорость передачи до 100 Мбит/с при использовании 2 пар и до 1000 Мбит/с при использовании 4 пар проводников. | 86.59 | 81.18
00-00061769 | SFTP 6A Eletec 4x2xAWG23 LSZH, 305 м, медь (06-753 | ЭЛЕТЭК | Кабель «витая пара» (LAN) применяется в компьютерных сетях, сетях передачи данных, телефонии, системах цифрового телевидения, системах видеонаблюдения, системах охраны и контроля доступа, с двойным внешним экраном. Применяется в сетях Gigabit Ethernet. Способен передавать данные на скорости до 10 Гбит/с на расстояние до 100 м. | 112.44 | 105.41
00-00090529 | 06-761 | ЭЛЕТЭК | Кабель SFTP 7 Eletec 4x2xAWG23 LSZH, 305 м, медь | 115.83 | 108.59
00-00080134 | FTP 4PR 24AWG (Cu) CAT5E LDPE Outdoor 305м | Tantos | Кабель витая пара для СКС и IP-сетей медный экранированный уличного исполнения FTP Outdoor 4×2×0,48 305м | Уточняйте у менеджера | Уточняйте у менеджера
00-00080133 | FTP 4PR 24AWG (Cu) CAT5E PVC серый 305м | Tantos | Кабель витая пара для СКС и IP-сетей медный экранированный FTP indoor 4×2×0,48 мм 305м | Уточняйте у менеджера | Уточняйте у менеджера
00-00080132 | UTP 4PR 24AWG (Cu) CAT5E LDPE Outdoor 305м | Tantos | Кабель витая пара для СКС и IP-сетей уличного исполнения медный UTP Outdoor 4×2×0,48 мм 305м | Уточняйте у менеджера | Уточняйте у менеджера
00-00080131 | UTP 4PR 24AWG (Cu) CAT5E PVC серый 305м | Tantos | Кабель витая пара для СКС и IP-сетей медный UTP indoor 4x2x0,48 мм 305м | Уточняйте у менеджера | Уточняйте у менеджера
00-00076139 | 001-112118 | RIPO | Кабель витая пара, малодымный беглазогенный парной скрутки. Предназначается для групповой стационарной внутренней прокладки, а также для передачи сигналов в частоте от 100Мгц (рабочее напряжение не должно превышать 145В). | Уточняйте у менеджера | Уточняйте у менеджера
00-00076140 | 001-112119 | RIPO | Кабель витая пара, малодымный беглазогенный парной скрутки. Предназначается для групповой стационарной внутренней прокладки, а также для передачи сигналов в частоте от 100Мгц (рабочее напряжение не должно превышать 145В). | Уточняйте у менеджера | Уточняйте у менеджера
00-00114625 | U/UTP 5Ecat. 4 pair 24 AWG LSZH нг(А)-HF ор. | DeGross | U/UTP DeGross 5Ecat. 4 pair 24 AWG LSZH нг(А)-HF оранжевый жила медь 4х2х0,52 Caplex Кабель «витая пара» | 43.81 | 41.62
00-00070512 | U/UTP DeGross 5Ecat.4 pair 24 AWG PE чер.жил.медь | DeGross | U/UTP DeGross 5Ecat.4 pair 24 AWG PE черный жила медь 0,50 Кабель «витая пара» | 40.55 | 38.52
00-00069259 | U/UTP DeGross 5Ecat.4 pair 24 AWG PVC нг(А)-LS бел | DeGross | U/UTP DeGross 5Ecat.4 pair 24 AWG PVC нг(А)-LS белый жила медь 0,50 Кабель «витая пара» | 41.27 | 39.2
00-00112419 | U/UTP DeGross Cat5e 4 pair 24 AWG PVCLSнг(A)-LSLTx | DeGross | U/UTP DeGross Cat5e 4 pair 24 AWG PVCLS нг(A)-LSLTx зелёный, 305 м, жила медь 0,52 Кабель витая пара | 73.32 | 69.65
03-00008490 | 01-0054 | PROCONNECT | Кабель витая пара U/UTP черного цвета предназначен для создания локальных сетей общего назначения, домашних сетей, сетей малого бизнеса, компьютерных сетей, сетей передачи данных, узкоспециализированных сетей. Применяется для подключения устройств охранной системы, телефонии, интернета, цифрового телевидения и т.д. Служит для прокладки вне зданий. Относится к категории 5е – рассчитан на рабочие частоты до 100 МГц. Проводник кабеля изготовлен из высокоочищенной бескислородной меди и покрыт изоляцией из полиэтилена повышенной плотности (HDPE). Внешняя оболочка выполнена из полиэтилена. Обладает гибкой формой, что позволяет прокладывать кабель в труднодоступных местах без образования заломов на местах сгиба. Техническое описание: Кабель имеет 8 (восемь жил), четыре пары (4PR) Материал проводника: высокоочищенная бескислородная медь, калибр 24AWG Изоляция проводника: полиэтилен повышенной плотности (HDPE), диаметром 0,9 мм Экранирование UTP: без экрана Внешняя изоляция: ПЭ — полиэтилен (PE | Уточняйте у менеджера | Уточняйте у менеджера
00-00020020 | 01-0027 | PROCONNECT | Кабель витая пара U/UTP имеет широкую область применения. Используется для создания локальных сетей общего назначения, домашних сетей, сетей малого бизнеса, компьютерных сетей, сетей передачи данных, узкоспециализированных сетей. Применяется для подключения устройств охранной системы, телефонии, интернета, цифрового телевидения и т.д. Проводник кабеля изготовлен из высокоочищенной бескислородной меди и покрыт изоляцией из полиэтилена повышенной плотности (HDPE). Внешняя оболочка выполнена из ПВХ. Неэкранированный кабель серого цвета предназначен для прокладки внутри зданий. Относится к категории 5е: рассчитан на рабочие частоты до 100 МГц. Обладает гибкой формой, что позволяет прокладывать кабель в труднодоступных местах без образования заломов на местах сгиба. Техническое описание: Кабель имеет 4 (четыре жилы), две пары (2PR) Материал проводника: высокоочищенная бескислородная медь, калибр 24AWG Изоляция проводника: полиэтилен повышенной плотности (HDPE), диаметром 0,9 мм Экранировани | Уточняйте у менеджера | Уточняйте у менеджера
00-00062602 | 01-0052-100 | PROCONNECT | Кабель витая пара U/UTP серого цвета предназначен для создания локальных сетей общего назначения, домашних сетей, сетей малого бизнеса, компьютерных сетей, сетей передачи данных, узкоспециализированных сетей. Применяется для подключения устройств охранной системы, телефонии, интернета, цифрового телевидения и т.д. Служит для прокладки внутри зданий. Длина 100 м. Относится к категории 5е – рассчитан на рабочие частоты до 100 МГц. Проводник кабеля изготовлен из высокоочищенной бескислородной меди и покрыт изоляцией из полиэтилена повышенной плотности (HDPE). Внешняя оболочка выполнена из ПВХ. Обладает гибкой формой, что позволяет прокладывать кабель в труднодоступных местах без образования заломов на местах сгиба. Техническое описание: Кабель имеет 8 (восемь жил), четыре пары (4PR) Материал проводника: высокоочищенная бескислородная медь, калибр (24 AWG) Изоляция проводника: полиэтилен повышенной плотности (HDPE), диаметром 0,9 мм Экранирование, UTP: без экрана Внешняя изоляция ПВХ: поли | Уточняйте у менеджера | Уточняйте у менеджера
00-00062601 | 01-0052-25 | PROCONNECT | Кабель витая пара U/UTP серого цвета предназначен для создания локальных сетей общего назначения, домашних сетей, сетей малого бизнеса, компьютерных сетей, сетей передачи данных, узкоспециализированных сетей. Применяется для подключения устройств охранной системы, телефонии, интернета, цифрового телевидения и т.д. Служит для прокладки внутри зданий. Длина 25 м. Относится к категории 5е – рассчитан на рабочие частоты до 100 МГц. Проводник кабеля изготовлен из высокоочищенной бескислородной меди и покрыт изоляцией из полиэтилена повышенной плотности (HDPE). Внешняя оболочка выполнена из ПВХ. Обладает гибкой формой, что позволяет прокладывать кабель в труднодоступных местах без образования заломов на местах сгиба. Техническое описание: Кабель имеет 8 (восемь жил), четыре пары (4PR) Материал проводника: высокоочищенная бескислородная медь, калибр (24 AWG) Изоляция проводника: полиэтилен повышенной плотности (HDPE), диаметром 0,9 мм Экранирование, UTP: без экрана Внешняя изоляция ПВХ: полив | Уточняйте у менеджера | Уточняйте у менеджера
03-00004118 | 01-0052 | PROCONNECT | Кабель витая пара U/UTP имеет широкую область применения. Используется для создания локальных сетей общего назначения, домашних сетей, сетей малого бизнеса, компьютерных сетей, сетей передачи данных, узкоспециализированных сетей. Применяется для подключения устройств охранной системы, телефонии, интернета, цифрового телевидения и т.д. Проводник кабеля изготовлен из высокоочищенной бескислородной меди и покрыт изоляцией из полиэтилена повышенной плотности (HDPE). Внешняя оболочка выполнена из ПВХ. Неэкранированный кабель серого цвета предназначен для прокладки внутри зданий. Относится к категории 5е: рассчитан на рабочие частоты до 100 МГц. Обладает гибкой формой, что позволяет прокладывать кабель в труднодоступных местах без образования заломов на местах сгиба. Техническое описание: Кабель состоит: 8 жил, 4 пары (4PR) Материал проводника: высокоочищенная бескислородная медь, калибр 24AWG Изоляция проводника: полиэтилен повышенной плотности (HDPE) диаметром 0,9 мм Экранирование UTP: без | Уточняйте у менеджера | Уточняйте у менеджера
00-00062603 | 01-0052-50 | PROCONNECT | Кабель витая пара U/UTP серого цвета предназначен для создания локальных сетей общего назначения, домашних сетей, сетей малого бизнеса, компьютерных сетей, сетей передачи данных, узкоспециализированных сетей. Применяется для подключения устройств охранной системы, телефонии, интернета, цифрового телевидения и т.д. Служит для прокладки внутри зданий. Длина 50 м. Относится к категории 5е – рассчитан на рабочие частоты до 100 МГц. Проводник кабеля изготовлен из высокоочищенной бескислородной меди и покрыт изоляцией из полиэтилена повышенной плотности (HDPE). Внешняя оболочка выполнена из ПВХ. Обладает гибкой формой, что позволяет прокладывать кабель в труднодоступных местах без образования заломов на местах сгиба. Техническое описание: Кабель имеет 8 (восемь жил), четыре пары (4PR) Материал проводника: высокоочищенная бескислородная медь, калибр (24 AWG) Изоляция проводника: полиэтилен повышенной плотности (HDPE), диаметром 0,9 мм Экранирование, UTP: без экрана Внешняя изоляция ПВХ: полив | Уточняйте у менеджера | Уточняйте у менеджера
00-00036898 | 01-0048-3 | PROCONNECT | Кабель витая пара U/UTP имеет широкую область применения. Используется для создания локальных сетей общего назначения, домашних сетей, сетей малого бизнеса, компьютерных сетей, сетей передачи данных, узкоспециализированных сетей. Применяется для подключения устройств охранной системы, телефонии, интернета, цифрового телевидения и т.д. Проводник кабеля изготовлен из алюминия, плакированного медью CCA, и покрыт изоляцией из полиэтилена повышенной плотности (HDPE). Внешняя оболочка выполнена из ПВХ. Неэкранированный кабель серого цвета предназначен для прокладки внутри зданий. Относится к категории 5е: рассчитан на рабочие частоты до 100 МГц. Высокая скорость передачи данных достигается за счет специального метода обжима кабеля. Обладает гибкой формой, что позволяет прокладывать кабель в труднодоступных местах без образования заломов на местах сгиба. Техническое описание: Кабель имеет 8 (восемь жил), четыре пары (4PR) Материал центрального проводника: алюминий плакированный медью провод, | Уточняйте у менеджера | Уточняйте у менеджера
03-00004104 | 01-0022-3 | PROCONNECT | Кабель витая пара U/UTP серого цвета имеет широкую область применения. Предназначен для создания локальных сетей общего назначения, домашних сетей, сетей малого бизнеса, компьютерных сетей, сетей передачи данных, узкоспециализированных сетей. Применяется для подключения устройств охранной системы, телефонии, интернета, цифрового телевидения и т.д. Проводник кабеля изготовлен из алюминия, плакированного медью CCA, и покрыт изоляцией из полиэтилена повышенной плотности (HDPE). Внешняя оболочка выполнена из ПВХ. Неэкранированный кабель серого цвета предназначен для прокладки внутри зданий. Относится к категории 5е – рассчитан на рабочие частоты до 100 МГц. Обладает гибкой формой, что позволяет прокладывать кабель в труднодоступных местах без образования заломов на местах сгиба. Техническое описание: Кабель имеет 4 (четыре жилы), две пары (2PR) Материал центрального проводника: алюминий плакированный медью провод, калибр 24AWG Изоляция проводника: полиэтилен повышенной плотности (HDPE), ди | Уточняйте у менеджера | Уточняйте у менеджера
03-00004117 | 01-0043-3 | PROCONNECT | Кабель витая пара U/UTP имеет широкую область применения. Используется для создания локальных сетей общего назначения, домашних сетей, сетей малого бизнеса, компьютерных сетей, сетей передачи данных, узкоспециализированных сетей. Применяется для подключения устройств охранной системы, телефонии, интернета, цифрового телевидения и т.д. Проводник кабеля изготовлен из алюминия, плакированного медью CCA, и покрыт изоляцией из полиэтилена повышенной плотности (HDPE). Внешняя оболочка выполнена из ПВХ. Неэкранированный кабель серого цвета предназначен для прокладки внутри зданий. Относится к категории 5е: рассчитан на рабочие частоты до 100 МГц. Высокая скорость передачи данных достигается за счет специального метода обжима кабеля. Обладает гибкой формой, что позволяет прокладывать кабель в труднодоступных местах без образования заломов на местах сгиба. Техническое описание: Состав: 8 жил, 4 пары (4PR) Материал проводника: алюминий, плакированный медью CCA, калибр 24AWG Изоляция проводника: | Уточняйте у менеджера | Уточняйте у менеджера
00-00020019 | 01-0043-3-100 | PROCONNECT | Кабель витая пара U/UTP серого цвета предназначен для создания локальных сетей общего назначения, домашних сетей, сетей малого бизнеса, компьютерных сетей, сетей передачи данных, узкоспециализированных сетей. Применяется для подключения устройств охранной системы, телефонии, интернета, цифрового телевидения и т.д. Служит для прокладки внутри зданий. Длина 100 м. Проводник кабеля изготовлен из алюминия, плакированного медью CCA, и покрыт изоляцией из полиэтилена повышенной плотности (HDPE). Внешняя оболочка выполнена из ПВХ. Обладает гибкой формой, что позволяет прокладывать кабель в труднодоступных местах без образования заломов на местах сгиба. Техническое описание: Кабель имеет: 8 (восемь жил), четыре пары (4PR) Материал центрального проводника: алюминий плакированный медью провод, калибр (24 AWG) Изоляция проводника: полиэтилен повышенной плотности (HDPE), диаметром 0,9 мм Экранирование, UTP: без экрана Внешняя изоляция: ПВХ — поливинилхлорид (PVC), толщина 0,5 мм Общий диаметр кабе | Уточняйте у менеджера | Уточняйте у менеджера
03-00010787 | 01-0043-2 | PROCONNECT | Кабель витая пара U/UTP имеет широкую область применения. Используется для создания локальных сетей общего назначения, домашних сетей, сетей малого бизнеса, компьютерных сетей, сетей передачи данных, узкоспециализированных сетей. Применяется для подключения устройств охранной системы, телефонии, интернета, цифрового телевидения и т.д. Проводник кабеля изготовлен из алюминия, плакированного медью CCA, и покрыт изоляцией из полиэтилена повышенной плотности (HDPE). Внешняя оболочка выполнена из ПВХ. Неэкранированный кабель серого цвета предназначен для прокладки внутри зданий. Относится к категории 5е: рассчитан на рабочие частоты до 100 МГц. Высокая скорость передачи данных достигается за счет специального метода обжима кабеля. Обладает гибкой формой, что позволяет прокладывать кабель в труднодоступных местах без образования заломов на местах сгиба. Техническое описание: Кабель имеет 8 (восемь жил), четыре пары (4PR) Материал центрального проводника: алюминий плакированный медью провод, | Уточняйте у менеджера | Уточняйте у менеджера
03-00004107 | 01-0047-3 | PROCONNECT | Кабель витая пара U/UTP серого цвета имеет широкую область применения. Предназначен для создания локальных сетей общего назначения, домашних сетей, сетей малого бизнеса, компьютерных сетей, сетей передачи данных, узкоспециализированных сетей. Применяется для подключения устройств охранной системы, телефонии, интернета, цифрового телевидения и т.д. Служит для прокладки внутри зданий. Относится к категории 6: используется в высоконагруженных сетях, выдерживает передачу данных с частотой 250 МГц. Проводник кабеля изготовлен из алюминия, плакированного медью CCA, и покрыт изоляцией из полиэтилена повышенной плотности (HDPE). Внешняя оболочка выполнена из ПВХ. Обладает гибкой формой, что позволяет прокладывать кабель в труднодоступных местах без образования заломов на местах сгиба. Техническое описание: Кабель имеет 8 (восемь жил), четыре пары (4PR) в крестообразном полиэтиленовом разделителе Материал центрального проводника: алюминий плакированный медью провод, калибр 23AWG Изоляция провод | Уточняйте у менеджера | Уточняйте у менеджера
00-00076141 | 001-142048 | RIPO | Кабель витая пара, неэкранированный кабель, выполненный из медной проволоки, классифицированный по улучшенной категории 5Е (полоса частот до 100 МГц). Каждая жила изолирована слоем диэлектрика – полиэтиленом высокой плотности с цветовым различием. | Уточняйте у менеджера | Уточняйте у менеджера
03-00010135 | 01-1011 | REXANT | Многопарный кабель серого цвета U/UTP, CAT 5 предназначен для организации кабельных магистралей внутри зданий для передачи по ним данных. Используется как кабель связи. Состоит из 10 пар одножильных медных проводников, изолированных полиэтиленом повышенной плотности (HDPE). Все пары находятся под одной оболочкой, изготовленной из ПВХ. Для удобства монтажа на внешней стороне оболочки нанесены метки с шагом 1 метр от 0 до 305 метров, что позволяет точно отмерить кабель для прокладки или определить длину уже проложенной трассы. Кабель поставляется на катушке длиной 305 м. | Уточняйте у менеджера | Уточняйте у менеджера
00-00020039 | 01-1123 | REXANT | Многопарный кабель U/UTP, CAT 5 черного цвета предназначен для организации кабельных магистралей снаружи зданий для передачи по ним данных. Применяется в качестве кабели связи. Состоит из 16 пар одножильных медных проводников, изолированных полиэтиленом повышенной плотности (HDPE). Все пары находятся под одной оболочкой, изготовленной из полиэтилена. Для удобства монтажа на внешней стороне оболочки нанесены метки с шагом 1 метр от 0 до 305 метров, что позволяет точно отмерить кабель U/UTP, CAT 5 для прокладки или определить длину уже проложенной трассы. Поставляется на катушке длиной 305 м. | Уточняйте у менеджера | Уточняйте у менеджера
00-00020038 | 01-1012 | REXANT | Многопарный кабель серого цвета U/UTP, CAT 5 предназначен для организации кабельных магистралей внутри зданий для передачи по ним данных. Используется как кабель связи. Состоит из 10 пар одножильных медных проводников, изолированных полиэтиленом повышенной плотности (HDPE). Все пары находятся под одной оболочкой, изготовленной из ПВХ. Для удобства монтажа на внешней стороне оболочки нанесены метки с шагом 1 метр от 0 до 305 метров, что позволяет точно отмерить кабель для прокладки или определить длину уже проложенной трассы. Кабель поставляется на катушке длиной 305 м. | Уточняйте у менеджера | Уточняйте у менеджера
03-00004103 | 01-0002 | REXANT | Кабель витая пара категории 5е серого цвета REXANT предназначен для создания локальных сетей, компьютерных сетей, подключения устройств охранной системы, телефонии, интернета, камер видеонаблюдения и т.п. Применяется для прокладки внутри помещений. Универсальность и широкое распространение позволяют подключить практически любое оборудование. Конструктивно кабель без экрана состоит из центрального проводника из высокоочищенной бескислородной меди в изоляции HDPE и оболочки из ПВХ. За счет усиления взаимодействия между каждой парой проводников, пользователю доступен высокий уровень эффективности передачи данных. Гибкая форма обеспечивает удобное размещение кабеля в труднодоступных местах без образования заломов на местах сгиба. | Уточняйте у менеджера | Уточняйте у менеджера
00-00020042 | 01-1122 | REXANT | Многопарный кабель U/UTP, CAT 5 черного цвета предназначен для организации кабельных магистралей снаружи зданий для передачи по ним данных. Применяется в качестве кабели связи. Состоит из 25 пар одножильных медных проводников, изолированных полиэтиленом повышенной плотности (HDPE). Все пары находятся под одной оболочкой, изготовленной из полиэтилена. Для удобства монтажа на внешней стороне оболочки нанесены метки с шагом 1 метр от 0 до 305 метров, что позволяет точно отмерить кабель U/UTP, CAT 5 для прокладки или определить длину уже проложенной трассы. Поставляется на катушке длиной 305 м. | Уточняйте у менеджера | Уточняйте у менеджера
00-00020041 | 01-1013 | REXANT | Многопарный кабель серого цвета U/UTP, CAT 5 предназначен для организации кабельных магистралей внутри зданий для передачи по ним данных. Используется как кабель связи. Состоит из 10 пар одножильных медных проводников, изолированных полиэтиленом повышенной плотности (HDPE). Все пары находятся под одной оболочкой, изготовленной из ПВХ. Для удобства монтажа на внешней стороне оболочки нанесены метки с шагом 1 метр от 0 до 305 метров, что позволяет точно отмерить кабель для прокладки или определить длину уже проложенной трассы. Кабель поставляется на катушке длиной 305 м. | Уточняйте у менеджера | Уточняйте у менеджера
03-00004105 | 01-0023 | REXANT | Кабель витая пара категории 5е серого цвета REXANT предназначен для создания локальных сетей, компьютерных сетей, подключения устройств охранной системы, телефонии, интернета, камер видеонаблюдения и т.п. Применяется для прокладки внутри помещений. Универсальность и широкое распространение позволяют подключить практически любое оборудование. Конструктивно кабель без экрана состоит из центрального проводника из высокоочищенной бескислородной меди в изоляции HDPE и оболочки из ПВХ. За счет усиления взаимодействия между каждой парой проводников, пользователю доступен высокий уровень эффективности передачи данных. Гибкая форма обеспечивает удобное размещение кабеля в труднодоступных местах без образования заломов на местах сгиба. | Уточняйте у менеджера | Уточняйте у менеджера
03-00004106 | 01-0025 | REXANT | Кабель витая пара черного цвета используется для создания локальных сетей компьютерных сетей, подключения устройств охранной системы, телефонии, интернета, камер видеонаблюдения и т.п. Гибкая форма обеспечивает удобное размещение кабеля в труднодоступных местах без образования заломов на местах сгиба. Относится к категории 5е. Применяется для прокладки вне помещений. Универсальность и широкое распространение позволяют подключить практически любое оборудование. Неэкранированный кабель состоит из центрального проводника из высокоочищенной бескислородной меди в изоляции HDPE и оболочки из полиэтилена, толщиной 0,5 мм. За счет усиления взаимодействия между каждой парой проводников, пользователю доступен высокий уровень эффективности передачи данных. | Уточняйте у менеджера | Уточняйте у менеджера
00-00020021 | 01-0026 | REXANT | Кабель витая пара категории 5е серого цвета REXANT предназначен для создания локальных сетей, компьютерных сетей, подключения устройств охранной системы, телефонии, интернета, камер видеонаблюдения и т.п. Используется для изготовления соединительных шнуров - Patching cord. Применяется для прокладки внутри помещений. Универсальность и широкое распространение позволяют подключить практически любое оборудование. Конструктивно кабель без экрана состоит из центрального проводника из высокоочищенной бескислородной меди в изоляции HDPE и оболочки из ПВХ. За счет усиления взаимодействия между каждой парой проводников, пользователю доступен высокий уровень эффективности передачи данных. Гибкая форма обеспечивает удобное размещение кабеля в труднодоступных местах без образования заломов на местах сгиба. | Уточняйте у менеджера | Уточняйте у менеджера
00-00076126 | 001-112009/2 | RIPO | Кабель витая пара, неэкранированный, 4-парный, выполненный из медной проволоки, классифицированный по улучшенной категории 5Е (полоса частот до 100 МГц). Каждая жила изолирована слоем диэлектрика – полиэтиленом высокой плотности с цветовым различием. | Уточняйте у менеджера | Уточняйте у менеджера
00-00076127 | 001-112117/2 | RIPO | Кабель витая пара, неэкранированный, 4-парный, выполненный из медной проволоки, классифицированный по улучшенной категории 5Е (полоса частот до 100 МГц). Каждая жила изолирована слоем диэлектрика – полиэтиленом высокой плотности с цветовым различием. | Уточняйте у менеджера | Уточняйте у менеджера
00-00076128 | 001-112006/2 | RIPO | Кабель витая пара, неэкранированный, 4-парный, выполненный из медной проволоки, классифицированный по улучшенной категории 5Е (полоса частот до 100 МГц). Каждая жила изолирована слоем диэлектрика – полиэтиленом высокой плотности с цветовым различием. | Уточняйте у менеджера | Уточняйте у менеджера
00-00076129 | 001-112064/2 | RIPO | Кабель витая пара, неэкранированный, 4-парный, выполненный из медной проволоки, классифицированный по улучшенной категории 5Е (полоса частот до 100 МГц). Каждая жила изолирована слоем диэлектрика – полиэтиленом высокой плотности с цветовым различием. | Уточняйте у менеджера | Уточняйте у менеджера
00-00076130 | 001-112010 | RIPO | Кабель витая пара, неэкранированный, 4-парный, выполненный из медной проволоки, категории 6. Каждая жила изолирована слоем диэлектрика – полиэтиленом высокой плотности с цветовым различием. | Уточняйте у менеджера | Уточняйте у менеджера
00-00076131 | 001-112019 | RIPO | Кабель витая пара, неэкранированный, 4-парный, выполненный из медной проволоки, категории 6. Каждая жила изолирована слоем диэлектрика – полиэтиленом высокой плотности с цветовым различием. | Уточняйте у менеджера | Уточняйте у менеджера
00-00076132 | 001-112007 | RIPO | Кабель витая пара, применяется в телекоммуникационных и компьютерных сетях, системах видеонаблюдения (IP-камеры), системах охраны и контроля доступа, телефонии для передачи цифрового сигнала. В настоящее время является основным элементом при прокладке проводных локальных сетей. В основном применяется вне зданий и в помещениях, где воздействие стороннего электромагнитного излучения будет минимально | Уточняйте у менеджера | Уточняйте у менеджера
00-00014777 | 01-0047 | REXANT | Кабель витая пара U/UTP синего цвета применяется в сетях Gigabit Ethernet и Fast Ethernet. Используется для создания локальных сетей, компьютерных сетей, подключения устройств охранной системы, телефонии, интернета, камер видеонаблюдения и т.п. Служит для установки внутри помещений. Относится к категории 6: работает на частоте 250 Мгц, благодаря чему достигается высокая скорость передачи данных. На расстоянии до 50 м способен поддерживать скорость до 10 Гбит/с. Материал центрального проводника – высокоочищенная бескислородная медь. Изоляция проводника – полиэтилен повышенной плотности (HDPE). Внешняя изоляция изготовлена из ПВХ. Благодаря гибкой форме кабель удобно прокладывать в труднодоступных местах без образования заломов на местах сгиба. | Уточняйте у менеджера | Уточняйте у менеджера
00-00020022 | 01-0050 | REXANT | Кабель витая пара U/UTP оранжевого цвета применяется в сетях Gigabit Ethernet и Fast Ethernet. Используется для создания локальных сетей, компьютерных сетей, подключения устройств охранной системы, телефонии, интернета, камер видеонаблюдения и т.п. Служит для установки внутри помещений. Относится к категории 6: работает на частоте 250 Мгц, благодаря чему достигается высокая скорость передачи данных. На расстоянии до 50 м способен поддерживать скорость до 10 Гбит/с. Материал центрального проводника – высокоочищенная бескислородная медь. Изоляция проводника – полиэтилен повышенной плотности (HDPE). Внешняя изоляция изготовлена из малодымного безгалогенного компаунда, который не распространяет горение, не дымится и не выделяет вредных веществ. Благодаря гибкой форме кабель удобно прокладывать в труднодоступных местах без образования заломов на местах сгиба. | Уточняйте у менеджера | Уточняйте у менеджера
00-00062593 | 01-0045-100 | REXANT | Кабель витая пара U/UTP CAT 5e черного цвета используется для создания локальных сетей компьютерных сетей, подключения устройств охранной системы, телефонии, интернета, камер видеонаблюдения и т.п. Применяется для прокладки вне помещений. Универсальность и широкое распространение позволяют подключить практически любое оборудование. Неэкранированный кабель состоит из центрального проводника из высокоочищенной бескислородной меди в изоляции HDPE и оболочки из полиэтилена, толщиной 0,5 мм. Взаимодействие между каждой парой проводников усилено, благодаря чему достигается высокий уровень передачи данных. Гибкая форма обеспечивает удобное размещение кабеля в труднодоступных местах без образования заломов на местах сгиба. Поставляется в бухте длинной 100 м. | Уточняйте у менеджера | Уточняйте у менеджера
00-00062594 | 01-0043-100 | REXANT | Кабель витая пара U/UTP CAT 5e серого цвета используется для создания локальных сетей компьютерных сетей, подключения устройств охранной системы, телефонии, интернета, камер видеонаблюдения и т.п. Применяется для прокладки вне помещений. Универсальность и широкое распространение позволяют подключить практически любое оборудование. Неэкранированный кабель состоит из центрального проводника из высокоочищенной бескислородной меди в изоляции HDPE и оболочки из ПВХ. Взаимодействие между каждой парой проводников усилено, благодаря чему достигается высокий уровень передачи данных. Гибкая форма обеспечивает удобное размещение кабеля в труднодоступных местах без образования заломов на местах сгиба. Поставляется в бухте длинной 100 м. | Уточняйте у менеджера | Уточняйте у менеджера
03-00004115 | 01-0045 | REXANT | Кабель витая пара черного цвета используется для создания локальных сетей компьютерных сетей, подключения устройств охранной системы, телефонии, интернета, камер видеонаблюдения и т.п. Гибкая форма обеспечивает удобное размещение кабеля в труднодоступных местах без образования заломов на местах сгиба. Относится к категории 5е. Применяется для прокладки вне помещений. Универсальность и широкое распространение позволяют подключить практически любое оборудование. Неэкранированный кабель состоит из центрального проводника из высокоочищенной бескислородной меди в изоляции HDPE и оболочки из полиэтилена, толщиной 0,5 мм. За счет усиления взаимодействия между каждой парой проводников, пользователю доступен высокий уровень эффективности передачи данных. | Уточняйте у менеджера | Уточняйте у менеджера
03-00008590 | 01-0043 | REXANT | Кабель витая пара категории 5е серого цвета предназначен для создания локальных сетей, компьютерных сетей, подключения устройств охранной системы, телефонии, интернета, камер видеонаблюдения и т.п. Применяется для прокладки внутри помещений. Универсальность и широкое распространение позволяют подключить практически любое оборудование. Конструктивно кабель без экрана состоит из центрального проводника из высокоочищенной бескислородной меди в изоляции HDPE и оболочки из ПВХ. За счет усиления взаимодействия между каждой парой проводников, пользователю доступен высокий уровень эффективности передачи данных. Гибкая форма обеспечивает удобное размещение кабеля в труднодоступных местах без образования заломов на местах сгиба. | Уточняйте у менеджера | Уточняйте у менеджера
00-00020023 | 01-0044 | REXANT | Кабель витая пара категории 5е серого цвета предназначен для создания локальных сетей, компьютерных сетей, подключения устройств охранной системы, телефонии, интернета, камер видеонаблюдения и т.п. Используется для изготовления соединительных шнуров - Patching cord. Применяется для прокладки внутри помещений. Универсальность и широкое распространение позволяют подключить практически любое оборудование. Конструктивно кабель без экрана состоит из центрального проводника из высокоочищенной бескислородной меди в изоляции HDPE и оболочки из ПВХ. За счет усиления взаимодействия между каждой парой проводников, пользователю доступен высокий уровень эффективности передачи данных. Гибкая форма обеспечивает удобное размещение кабеля в труднодоступных местах без образования заломов на местах сгиба. | Уточняйте у менеджера | Уточняйте у менеджера
03-00011922 | 01-0049 | REXANT | Кабель витая пара категории 5е оранжевого цвета предназначен для создания локальных сетей, компьютерных сетей, подключения устройств охранной системы, телефонии, интернета, камер видеонаблюдения и т.п. Используется для связи. Применяется для прокладки внутри помещений. Универсальность и широкое распространение позволяют подключить практически любое оборудование. Конструктивно кабель без экрана состоит из центрального проводника из высокоочищенной бескислородной меди в изоляции HDPE и оболочки из безгалогенного компаунда. За счет усиления взаимодействия между каждой парой проводников, пользователю доступен высокий уровень эффективности передачи данных. Гибкая форма обеспечивает удобное размещение кабеля в труднодоступных местах без образования заломов на местах сгиба. | Уточняйте у менеджера | Уточняйте у менеджера
00-00062596 | 01-0045-50 | REXANT | Кабель витая пара U/UTP CAT 5e черного цвета используется для создания локальных сетей компьютерных сетей, подключения устройств охранной системы, телефонии, интернета, камер видеонаблюдения и т.п. Применяется для прокладки вне помещений. Универсальность и широкое распространение позволяют подключить практически любое оборудование. Неэкранированный кабель состоит из центрального проводника из высокоочищенной бескислородной меди в изоляции HDPE и оболочки из полиэтилена, толщиной 0,5 мм. Взаимодействие между каждой парой проводников усилено, благодаря чему достигается высокий уровень передачи данных. Гибкая форма обеспечивает удобное размещение кабеля в труднодоступных местах без образования заломов на местах сгиба. Поставляется в бухте длинной 50 м. | Уточняйте у менеджера | Уточняйте у менеджера
00-00062597 | 01-0043-50 | REXANT | Кабель витая пара U/UTP CAT 5e серого цвета используется для создания локальных сетей компьютерных сетей, подключения устройств охранной системы, телефонии, интернета, камер видеонаблюдения и т.п. Применяется для прокладки вне помещений. Универсальность и широкое распространение позволяют подключить практически любое оборудование. Неэкранированный кабель состоит из центрального проводника из высокоочищенной бескислородной меди в изоляции HDPE и оболочки из ПВХ. Взаимодействие между каждой парой проводников усилено, благодаря чему достигается высокий уровень передачи данных. Гибкая форма обеспечивает удобное размещение кабеля в труднодоступных местах без образования заломов на местах сгиба. Поставляется в бухте длинной 50 м. | Уточняйте у менеджера | Уточняйте у менеджера
00-00062595 | 01-0043-25 | REXANT | Кабель витая пара U/UTP CAT 5e серого цвета используется для создания локальных сетей компьютерных сетей, подключения устройств охранной системы, телефонии, интернета, камер видеонаблюдения и т.п. Применяется для прокладки вне помещений. Универсальность и широкое распространение позволяют подключить практически любое оборудование. Неэкранированный кабель состоит из центрального проводника из высокоочищенной бескислородной меди в изоляции HDPE и оболочки из ПВХ. Взаимодействие между каждой парой проводников усилено, благодаря чему достигается высокий уровень передачи данных. Гибкая форма обеспечивает удобное размещение кабеля в труднодоступных местах без образования заломов на местах сгиба. Поставляется в бухте длинной 25 м. | Уточняйте у менеджера | Уточняйте у менеджера
00-00061747 | UTP 5E 4x2x0.5 + 2x0.75 LSZH, 200 м (05-014) | ЭЛЕТЭК | Кабель «витая пара» (LAN) применяется в компьютерных сетях, сетях передачи данных, телефонии, системах цифрового телевидения, системах видеонаблюдения, системах охраны и контроля доступа, без экрана, 4 парный кабель, усовершенствованная категория 5. Скорость передачи до 100 Мбит/с при использовании 2 пар и до 1000 Мбит/с при использовании 4 пар проводников. | 65.33 | 61.24
00-00025504 | UTP 5E 4x2x0.5 + 2x0.75 outdoor,трос,200м (05-020) | ЭЛЕТЭК | Кабель «витая пара» с дополнительным питанием, предназначен для подключения IP-камер видеонаблюдения с ИК-подсветкой, подогревом и ДУ. | 82.61 | 77.45
00-00022419 | UTP 5E 4x2x0.5 + 2x0.75 outdoor,экон,200м (05-016) | ЭЛЕТЭК | Кабель «витая пара» с дополнительным питанием, предназначен для подключения IP-камер видеонаблюдения с ИК-подсветкой, подогревом и ДУ. | 33.71 | 31.61
03-00007810 | UTP 5E 4x2x0.5 + 2x0.75 outdoor, 200м (05-015) | ЭЛЕТЭК | Кабель «витая пара» с дополнительным питанием, предназначен для подключения IP-камер видеонаблюдения с ИК-подсветкой, подогревом и ДУ. | 77.62 | 72.77
00-00013301 | UTP 5E 4x2x0.5 + 2x0.75, 200м (05-010) | ЭЛЕТЭК | Кабель «витая пара» с дополнительным питанием, предназначен для подключения IP-камер видеонаблюдения с ИК-подсветкой, подогревом и ДУ. | 68.13 | 63.87
03-00012462 | UTP 5E 4x2x0.5 + 2x0.75, эконом, 200м (05-011) | ЭЛЕТЭК | Кабель «витая пара» с дополнительным питанием, предназначен для подключения IP-камер видеонаблюдения с ИК-подсветкой, подогревом и ДУ. | 29.76 | 27.91
00-00071380 | UTP 5E 4x2x0.5 + 2x1.0 outdoor, 200 м (05-025) | ЭЛЕТЭК | Кабель «витая пара» с дополнительным питанием, предназначен для подключения IP-камер видеонаблюдения с ИК-подсветкой, подогревом и ДУ. | 85.61 | 80.25
00-00137998 | UTP 5E 4x2x0.5 + 2x1.0 outdoor, трос 200м (05-099) | ЭЛЕТЭК | Кабель «витая пара» с дополнительным питанием, предназначен для подключения IP-камер видеонаблюдения с ИК-подсветкой, подогревом и ДУ. | 92.15 | 86.39
00-00025505 | UTP 5E 4x2x0.5 + 2x1.5 outdoor, 200м (05-030) | ЭЛЕТЭК | Кабель «витая пара» с дополнительным питанием, предназначен для подключения IP-камер видеонаблюдения с ИК-подсветкой, подогревом и ДУ. | 93.46 | 87.62
00-00061756 | UTP 5E Eletec 16x2xAWG24, 305м, медь (06-940) | ЭЛЕТЭК | Кабель «витая пара» (LAN) применяется в компьютерных сетях, сетях передачи данных, телефонии, системах цифрового телевидения, системах видеонаблюдения, системах охраны и контроля доступа, без экрана, 4 парный кабель, усовершенствованная категория 5. Скорость передачи до 100 Мбит/с при использовании 2 пар и до 1000 Мбит/с при использовании 4 пар проводников. | 121.78 | 114.17
00-00045144 | UTP 5E Eletec 16x2xAWG24,наруж,305м,медь (06-942) | ЭЛЕТЭК | Кабель «витая пара» (LAN) применяется в компьютерных сетях, сетях передачи данных, телефонии, системах цифрового телевидения, системах видеонаблюдения, системах охраны и контроля доступа, без экрана, 4 парный кабель, усовершенствованная категория 5. Скорость передачи до 100 Мбит/с при использовании 2 пар и до 1000 Мбит/с при использовании 4 пар проводников. | 125.27 | 117.45
00-00071384 | UTP 5E 2x2xAWG24 LSZH,305м, медь (06-965) | ЭЛЕТЭК | Кабель «витая пара» (LAN) применяется в компьютерных сетях, сетях передачи данных, телефонии, системах цифрового телевидения, системах видеонаблюдения, системах охраны и контроля доступа, без экрана, 4 парный кабель, усовершенствованная категория 5. Скорость передачи до 100 Мбит/с при использовании 2 пар и до 1000 Мбит/с при использовании 4 пар проводников. | 28.56 | 26.78
00-00024456 | UTP 5E Eletec 2x2xAWG24, 305 м, медь (06-220) | ЭЛЕТЭК | Кабель «витая пара» (LAN) применяется в компьютерных сетях, сетях передачи данных, телефонии, системах цифрового телевидения, системах видеонаблюдения, системах охраны и контроля доступа, без экрана, 4 парный кабель, усовершенствованная категория 5. Скорость передачи до 100 Мбит/с при использовании 2 пар и до 1000 Мбит/с при использовании 4 пар проводников. | 23.21 | 21.75
00-00025507 | UTP 5E Eletec 2x2xAWG24, наружный, 305 м, медь (06 | ЭЛЕТЭК | Кабель «витая пара» (LAN) применяется в компьютерных сетях, сетях передачи данных, телефонии, системах цифрового телевидения, системах видеонаблюдения, системах охраны и контроля доступа, без экрана, 4 парный кабель, усовершенствованная категория 5. Скорость передачи до 100 Мбит/с при использовании 2 пар и до 1000 Мбит/с при использовании 4 пар проводников. | 23.17 | 21.72
00-00025506 | UTP 5E Eletec 2x2xAWG24, эконом, 305 м, ССA (медь | ЭЛЕТЭК | Кабель «витая пара» (LAN) применяется в компьютерных сетях, сетях передачи данных, телефонии, системах цифрового телевидения, системах видеонаблюдения, системах охраны и контроля доступа, без экрана, 4 парный кабель, усовершенствованная категория 5. Скорость передачи до 100 Мбит/с при использовании 2 пар и до 1000 Мбит/с при использовании 4 пар проводников. | 10.5 | 9.84
00-00071383 | UTP 5E 4x2xAWG24 LSZH 305м,CCA(30%) (06-966) | ЭЛЕТЭК | Кабель «витая пара» (LAN) применяется в компьютерных сетях, сетях передачи данных, телефонии, системах цифрового телевидения, системах видеонаблюдения, системах охраны и контроля доступа, без экрана, 4 парный кабель, усовершенствованная категория 5. Скорость передачи до 100 Мбит/с при использовании 2 пар и до 1000 Мбит/с при использовании 4 пар проводников. | 18.9 | 17.72
00-00053809 | UTP 5E Eletec 4x2xAWG24 LSZH,305м, медь (06-960) | ЭЛЕТЭК | Кабель «витая пара» (LAN) применяется в компьютерных сетях, сетях передачи данных, телефонии, системах цифрового телевидения, системах видеонаблюдения, системах охраны и контроля доступа, без экрана, 4 парный кабель, усовершенствованная категория 5. Скорость передачи до 100 Мбит/с при использовании 2 пар и до 1000 Мбит/с при использовании 4 пар проводников. | 48.25 | 45.23
03-00007651 | UTP 5E Eletec 4x2xAWG24, 305 м, медь (06-420) | ЭЛЕТЭК | Кабель «витая пара» (LAN) применяется в компьютерных сетях, сетях передачи данных, телефонии, системах цифрового телевидения, системах видеонаблюдения, системах охраны и контроля доступа, без экрана, 4 парный кабель, усовершенствованная категория 5. Скорость передачи до 100 Мбит/с при использовании 2 пар и до 1000 Мбит/с при использовании 4 пар проводников. | 41.27 | 38.69
00-00061753 | UTP 5E Eletec 4x2xAWG24, Profi Line, 305м, медь (0 | ЭЛЕТЭК | Кабель «витая пара» (LAN) применяется в компьютерных сетях, сетях передачи данных, телефонии, системах цифрового телевидения, системах видеонаблюдения, системах охраны и контроля доступа, без экрана, 4 парный кабель, усовершенствованная категория 5. Скорость передачи до 100 Мбит/с при использовании 2 пар и до 1000 Мбит/с при использовании 4 пар проводников. | 46.26 | 43.38
00-00061755 | UTP 5E Eletec 4x2xAWG24, Profi Line, наружный, 305 | ЭЛЕТЭК | Кабель «витая пара» (LAN) применяется в компьютерных сетях, сетях передачи данных, телефонии, системах цифрового телевидения, системах видеонаблюдения, системах охраны и контроля доступа, без экрана, 4 парный кабель, усовершенствованная категория 5. Скорость передачи до 100 Мбит/с при использовании 2 пар и до 1000 Мбит/с при использовании 4 пар проводников. | 46.15 | 43.26
00-00025511 | UTP 5E Eletec 4x2xAWG24, STRANDED (многопроволочны | ЭЛЕТЭК | Кабель «витая пара» (LAN) применяется в компьютерных сетях, сетях передачи данных, телефонии, системах цифрового телевидения, системах видеонаблюдения, системах охраны и контроля доступа, без экрана, 4 парный кабель, усовершенствованная категория 5. Скорость передачи до 100 Мбит/с при использовании 2 пар и до 1000 Мбит/с при использовании 4 пар проводников. | 53.47 | 50.13
00-00025518 | UTP 5E Eletec 4x2xAWG24,наруж,трос(многоп)(06-526) | ЭЛЕТЭК | Кабель «витая пара» (LAN) применяется в компьютерных сетях, сетях передачи данных, телефонии, системах цифрового телевидения, системах видеонаблюдения, системах охраны и контроля доступа, без экрана, 4 парный кабель, усовершенствованная категория 5. Скорость передачи до 100 Мбит/с при использовании 2 пар и до 1000 Мбит/с при использовании 4 пар проводников. | 54.94 | 51.5
00-00025517 | UTP 5E Eletec 4x2xAWG24,наруж,трос,медь (06-522) | ЭЛЕТЭК | Кабель «витая пара» (LAN) применяется в компьютерных сетях, сетях передачи данных, телефонии, системах цифрового телевидения, системах видеонаблюдения, системах охраны и контроля доступа, без экрана, 4 парный кабель, усовершенствованная категория 5. Скорость передачи до 100 Мбит/с при использовании 2 пар и до 1000 Мбит/с при использовании 4 пар проводников. | 52.61 | 49.32
03-00007510 | UTP 5E Eletec 4x2xAWG24,наруж,305 м,медь (06-422) | ЭЛЕТЭК | Кабель «витая пара» (LAN) применяется в компьютерных сетях, сетях передачи данных, телефонии, системах цифрового телевидения, системах видеонаблюдения, системах охраны и контроля доступа, без экрана, 4 парный кабель, усовершенствованная категория 5. Скорость передачи до 100 Мбит/с при использовании 2 пар и до 1000 Мбит/с при использовании 4 пар проводников. | 41.2 | 38.63
03-00012730 | UTP 5E Eletec 4x2xAWG24,наруж, эк,CCA(30%)(06-822) | ЭЛЕТЭК | Кабель «витая пара» (LAN) применяется в компьютерных сетях, сетях передачи данных, телефонии, системах цифрового телевидения, системах видеонаблюдения, системах охраны и контроля доступа, без экрана, 4 парный кабель, усовершенствованная категория 5. Скорость передачи до 100 Мбит/с при использовании 2 пар и до 1000 Мбит/с при использовании 4 пар проводников. | 16.55 | 15.52
00-00014608 | UTP 5E Eletec 4x2xAWG24,эк,CCA(медь 30%) (06-820) | ЭЛЕТЭК | Кабель «витая пара» (LAN) применяется в компьютерных сетях, сетях передачи данных, телефонии, системах цифрового телевидения, системах видеонаблюдения, системах охраны и контроля доступа, без экрана, 4 парный кабель, усовершенствованная категория 5. Скорость передачи до 100 Мбит/с при использовании 2 пар и до 1000 Мбит/с при использовании 4 пар проводников. | 15.54 | 14.57
00-00025509 | UTP 5E Ship lite 4x2xAWG25, 305 м, медь (06-418) | ЭЛЕТЭК | Кабель «витая пара» (LAN) применяется в компьютерных сетях, сетях передачи данных, телефонии, системах цифрового телевидения, системах видеонаблюдения, системах охраны и контроля доступа, без экрана, 4 парный кабель, усовершенствованная категория 5. Скорость передачи до 100 Мбит/с при использовании 2 пар и до 1000 Мбит/с при использовании 4 пар проводников. | 35.6 | 33.38
00-00025515 | UTP 5E Ship lite 4x2xAWG25, наруж,медь (06-416) | ЭЛЕТЭК | Кабель «витая пара» (LAN) применяется в компьютерных сетях, сетях передачи данных, телефонии, системах цифрового телевидения, системах видеонаблюдения, системах охраны и контроля доступа, без экрана, 4 парный кабель, усовершенствованная категория 5. Скорость передачи до 100 Мбит/с при использовании 2 пар и до 1000 Мбит/с при использовании 4 пар проводников. | 36.05 | 33.8
00-00079384 | UTP 6 Eletec 4x2xAWG23 наруж, эк.,305м,CCA(06-813) | ЭЛЕТЭК | Кабель «витая пара» (LAN) применяется в компьютерных сетях, сетях передачи данных, телефонии, системах цифрового телевидения, системах видеонаблюдения, системах охраны и контроля доступа, без экрана. Применяется в сетях Fast Ethernet и Gigabit Ethernet, состоит из 4 пар проводников. Способен передавать данные на скорости до 10 Гбит/с на расстояние до 55 м или данные на скорости 1 Гбит/с на расстояние до 100 м. | 23.37 | 21.91
00-00025521 | UTP 6 Eletec 4x2xAWG23, 305 м, медь (06-911) | ЭЛЕТЭК | Кабель «витая пара» (LAN) применяется в компьютерных сетях, сетях передачи данных, телефонии, системах цифрового телевидения, системах видеонаблюдения, системах охраны и контроля доступа, без экрана. Применяется в сетях Fast Ethernet и Gigabit Ethernet, состоит из 4 пар проводников. Способен передавать данные на скорости до 10 Гбит/с на расстояние до 55 м или данные на скорости 1 Гбит/с на расстояние до 100 м. | 71.89 | 67.4
00-00061759 | UTP 6 Eletec 4x2xAWG23, наружный, 305 м, медь (06- | ЭЛЕТЭК | Кабель «витая пара» (LAN) применяется в компьютерных сетях, сетях передачи данных, телефонии, системах цифрового телевидения, системах видеонаблюдения, системах охраны и контроля доступа, без экрана. Применяется в сетях Fast Ethernet и Gigabit Ethernet, состоит из 4 пар проводников. Способен передавать данные на скорости до 10 Гбит/с на расстояние до 55 м или данные на скорости 1 Гбит/с на расстояние до 100 м. | 70.83 | 66.41
00-00079385 | UTP 6 Eletec 4x2xAWG23, эк.,305м,CCA (06-811) | ЭЛЕТЭК | Кабель «витая пара» (LAN) применяется в компьютерных сетях, сетях передачи данных, телефонии, системах цифрового телевидения, системах видеонаблюдения, системах охраны и контроля доступа, без экрана. Применяется в сетях Fast Ethernet и Gigabit Ethernet, состоит из 4 пар проводников. Способен передавать данные на скорости до 10 Гбит/с на расстояние до 55 м или данные на скорости 1 Гбит/с на расстояние до 100 м. | 23.09 | 21.65
00-00025522 | UTP 6 Eletec 4x2xAWG24, 305 м, медь (06-910) | ЭЛЕТЭК | Кабель «витая пара» (LAN) применяется в компьютерных сетях, сетях передачи данных, телефонии, системах цифрового телевидения, системах видеонаблюдения, системах охраны и контроля доступа, без экрана. Применяется в сетях Fast Ethernet и Gigabit Ethernet, состоит из 4 пар проводников. Способен передавать данные на скорости до 10 Гбит/с на расстояние до 55 м или данные на скорости 1 Гбит/с на расстояние до 100 м. | 59.94 | 56.2
00-00025516 | UTP 6 Eletec 4x2xAWG24, наружный,медь (06-912) | ЭЛЕТЭК | Кабель «витая пара» (LAN) применяется в компьютерных сетях, сетях передачи данных, телефонии, системах цифрового телевидения, системах видеонаблюдения, системах охраны и контроля доступа, без экрана. Применяется в сетях Fast Ethernet и Gigabit Ethernet, состоит из 4 пар проводников. Способен передавать данные на скорости до 10 Гбит/с на расстояние до 55 м или данные на скорости 1 Гбит/с на расстояние до 100 м. | 72.57 | 68.04
00-00101518 | UTP 6A Eletec 4x2xAWG23, 305м, медь (06-914) | ЭЛЕТЭК | Кабель «витая пара» (LAN) применяется в компьютерных сетях, сетях передачи данных, телефонии, системах цифрового телевидения, системах видеонаблюдения, системах охраны и контроля доступа, без экрана. Применяется в сетях Fast Ethernet и Gigabit Ethernet, состоит из 4 пар проводников. Способен передавать данные на скорости до 10 Гбит/с на расстояние до 55 м или данные на скорости 1 Гбит/с на расстояние до 100 м. | 83.67 | 78.44
00-00076125 | 001-111001/010338 | RIPO | Кабель витая пара, неэкранированный, 2-парный, выполненный из омедненного алюминия, классифицированный по улучшенной категории 5Е (полоса частот до 100 МГц). Каждая жила изолирована слоем диэлектрика – полиэтиленом высокой плотности с цветовым различием. | Уточняйте у менеджера | Уточняйте у менеджера
00-00076133 | 001-112011/010513 | RIPO | Кабель витая пара медный моножильный без экрана, имеет четыре пары и категорию 5Е. Предназначен для внешней прокладки (outdoor), а также устойчив к физическим, химическим и ультрафиолетовым лучам (благодаря специальной оболочке). | Уточняйте у менеджера | Уточняйте у менеджера
00-00076134 | 001-112012/010310 | RIPO | Кабель витая пара, неэкранированный, 4-парный, выполненный из медной проволоки, классифицированный по улучшенной категории 5Е (полоса частот до 100 МГц). Каждая жила изолирована слоем диэлектрика – полиэтиленом высокой плотности с цветовым различием. | Уточняйте у менеджера | Уточняйте у менеджера
00-00076135 | 001-112012/100 | RIPO | Кабель витая пара, неэкранированный, 4-парный, выполненный из медной проволоки, классифицированный по улучшенной категории 5Е (полоса частот до 100 МГц). Каждая жила изолирована слоем диэлектрика – полиэтиленом высокой плотности с цветовым различием. | Уточняйте у менеджера | Уточняйте у менеджера
00-00076136 | 001-112017/010805 | RIPO | Кабель витая пара, неэкранированный, одножильный, медный, 4-парный, классифицированный по улучшенной категории 6 (полоса частот 250 МГц). Каждый проводник изолирован полиэтиленом высокой плотности с цветовой идентификацией. В середине кабеля проходит крестообразный разделитель – сепаратор. | Уточняйте у менеджера | Уточняйте у менеджера
00-00060545 | 001-112003 | RIPO | Кабель витая пара для внешней прокладки UTP 4 RIPO CAT 5E 24 AWG Outdoor CCA 305 метров – неэкранированный LAN уличный кабель типа «витая пара», состоит из 4-х пар одножильных проводников, усовершенствованная 5-я категория, обеспечивает высокоточную передачу сигналов на большие расстояния. Данный кабель UTP используется при монтаже сетей в домашних условиях, а также небольших сетей в малых офисах. В основном применяется в помещениях, где воздействие стороннего электромагнитного излучения будет минимально. | Уточняйте у менеджера | Уточняйте у менеджера
00-00076137 | 001-112002/100 | RIPO | Кабель витая пара, не имеет экрана, состоит их 4-х пар одножильных проводников, усовершенствованная 5 категория. Обеспечивает точную передачу сигнала на большие расстояния. | Уточняйте у менеджера | Уточняйте у менеджера
00-00060542 | 001-112002/010335 | RIPO | Кабель витая пара, не имеет экрана, состоит их 4-х пар одножильных проводников, усовершенствованная 5 категория. Обеспечивает точную передачу сигнала на большие расстояния. Каждая бухта имеет длину 305 метров. | Уточняйте у менеджера | Уточняйте у менеджера
00-00076138 | 001-112018 | RIPO | Кабель витая пара, неэкранированный, уличный, моножильный, медный, 4-парный, классифицированный по улучшенной категории 5Е. Токопроводящие жилы изолированы друг от друга полиэтиленовой оболочкой. | Уточняйте у менеджера | Уточняйте у менеджера
00-00103032 | WR-FTP-4P-C5E-LSZH-GY | WRLine | Четырехпарный кабель категории 5е в экранированном исполнении (серый) предназначен для использования в системах передачи данных, в том числе структурированных кабельных сетях, информационной структуре предприятий, а также для конечного подключения клиентских устройств. Обеспечивает высокую скорость до 1 Гбит/c. Витые пары выполнены из качественной цельнотянутой меди, оболочка LSZH обладает лучшими противопожарными свойствами по сравнению с ПВХ или ПЭ. Для экранирования использована полиэфирная алюминиевая фольга с дренажным проводником. | Уточняйте у менеджера | Уточняйте у менеджера
00-00103035 | WR-FTP-4P-C5E-PE-BK | WRLine | Четырехпарный F/UTP кабель категории 5е (черный) в экранированном исполнении предназначен для внешней прокладки в системах передачи данных, в том числе структурированных кабельных сетях, информационной структуре предприятий, а также для конечного подключения клиентских устройств. Обеспечивает высокую скорость до 1 Гбит/c. Оболочка LDPE имеет высокую жесткость и устойчива к воздействию УФ-излучения. Витые пары выполнены из качественной цельнотянутой меди. Для экранирования использована полиэфирная алюминиевая фольга с дренажным проводником. | Уточняйте у менеджера | Уточняйте у менеджера
00-00103033 | WR-FTP-4P-C5E-PVC-GY | WRLine | Четырехпарный кабель категории 5е в экранированном исполнении (серый) предназначен для использования в системах передачи данных, в том числе структурированных кабельных сетях, информационной структуре предприятий, а также для конечного подключения клиентских устройств. Обеспечивает высокую скорость до 1 Гбит/c. Витые пары выполнены из качественной цельнотянутой меди, оболочка ПВХ не поддерживает горение. Для экранирования использована полиэфирная алюминиевая фольга с дренажным проводником. | Уточняйте у менеджера | Уточняйте у менеджера
00-00103028 | WR-UTP-4P-C5E-L-LSZH-GY | WRLine | Четырехпарный кабель категории 5е (серый) с проводником диаметром 0,48 мм предназначен для использования в системах передачи данных, в том числе структурированных кабельных сетях, информационной структуре предприятий, а также для конечного подключения клиентских устройств. Обеспечивает высокую скорость до 1 Гбит/c. Витые пары выполнены из качественной цельнотянутой меди, оболочка LSZH не поддерживает распространение горения и не выделяет ядовитые соединения при горении. | Уточняйте у менеджера | Уточняйте у менеджера
00-00103029 | WR-UTP-4P-C5E-L-PVC-GY | WRLine | Четырехпарный кабель категории 5е (серый) с проводником диаметром 0,48 мм предназначен для использования в системах передачи данных, в том числе структурированных кабельных сетях, информационной структуре предприятий, а также для конечного подключения клиентских устройств. Обеспечивает высокую скорость до 1 Гбит/c. Витые пары выполнены из качественной цельнотянутой меди, оболочка ПВХ в исполнении нг(А)-LS не распространяет горение и имеет пониженное дымовыделение. | Уточняйте у менеджера | Уточняйте у менеджера
00-00103030 | WR-UTP-4P-C5E-LSZH-GY | WRLine | Четырехпарный U/UTP кабель категории 5е (серый) предназначен для использования в системах передачи данных, в том числе структурированных кабельных сетях, информационной структуре предприятий, а также для конечного подключения клиентских устройств. Обеспечивает высокую скорость до 1 Гбит/c. Витые пары выполнены из качественной цельнотянутой меди, оболочка LSZH обладает лучшими противопожарными свойствами по сравнению с ПВХ или ПЭ. | Уточняйте у менеджера | Уточняйте у менеджера
00-00103034 | WR-UTP-4P-C5E-PE-BK | WRLine | Четырехпарный U/UTP кабель категории 5е (черный) предназначен для внешней прокладки в системах передачи данных, в том числе структурированных кабельных сетях, информационной структуре предприятий, а также для конечного подключения клиентских устройств. Обеспечивает высокую скорость до 1 Гбит/c. Оболочка LDPE имеет высокую жесткость и устойчива к воздействию УФ-излучения. Витые пары выполнены из качественной цельнотянутой меди. | Уточняйте у менеджера | Уточняйте у менеджера
00-00103031 | WR-UTP-4P-C5E-PVC-GY | WRLine | Четырехпарный U/UTP кабель категории 5е (серый) предназначен для использования в системах передачи данных, в том числе структурированных кабельных сетях, информационной структуре предприятий, а также для конечного подключения клиентских устройств. Обеспечивает высокую скорость до 1 Гбит/c. Витые пары выполнены из качественной цельнотянутой меди, оболочка ПВХ не поддерживает горение. | Уточняйте у менеджера | Уточняйте у менеджера
00-00080836 | 06-530 | ЭЛЕТЭК | Кабель UTP 5E Eletec 4x2xAWG24, наружный с тросом ,305м, CCA (медь 30%) (06-530) ELETEC | 21.44 | 20.1
00-00090527 | 06-738 | ЭЛЕТЭК | Кабель UTP 6 Eletec 4x2xAWG24 LSZH, 305 м, медь | 67.34 | 63.13
00-00090528 | 06-748 | ЭЛЕТЭК | Кабель UTP 6A Eletec 4x2xAWG23 LSZH, 305 м, медь | 87.19 | 81.74
00-00137559 | КВП-5е 1х2х0,52 | Спецкабель | Кабель симметричный для структурированных кабельных систем (UTP) Cat.5e, одиночной прокладки, количество пар: 1, диаметр жил: 0,52 мм, наружный размер 3,6 мм, жилы: однопроволочные медные, изоляция: сплошной полиэтилен, скрутка: парная, оболочка: ПВХ, цвет серый. Назначение: Для одиночной стационарной прокладки. Для структурированных кабельных систем, категория 5e (стандарты:ISO/IEC 11801, IEC 61156-5и ГОСТ Р 54429). Кабели КВП-5e допускается использовать: Внутри и вне помещений, при условии защиты от прямого воздействия солнечного излучения и атмосферных осадков. | Уточняйте у менеджера | Уточняйте у менеджера
00-00026444 | КВП-5е 2х2х0,52 | Спецкабель | Кабель симметричный для структурированных кабельных систем (UTP) Cat.5e, одиночной прокладки, количество пар: 2, диаметр жил: 0,52 мм, наружный размер 6 мм, жилы: однопроволочные медные, изоляция: сплошной полиэтилен, скрутка: парная, оболочка: ПВХ, цвет серый. Назначение: Для одиночной стационарной прокладки. Для структурированных кабельных систем, категория 5e (стандарты:ISO/IEC 11801, IEC 61156-5и ГОСТ Р 54429). Кабели КВП-5e допускается использовать: Внутри и вне помещений, при условии защиты от прямого воздействия солнечного излучения и атмосферных осадков. | Уточняйте у менеджера | Уточняйте у менеджера
00-00135414 | КВП-5е 4х2х0,52 | Спецкабель | Кабель симметричный для структурированных кабельных систем (UTP) Cat.5e, одиночной прокладки, количество пар: 4, диаметр жил: 0,52 мм, наружный размер 6,5 мм, жилы: однопроволочные медные, изоляция: сплошной полиэтилен, скрутка: парная, оболочка: ПВХ, цвет серый, бухта 305м. Назначение: Для одиночной стационарной прокладки. Для структурированных кабельных систем, категория 5e (стандарты:ISO/IEC 11801, IEC 61156-5и ГОСТ Р 54429). Кабели КВП-5e допускается использовать: Внутри и вне помещений, при условии защиты от прямого воздействия солнечного излучения и атмосферных осадков. | Уточняйте у менеджера | Уточняйте у менеджера
00-00137580 | КВПВП-5е 1х2х0,52 | Спецкабель | Кабель симметричный для структурированных кабельных систем (UTP) Cat.5e, одиночной прокладки, количество пар: 1, диаметр жил: 0,52 мм, наружный размер 5 мм, жилы: однопроволочные медные, изоляция: сплошной полиэтилен, скрутка: парная, оболочка: ПВХ пластикат, дополнительная оболочка: светостабилизированный полиэтилен, цвет черный. Назначение: Для одиночной стационарной прокладки. Для структурированных кабельных систем, категория 5e (стандарты:ISO/IEC 11801, IEC 61156-5и ГОСТ Р 54429). Кабели КВПВП-5e допускается использовать: На открытом воздухе. | Уточняйте у менеджера | Уточняйте у менеджера
00-00137697 | КВПВП-5е 2х2х0,52 | Спецкабель | Кабель симметричный для структурированных кабельных систем (UTP) Cat.5e, одиночной прокладки, количество пар: 2, диаметр жил: 0,52 мм, наружный размер 7,2 мм, жилы: однопроволочные медные, изоляция: сплошной полиэтилен, скрутка: парная, оболочка: ПВХ пластикат, дополнительная оболочка: светостабилизированный полиэтилен, цвет черный. Назначение: Для одиночной стационарной прокладки. Для структурированных кабельных систем, категория 5e (стандарты:ISO/IEC 11801, IEC 61156-5и ГОСТ Р 54429). Кабели КВПВП-5e допускается использовать: На открытом воздухе. | Уточняйте у менеджера | Уточняйте у менеджера
00-00137528 | КВПВП-5е 4х2х0,52 | Спецкабель | Кабель симметричный для структурированных кабельных систем (UTP) Cat.5e, одиночной прокладки, количество пар: 4, диаметр жил: 0,52 мм, наружный размер 8 мм, жилы: однопроволочные медные, изоляция: сплошной полиэтилен, скрутка: парная, оболочка: ПВХ пластикат, дополнительная оболочка: светостабилизированный полиэтилен, цвет черный. Назначение: Для одиночной стационарной прокладки. Для структурированных кабельных систем, категория 5e (стандарты:ISO/IEC 11801, IEC 61156-5и ГОСТ Р 54429). Кабели КВПВП-5e допускается использовать: На открытом воздухе. | Уточняйте у менеджера | Уточняйте у менеджера
00-00014133 | КВПнг(А)-HF-5е 1х2х0,52 | Спецкабель | Кабель симметричный парной скрутки, для внутренней прокладки Cat.5e, с однопроволочными медными жилами диаметром 0,52 мм, с изоляцией из сплошного полиэтилена. Оболочка из безгалогенной полимерной композиции черного цвета. Внешний диаметр 3,6мм. Диапазон рабочих температур, t-монт.-15…50°C, t-раб.-60…70°C. Назначение: Для групповой стационарной прокладки. Для структурированных кабельных систем, категория 5e (стандарты: ISO/IEC 11801, IEC 61156-5и ГОСТ Р 54429). Кабели КВПнг(А)-HF-5e допускается использовать: В условиях кратковременных воздействий минерального масла и бензина. Внутри и вне помещений. | Уточняйте у менеджера | Уточняйте у менеджера
03-00009823 | КВПнг(А)-HF-5е 2х2х0,52 | Спецкабель | Кабель симметричный парной скрутки, для внутренней прокладки Cat.5e, с однопроволочными медными жилами диаметром 0,52 мм, с изоляцией из сплошного полиэтилена. Оболочка из безгалогенной полимерной композиции черного цвета. Внешний диаметр 6,0мм, t-монт.-15…50°C, t-раб.-60…70°C. Назначение: Для групповой стационарной прокладки. Для структурированных кабельных систем, категория 5e (стандарты: ISO/IEC 11801, IEC 61156-5и ГОСТ Р 54429). Кабели КВПнг(А)-HF-5e допускается использовать: В условиях кратковременных воздействий минерального масла и бензина. Внутри и вне помещений. | Уточняйте у менеджера | Уточняйте у менеджера
00-00070356 | КВПнг(А)-HF-5е 4х2х0,52 | Спецкабель | Кабель симметричный парной скрутки, для внутренней прокладки Cat.5e, с однопроволочными медными жилами диаметром 0,52 мм, с изоляцией из сплошного полиэтилена. Оболочка из безгалогенной полимерной композиции черного цвета. Внешний диаметр 6,5мм, t-монт.-10…+50°C, t-раб.-50…+70°C. Назначение: Для групповой стационарной прокладки. Для структурированных кабельных систем, категория 5e (стандарты: ISO/IEC 11801, IEC 61156-5и ГОСТ Р 54429). Кабели КВПнг(А)-HF-5e допускается использовать: В условиях кратковременных воздействий минерального масла и бензина. Внутри и вне помещений. | Уточняйте у менеджера | Уточняйте у менеджера
00-00024402 | КВПнг(А)-LS-5е 1х2х0,52 | Спецкабель | Кабель симметричный парной скрутки, для внутренней прокладки Cat.5e, с однопроволочными медными жилами диаметром 0,52 мм, с изоляцией из сплошного полиэтилена. Оболочка из ПВХ пластиката пониженной пожароопасности с низким дымо- и газовыделением белого цвета. Внешний диаметр 3,6мм, t-монт.-10…50°C, t-раб.-50…70°C. Назначение: Для групповой стационарной прокладки. Для структурированных кабельных систем, категория 5e (стандарты: ISO/IEC 11801, IEC 61156-5и ГОСТ Р 54429). Кабели КВПнг(А)-LS-5e допускается использовать: Внутри и вне помещений, при условии защиты от прямого воздействия солнечного излучения и атмосферных осадков. | Уточняйте у менеджера | Уточняйте у менеджера
00-00024404 | КВПнг(А)-LS-5е 2х2х0,52 | Спецкабель | Кабель симметричный парной скрутки, для внутренней прокладки Cat.5e, с однопроволочными медными жилами диаметром 0,52 мм, с изоляцией из сплошного полиэтилена. Оболочка из ПВХ пластиката пониженной пожароопасности с низким дымо- и газовыделением белого цвета. Внешний диаметр 6мм, t-монт.-10…50°C, t-раб.-50…70°C. Назначение: Для групповой стационарной прокладки. Для структурированных кабельных систем, категория 5e (стандарты: ISO/IEC 11801, IEC 61156-5и ГОСТ Р 54429). Кабели КВПнг(А)-LS-5e допускается использовать: Внутри и вне помещений, при условии защиты от прямого воздействия солнечного излучения и атмосферных осадков. | Уточняйте у менеджера | Уточняйте у менеджера
00-00024403 | КВПнг(А)-LS-5е 4х2х0,52 | Спецкабель | Кабель симметричный парной скрутки, для внутренней прокладки Cat.5e, с однопроволочными медными жилами диаметром 0,52 мм, с изоляцией из сплошного полиэтилена. Оболочка из ПВХ пластиката пониженной пожароопасности с низким дымо- и газовыделением белого цвета. Внешний диаметр 6,5мм, t-монт.-10…50°C, t-раб.-50…70°C. Назначение: Для групповой стационарной прокладки. Для структурированных кабельных систем, категория 5e (стандарты: ISO/IEC 11801, IEC 61156-5и ГОСТ Р 54429). Кабели КВПнг(А)-LS-5e допускается использовать: Внутри и вне помещений, при условии защиты от прямого воздействия солнечного излучения и атмосферных осадков. | Уточняйте у менеджера | Уточняйте у менеджера
00-00035941 | КВПП-5е 2х2х0,52 | Спецкабель | Кабель симметричный для структурированных кабельных систем (UTP) Cat.5e, одиночной прокладки, количество пар: 2, диаметр жил: 0,52 мм, наружный размер 6 мм, жилы: однопроволочные медные, изоляция: сплошной полиэтилен, скрутка: парная, оболочка: светостабилизированный полиэтилен, цвет черный. Назначение: Для одиночной стационарной прокладки. Для структурированных кабельных систем, категория 5e (стандарты:ISO/IEC 11801, IEC 61156-5и ГОСТ Р 54429). Кабели КВПП-5e допускается использовать: На открытом воздухе. | Уточняйте у менеджера | Уточняйте у менеджера
00-00026743 | КВПП-5е 4х2х0,52 | Спецкабель | Кабель симметричный для структурированных кабельных систем (UTP) Cat.5e, одиночной прокладки, количество пар: 4, диаметр жил: 0,52 мм, наружный размер 6,5 мм, жилы: однопроволочные медные, изоляция: сплошной полиэтилен, скрутка: парная, оболочка: светостабилизированный полиэтилен, цвет черный. Назначение: Для одиночной стационарной прокладки. Для структурированных кабельных систем, категория 5e (стандарты:ISO/IEC 11801, IEC 61156-5и ГОСТ Р 54429). Кабели КВПП-5e допускается использовать: На открытом воздухе. | Уточняйте у менеджера | Уточняйте у менеджера
00-00135409 | КВПЭф-5е 1х2х0,52 | Спецкабель | Кабель симметричный для структурированных кабельных систем (UTP) Cat.5e, одиночной прокладки, количество пар: 1, диаметр жил: 0,52 мм, наружный размер 4,5 мм, жилы: однопроволочные медные, экран: общий из алюмолавсановой ленты с контактным проводником из медной луженой проволоки, изоляция: сплошной полиэтилен, скрутка: парная, оболочка: ПВХ, цвет серый. Назначение: Для одиночной стационарной прокладки. Для структурированных кабельных систем, категория 5e (стандарты:ISO/IEC 11801, IEC 61156-5и ГОСТ Р 54429). Кабели КВПЭф-5e допускается использовать: Внутри и вне помещений, при условии защиты от прямого воздействия солнечного излучения и атмосферных осадков. | Уточняйте у менеджера | Уточняйте у менеджера
00-00040130 | КВПЭф-5е 2х2х0,52 | Спецкабель | Кабель симметричный для структурированных кабельных систем (UTP) Cat.5e, одиночной прокладки, количество пар: 2, диаметр жил: 0,52 мм, наружный размер 6,8 мм, жилы: однопроволочные медные, экран: общий из алюмолавсановой ленты с контактным проводником из медной луженой проволоки, изоляция: сплошной полиэтилен, скрутка: парная, оболочка: ПВХ, цвет серый. Назначение: Для одиночной стационарной прокладки. Для структурированных кабельных систем, категория 5e (стандарты:ISO/IEC 11801, IEC 61156-5и ГОСТ Р 54429). Кабели КВПЭф-5e допускается использовать: Внутри и вне помещений, при условии защиты от прямого воздействия солнечного излучения и атмосферных осадков. | Уточняйте у менеджера | Уточняйте у менеджера
00-00072950 | КВПЭф-5е 4х2х0,52 | Спецкабель | Кабель симметричный для структурированных кабельных систем (UTP) Cat.5e, одиночной прокладки, количество пар: 4, диаметр жил: 0,52 мм, наружный размер 7,5 мм, жилы: однопроволочные медные, экран: общий из алюмолавсановой ленты с контактным проводником из медной луженой проволоки, изоляция: сплошной полиэтилен, скрутка: парная, оболочка: ПВХ, цвет серый. Назначение: Для одиночной стационарной прокладки. Для структурированных кабельных систем, категория 5e (стандарты:ISO/IEC 11801, IEC 61156-5и ГОСТ Р 54429). Кабели КВПЭф-5e допускается использовать: Внутри и вне помещений, при условии защиты от прямого воздействия солнечного излучения и атмосферных осадков. | Уточняйте у менеджера | Уточняйте у менеджера
00-00137573 | КВПЭфВП-5е 2х2х0,52 | Спецкабель | Кабель симметричный для структурированных кабельных систем (FTP) Cat.5e, одиночной прокладки, количество пар: 2, диаметр жил: 0,52 мм, наружный размер 8,5 мм, жилы: однопроволочные медные, экран: общий из алюмолавсановой ленты с контактным проводником из медной луженой проволоки, изоляция: сплошной полиэтилен, скрутка: парная, оболочка: ПВХ пластикат, дополнительная оболочка: светостабилизированный полиэтилен, цвет черный, температура эксплуатации от -60…+70°C. Назначение: Для одиночной стационарной прокладки. Для структурированных кабельных систем, категория 5e (стандарты:ISO/IEC 11801, IEC 61156-5и ГОСТ Р 54429). Кабели КВПЭфВП-5e допускается использовать: Внутри и вне помещений, при условии защиты от прямого воздействия солнечного излучения и атмосферных осадков. | Уточняйте у менеджера | Уточняйте у менеджера
03-00010513 | КВПЭфВП-5Е 4х2х0.52 | Спецкабель | Кабель симметричный для структурированных кабельных систем (FTP) Cat.5e, одиночной прокладки, количество пар: 4, диаметр жил: 0,52 мм, наружный размер 9 мм, жилы: однопроволочные медные, экран: общий из алюмолавсановой ленты с контактным проводником из медной луженой проволоки, изоляция: сплошной полиэтилен, скрутка: парная, оболочка: ПВХ пластикат, дополнительная оболочка: светостабилизированный полиэтилен, цвет черный, -60 до +70°C. Назначение: Для одиночной стационарной прокладки. Для структурированных кабельных систем, категория 5e (стандарты:ISO/IEC 11801, IEC 61156-5и ГОСТ Р 54429). Кабели КВПЭфВП-5e допускается использовать: Внутри и вне помещений, при условии защиты от прямого воздействия солнечного излучения и атмосферных осадков. | Уточняйте у менеджера | Уточняйте у менеджера
00-00137800 | КВПЭфКГнг(А)-LS-5е 1х2х0,52 | Спецкабель | Кабель симметричный для структурированных кабельных систем (F/UTP) Cat.5e, групповой прокладки, с пониженным дымо- и газовыделением, бронированный, количество пар: 1, диаметр жил: 0,52 мм, наружный размер 5,2 мм, жилы: однопроволочные медные, изоляция: сплошной полиэтилен, скрутка: парная, экран: общий из алюмолавсановой ленты с контактным проводником из медной луженой проволоки, оболочка: ПВХ пониженной пожарной опасности, с низким дымо- и газовыделением, броня: оплетка из стальных оцинкованных проволок, цвет серый. Назначение: Для групповой стационарной прокладки. Для структурированных кабельных систем, категория 5e (стандарты: ISO/IEC 11801, IEC 61156-5 и ГОСТ Р 54429). Кабели КВПЭфКГнг(А)-LS-5e допускается использовать: Внутри и вне помещений, при условии защиты от прямого воздействия солнечного излучения и атмосферных осадков. Защищены от грызунов. | Уточняйте у менеджера | Уточняйте у менеджера
00-00137757 | КВПЭфКГнг(А)-LS-5е 2х2х0,52 | Спецкабель | Кабель симметричный для структурированных кабельных систем (F/UTP) Cat.5e, групповой прокладки, с пониженным дымо- и газовыделением, бронированный, количество пар: 2, диаметр жил: 0,52 мм, наружный размер 8,2 мм, жилы: однопроволочные медные, изоляция: сплошной полиэтилен, скрутка: парная, экран: общий из алюмолавсановой ленты с контактным проводником из медной луженой проволоки, оболочка: ПВХ пониженной пожарной опасности, с низким дымо- и газовыделением, броня: оплетка из стальных оцинкованных проволок, цвет серый. Назначение: Для групповой стационарной прокладки. Для структурированных кабельных систем, категория 5e (стандарты: ISO/IEC 11801, IEC 61156-5 и ГОСТ Р 54429). Кабели КВПЭфКГнг(А)-LS-5e допускается использовать: Внутри и вне помещений, при условии защиты от прямого воздействия солнечного излучения и атмосферных осадков. Защищены от грызунов. | Уточняйте у менеджера | Уточняйте у менеджера
00-00018741 | КВПЭфКГнг(А)-LS-5е 4х2х0,52 | Спецкабель | Кабель симметричный для структурированных кабельных систем (F/UTP) Cat.5e, групповой прокладки, с пониженным дымо- и газовыделением, бронированный, количество пар: 4, диаметр жил: 0,52 мм, наружный размер 8,9 мм, жилы: однопроволочные медные, изоляция: сплошной полиэтилен, скрутка: парная, экран: общий из алюмолавсановой ленты с контактным проводником из медной луженой проволоки, оболочка: ПВХ пониженной пожарной опасности, с низким дымо- и газовыделением, броня: оплетка из стальных оцинкованных проволок, цвет серый. Назначение: Для групповой стационарной прокладки. Для структурированных кабельных систем, категория 5e (стандарты: ISO/IEC 11801, IEC 61156-5 и ГОСТ Р 54429). Кабели КВПЭфКГнг(А)-LS-5e допускается использовать: Внутри и вне помещений, при условии защиты от прямого воздействия солнечного излучения и атмосферных осадков. Защищены от грызунов. | Уточняйте у менеджера | Уточняйте у менеджера
03-00009641 | КВПЭфнг(А)-HF-5е 1х2х0,52 | Спецкабель | Кабель симметричный парной скрутки, для внутренней прокладки Cat.5e, с однопроволочными медными жилами диаметром 0,52 мм, с изоляцией из сплошного полиэтилена, в общем экране из алюмолавсановой ленты с контактным проводником из медной луженой проволоки. Оболочка из безгалогенной полимерной композиции черного цвета. Внешний диаметр 4,5мм. t-монт.-15…50°C, t-раб.-60…70°C. Назначение: Для групповой стационарной прокладки. Для структурированных кабельных систем, категория 5e (стандарты: ISO/IEC 11801, IEC 61156-5 и ГОСТ Р 54429). Кабели КВПЭфнг(А)-HF-5e допускается использовать: Внутри и вне помещений. В условиях кратковременных воздействий минерального масла и бензина. | Уточняйте у менеджера | Уточняйте у менеджера
03-00009824 | КВПЭфнг(А)-HF-5е 2х2х0,52 | Спецкабель | Кабель симметричный парной скрутки, для внутренней прокладки Cat.5e, с однопроволочными медными жилами диаметром 0,52 мм, с изоляцией из сплошного полиэтилена, в общем экране из алюмолавсановой ленты с контактным проводником из медной луженой проволоки. Оболочка из безгалогенной полимерной композиции черного цвета. Внешний диаметр 6,8мм. t-монт.-15…50°C, t-раб.-60…70°C. Назначение: Для групповой стационарной прокладки. Для структурированных кабельных систем, категория 5e (стандарты: ISO/IEC 11801, IEC 61156-5 и ГОСТ Р 54429). Кабели КВПЭфнг(А)-HF-5e допускается использовать: Внутри и вне помещений. В условиях кратковременных воздействий минерального масла и бензина. | Уточняйте у менеджера | Уточняйте у менеджера
00-00055082 | КВПЭфнг(А)-HF-5е 4х2х0,52 | Спецкабель | Кабель симметричный парной скрутки, для внутренней прокладки Cat.5e, с однопроволочными медными жилами диаметром 0,52 мм, с изоляцией из сплошного полиэтилена, в общем экране из алюмолавсановой ленты с контактным проводником из медной луженой проволоки. Оболочка из безгалогенной полимерной композиции черного цвета. Внешний диаметр 7,5мм. t-монт.-15…50°C, t-раб.-60…70°C. Назначение: Для групповой стационарной прокладки. Для структурированных кабельных систем, категория 5e (стандарты: ISO/IEC 11801, IEC 61156-5 и ГОСТ Р 54429). Кабели КВПЭфнг(А)-HF-5e допускается использовать: Внутри и вне помещений. В условиях кратковременных воздействий минерального масла и бензина. | Уточняйте у менеджера | Уточняйте у менеджера
00-00135388 | КВПЭфнг(А)-LS-5е 1х2х0,52 | Спецкабель | Кабель симметричный парной скрутки, для внутренней прокладки Cat.5e, с однопроволочными медными жилами диаметром 0,52 мм, с изоляцией из сплошного полиэтилена, в общем экране из алюмолавсановой ленты с контактным проводником из медной луженой проволоки. Оболочка из ПВХ пластиката пониженной пожароопасности с низким дымо- и газовыделением белого цвета. Внешний диаметр 4,5мм, t-монт.-10…50°C, t-раб.-50…70°C. Назначение: Для групповой стационарной прокладки. Для структурированных кабельных систем, категория 5e (стандарты: ISO/IEC 11801, IEC 61156-5 и ГОСТ Р 54429). Кабели КВПЭфнг(А)-LS-5e допускается использовать внутри и вне помещений, при условии защиты от прямого воздействия солнечного излучения и атмосферных осадков. | Уточняйте у менеджера | Уточняйте у менеджера
00-00135329 | КВПЭфнг(А)-LS-5е 2х2х0,52 | Спецкабель | Кабель симметричный парной скрутки, для внутренней прокладки Cat.5e, с однопроволочными медными жилами диаметром 0,52 мм, с изоляцией из сплошного полиэтилена, в общем экране из алюмолавсановой ленты с контактным проводником из медной луженой проволоки. Оболочка из ПВХ пластиката пониженной пожароопасности с низким дымо- и газовыделением белого цвета. Внешний диаметр 6,8мм, t-монт.-10…50°C, t-раб.-50…70°C. Назначение: Для групповой стационарной прокладки. Для структурированных кабельных систем, категория 5e (стандарты: ISO/IEC 11801, IEC 61156-5 и ГОСТ Р 54429). Кабели КВПЭфнг(А)-LS-5e допускается использовать внутри и вне помещений, при условии защиты от прямого воздействия солнечного излучения и атмосферных осадков. | Уточняйте у менеджера | Уточняйте у менеджера
03-00011488 | КВПЭфнг(А)-LS-5е 4х2х0,52 | Спецкабель | Кабель симметричный парной скрутки, для внутренней прокладки Cat.5e, с однопроволочными медными жилами диаметром 0,52 мм, с изоляцией из сплошного полиэтилена, в общем экране из алюмолавсановой ленты с контактным проводником из медной луженой проволоки. Оболочка из ПВХ пластиката пониженной пожароопасности с низким дымо- и газовыделением белого цвета. Внешний диаметр 7,5мм, t-монт.-10…50°C, t-раб.-50…70°C. Назначение: Для групповой стационарной прокладки. Для структурированных кабельных систем, категория 5e (стандарты: ISO/IEC 11801, IEC 61156-5 и ГОСТ Р 54429). Кабели КВПЭфнг(А)-LS-5e допускается использовать внутри и вне помещений, при условии защиты от прямого воздействия солнечного излучения и атмосферных осадков. | Уточняйте у менеджера | Уточняйте у менеджера
00-00137690 | КВПЭфП-5е 2х2х0,52 | Спецкабель | Кабель симметричный для структурированных кабельных систем (FTP) Cat.5e, одиночной прокладки, количество пар: 2, диаметр жил: 0,52 мм, наружный размер 6,8 мм, жилы: однопроволочные медные, экран: общий из алюмолавсановой ленты с контактным проводником из медной луженой проволоки, изоляция: сплошной полиэтилен, скрутка: парная, оболочка: светостабилизированный полиэтилен, цвет черный. Назначение: Для одиночной стационарной прокладки. Для структурированных кабельных систем, категория 5e (стандарты:ISO/IEC 11801, IEC 61156-5и ГОСТ Р 54429). Кабели КВПЭфП-5e допускается использовать: На открытом воздухе. | Уточняйте у менеджера | Уточняйте у менеджера
00-00137734 | КВПЭфП-5е 4х2х0,52 | Спецкабель | Кабель симметричный для структурированных кабельных систем (FTP) Cat.5e, одиночной прокладки, количество пар: 4, диаметр жил: 0,52 мм, наружный размер 7,5 мм, жилы: однопроволочные медные, экран: общий из алюмолавсановой ленты с контактным проводником из медной луженой проволоки, изоляция: сплошной полиэтилен, скрутка: парная, оболочка: светостабилизированный полиэтилен, цвет черный. Назначение: Для одиночной стационарной прокладки. Для структурированных кабельных систем, категория 5e (стандарты:ISO/IEC 11801, IEC 61156-5и ГОСТ Р 54429). Кабели КВПЭфП-5e допускается использовать: На открытом воздухе. | Уточняйте у менеджера | Уточняйте у менеджера
00-00104070 | ЛОУТОКС КВПнг(А)-LSLTx-5е 1х2х0,52 | Спецкабель | Кабель симметричный низкотоксичный парной скрутки для скрутки для внутренней прокладки Cat.5e. Пары с однопроволочными медными жилами диаметром 0.52 мм, с изоляцией из сплошного полиэтилена; D-внеш.5.6 мм. t-монтаж.-10…50°C. t-эксп.-40…70°C. Оболочка белого цвета, бухта 305м. Назначение: Для групповой стационарной прокладки. Для структурированных кабельных систем, категория 5e (стандарты: ISO/IEC 11801, IEC 61156-5, ANSI/TIA/EIA-568-А). Кабели ЛОУТОКС КВПнг(A)-LSLTx-5e допускается использовать внутри и вне помещений, при условии защиты от прямого воздействия солнечного излучения и атмосферных осадков. | Уточняйте у менеджера | Уточняйте у менеджера
00-00102777 | ЛОУТОКС КВПнг(А)-LSLTx-5е 2х2х0,52 | Спецкабель | Кабель симметричный низкотоксичный парной скрутки для скрутки для внутренней прокладки Cat.5e. Пары с однопроволочными медными жилами диаметром 0.52 мм, с изоляцией из сплошного полиэтилена; D-внеш.7.5 мм. t-монтаж.-10…50°C. t-эксп.-40…70°C. Оболочка белого цвета, бухта 305м. Назначение: Для групповой стационарной прокладки. Для структурированных кабельных систем, категория 5e (стандарты: ISO/IEC 11801, IEC 61156-5, ANSI/TIA/EIA-568-А). Кабели ЛОУТОКС КВПнг(A)-LSLTx-5e допускается использовать внутри и вне помещений, при условии защиты от прямого воздействия солнечного излучения и атмосферных осадков. | Уточняйте у менеджера | Уточняйте у менеджера
00-00101060 | ЛОУТОКС КВПнг(А)-LSLTx-5е 4х2х0,52 | Спецкабель | Кабель симметричный низкотоксичный парной скрутки для скрутки для внутренней прокладки Cat.5e. Пары с однопроволочными медными жилами диаметром 0.52 мм, с изоляцией из сплошного полиэтилена; D-внеш.8.0 мм. t-монтаж.-10…50°C. t-эксп.-40…70°C. Оболочка белого цвета, бухта 305м. Назначение: Для групповой стационарной прокладки. Для структурированных кабельных систем, категория 5e (стандарты: ISO/IEC 11801, IEC 61156-5, ANSI/TIA/EIA-568-А). Кабели ЛОУТОКС КВПнг(A)-LSLTx-5e допускается использовать внутри и вне помещений, при условии защиты от прямого воздействия солнечного излучения и атмосферных осадков. | Уточняйте у менеджера | Уточняйте у менеджера
00-00137740 | ЛОУТОКС КВПЭфнг(А)-LSLTx-5е 1х2х0,52 | Спецкабель | Кабель симметричный парной скрутки низкотоксичный для внутренней прокладки Cat.5e. Пары с однопроволочными медными жилами диаметром 0.52 мм, с изоляцией из сплошного полиэтилена.в общем экране из алюмолавсановой ленты с контактным проводником из медной луженой проволоки; D-внеш. 6.4мм. t-монтаж.-10…50°C. t-эксп.-40…70°C. Оболочка белого цвета, бухта 305м. Назначение: Для групповой стационарной прокладки. Для структурированных кабельных систем, категория 5e (стандарты: ISO/IEC 11801, IEC 61156-5, ANSI/TIA/EIA-568-А). Кабели ЛОУТОКС КВПЭфнг(A)-LSLTx-5e допускается использовать: Внутри и вне помещений, при условии защиты от прямого воздействия солнечного излучения и атмосферных осадков. | Уточняйте у менеджера | Уточняйте у менеджера
00-00137659 | ЛОУТОКС КВПЭфнг(А)-LSLTx-5е 2х2х0,52 | Спецкабель | Кабель симметричный парной скрутки низкотоксичный для скрутки для внутренней прокладки Cat.5e. Пары с однопроволочными медными жилами диаметром 0.52 мм, с изоляцией из сплошного полиэтилена.в общем экране из алюмолавсановой ленты с контактным проводником из медной луженой проволоки; D-внеш. 8.4мм. t-монтаж.-10…50°C. t-эксп.-40…70°C. Оболочка белого цвета, бухта 305м. Назначение: Для групповой стационарной прокладки. Для структурированных кабельных систем, категория 5e (стандарты: ISO/IEC 11801, IEC 61156-5, ANSI/TIA/EIA-568-А). Кабели ЛОУТОКС КВПЭфнг(A)-LSLTx-5e допускается использовать: Внутри и вне помещений, при условии защиты от прямого воздействия солнечного излучения и атмосферных осадков. | Уточняйте у менеджера | Уточняйте у менеджера
00-00135360 | ЛОУТОКС КВПЭфнг(А)-LSLTx-5е 4х2х0,52 | Спецкабель | Кабель симметричный низкотоксичный парной скрутки для скрутки для внутренней прокладки Cat.5e. Пары с однопроволочными медными жилами диаметром 0.52 мм, с изоляцией из сплошного полиэтилена.в общем экране из алюмолавсановой ленты с контактным проводником из медной луженой проволоки; D-внеш. 8.8мм. t-монтаж.-10…50°C. t-эксп.-40…70°C. Оболочка белого цвета, бухта 305м. Назначение: Для групповой стационарной прокладки. Для структурированных кабельных систем, категория 5e (стандарты: ISO/IEC 11801, IEC 61156-5, ANSI/TIA/EIA-568-А). Кабели ЛОУТОКС КВПЭфнг(A)-LSLTx-5e допускается использовать: Внутри и вне помещений, при условии защиты от прямого воздействия солнечного излучения и атмосферных осадков. | Уточняйте у менеджера | Уточняйте у менеджера
00-00137778 | СПЕЦЛАН F/UTP Cat 5е PE 1х2х0,52 | Спецкабель | Кабель симметричный F/UTP в общем экране, категория 5e, 1х2х0.52, для внешней прокладки, оболочка PE, D-внеш.4,2 мм, t-раб.-60…+80°C. Цвет черный. | Уточняйте у менеджера | Уточняйте у менеджера
00-00137623 | СПЕЦЛАН F/UTP Cat 5е PE 2х2х0,52 | Спецкабель | Кабель симметричный F/UTP в общем экране, категория 5e, 2х2х0.52, оболочка PE, для внешней прокладки, D-внеш.7 мм, t-раб.-60…+80°C. Цвет чёрный. | Уточняйте у менеджера | Уточняйте у менеджера
00-00030513 | СПЕЦЛАН F/UTP Cat 5е PE 4х2х0,52 | Спецкабель | Кабель симметричный F/UTP в общем экране, категория 5e, 4х2х0.52, оболочка PE, для внешней прокладки, D-внеш.8,1 мм, t-раб.-60…+80°C. Цвет чёрный. | Уточняйте у менеджера | Уточняйте у менеджера
00-00137725 | СПЕЦЛАН F/UTP Cat 5е PVC 1х2х0,52 | Спецкабель | Кабель симметричный F/UTP в общем экране, категория 5e, 1х2х0.52, для внешней прокладки, оболочка PVC, D-внеш.4,2 мм, t-раб.-50…+70°C. Цвет чёрный. | Уточняйте у менеджера | Уточняйте у менеджера
00-00137793 | СПЕЦЛАН F/UTP Cat 5е PVC 2х2х0,52 | Спецкабель | Кабель симметричный F/UTP в общем экране, категория 5e, 2х2х0.52, оболочка PVC, для внешней прокладки, D-внеш.7 мм, t-раб.-50…+70°C. Цвет серый. | Уточняйте у менеджера | Уточняйте у менеджера
00-00137579 | СПЕЦЛАН F/UTP Cat 5е PVC 4х2х0,52 | Спецкабель | Кабель симметричный F/UTP в общем экране, категория 5e, 4х2х0.52, оболочка PVC, для внешней прокладки, D-внеш.8,1 мм, t-раб.-50…+70°C. Цвет серый. | Уточняйте у менеджера | Уточняйте у менеджера
00-00137542 | СПЕЦЛАН F/UTP Cat 5е PVC LSнг(А)-LS 1х2х0,52 | Спецкабель | Кабель симметричный F/UTP в общем экране, категория 5e, 1х2х0.52, оболочка PVC LS нг(А)-LS, для внутренней прокладки, D-внеш.4.2 мм, t-раб.-50…+70°C. 500 м. Цвет серый. | Уточняйте у менеджера | Уточняйте у менеджера
00-00135362 | СПЕЦЛАН F/UTP Cat 5е PVC LSнг(А)-LS 2х2х0,52 | Спецкабель | Кабель симметричный F/UTP в общем экране, категория 5e, 2х2х0.52, оболочка PVC LS нг(А)-LS, для внутренней прокладки, D-внеш.7 мм, t-раб.-50…+70°C. 500 м. Цвет серый. | Уточняйте у менеджера | Уточняйте у менеджера
00-00074879 | СПЕЦЛАН F/UTP Cat 5е PVC LSнг(А)-LS 4х2х0,52 | Спецкабель | Кабель симметричный F/UTP в общем экране, категория 5e, 4х2х0.52, оболочка PVC LS нг(А)-LS, для внутренней прокладки, D-внеш.8.1 мм, t-раб.-50…+70°C. Цвет серый. | Уточняйте у менеджера | Уточняйте у менеджера
00-00137516 | СПЕЦЛАН F/UTP Cat 5е ZH нг(А)-HF 1х2х0,52 | Спецкабель | Кабель симметричный F/UTP в общем экране, категория 5e, 1х2х0.52, в оболочке нг(А)-HF не содержащей галогенов, для внешней прокладки, D-внеш.4.2 мм, t-раб.-60…+70°C. Цвет чёрный. | Уточняйте у менеджера | Уточняйте у менеджера
00-00137555 | СПЕЦЛАН F/UTP Cat 5е ZH нг(А)-HF 2х2х0,52 | Спецкабель | Кабель симметричный F/UTP в общем экране, категория 5e, 2х2х0.52, в оболочке нг(А)-HF не содержащей галогенов, для внешней прокладки, D-внеш. 7 мм, t-раб.-60…+70°C. Цвет чёрный. | Уточняйте у менеджера | Уточняйте у менеджера
00-00033935 | СПЕЦЛАН F/UTP Cat 5е ZH нг(А)-HF 4х2х0,52 | Спецкабель | Кабель симметричный F/UTP в общем экране, категория 5e, 4х2х0.52, в оболочке нг(А)-HF не содержащей галогенов, для внешней прокладки, D-внеш.8.1 мм, t-раб.-60…+70°C. Цвет чёрный. | Уточняйте у менеджера | Уточняйте у менеджера
00-00137471 | СПЕЦЛАН FTP-3нг(А)-FRHF 2х2х0,52 | Спецкабель | Кабель медный F/UTP, Cat.3, 2х2х0.52, экранированный для внешней прокладки, оболочка нг(А)-FRHF, цвет черный, внешний диаметр 9 мм, t-раб.-60…+60°C, t-монтажа -30…+50°C. | Уточняйте у менеджера | Уточняйте у менеджера
00-00137493 | СПЕЦЛАН FTP-3нг(А)-FRHF 4х2х0,52 | Спецкабель | Кабель медный F/UTP, Cat.3, 4х2х0.52, экранированный для внешней прокладки, оболочка нг(А)-FRHF, цвет черный, внешний диаметр 10.5 мм, t-раб.-60…+60°C, t-монтажа -30…+50°C. | Уточняйте у менеджера | Уточняйте у менеджера
00-00137513 | СПЕЦЛАН FTP-3нг(А)-FRLS 2х2х0,52 | Спецкабель | Кабель медный F/UTP, Cat.3, 2х2х0.52, экранированный для внутренней прокладки, оболочка нг(А)-FRLS, цвет серый, внешний диаметр 9 мм, t-раб.-50…+60°C, температура монтажа не ниже -10…+50°C. | Уточняйте у менеджера | Уточняйте у менеджера
00-00137489 | СПЕЦЛАН FTP-3нг(А)-FRLS 4х2х0,52 | Спецкабель | Кабель медный F/UTP, Cat.3, 4х2х0.52, экранированный для внутренней прокладки, оболочка нг(А)-FRLS, цвет серый, внешний диаметр 10.5 мм, t-раб.-50…+60°C, температура монтажа не ниже -10…+50°C. | Уточняйте у менеджера | Уточняйте у менеджера
00-00137592 | СПЕЦЛАН FTP-3нг(А)-FRLSLTx 2х2х0,52 | Спецкабель | Кабель медный F/UTP, Cat.3, 2х2х0.52, экранированный для внутренней прокладки, оболочка нг(А)-FRLSLTx, цвет серый, внешний диаметр 9 мм, t-раб.-50…+60°C, температура монтажа не ниже -10…+50°C. | Уточняйте у менеджера | Уточняйте у менеджера
00-00111292 | СПЕЦЛАН FTP-3нг(А)-FRLSLTx 4х2х0,52 | Спецкабель | Кабель медный F/UTP, Cat.3, 4х2х0.52, экранированный для внутренней прокладки, оболочка нг(А)-FRLSLTx, цвет серый, внешний диаметр 10.5 мм, t-раб.-50…+60°C, температура монтажа не ниже -10…+50°C. | Уточняйте у менеджера | Уточняйте у менеджера
00-00089732 | СПЕЦЛАН FTP-5нг(D)-FRLS 2х2х0,52 | Спецкабель | Кабель медный F/UTP, Cat.5, 2х2х0.52, экранированный для внутренней прокладки, оболочка нг(D)-FRLS, цвет серый, внешний диаметр 7.5 мм, t-раб.-50…+60°C, температура монтажа не ниже -10…+50°C. | Уточняйте у менеджера | Уточняйте у менеджера
00-00022619 | СПЕЦЛАН FTP-5нг(D)-FRLS 4х2х0,52 | Спецкабель | Кабель медный F/UTP, Cat.5, 4х2х0.52, экранированный для внутренней прокладки, оболочка нг(D)-FRLS, цвет серый, внешний диаметр 8.5 мм, t-раб.-50…+60°C, температура монтажа не ниже -10…+50°C. | Уточняйте у менеджера | Уточняйте у менеджера
00-00121295 | СПЕЦЛАН FTP-5нг(А)-FRHF 2х2х0,52 | Спецкабель | Кабель медный F/UTP, Cat.5, 2х2х0.52, экранированный для внутренней прокладки, оболочка нг(А)-FRHF, внешний диаметр 7.5 мм, t-раб.-60…+60°C, t-монтажа -30…+50°C. | Уточняйте у менеджера | Уточняйте у менеджера
00-00070390 | СПЕЦЛАН FTP-5нг(А)-FRHF 4х2х0,52 | Спецкабель | Кабель медный F/UTP, Cat.5, 4х2х0.52, экранированный для внутренней прокладки, оболочка нг(А)-FRHF, цвет черный, внешний диаметр 8.5 мм, t-раб.-60…+60°C, t-монтажа -30…+50°C. | Уточняйте у менеджера | Уточняйте у менеджера
00-00137696 | СПЕЦЛАН SF/UTP Cat 5е PE 1х2х0,52 | Спецкабель | Кабель симметричный (витая пара), одиночной прокладки, Cat.5e, 1х2х0.52, экранированный для внешней прокладки, оболочка PE, цвет черный, внешний диаметр 4,8 мм, t-раб.-60…+80°C | Уточняйте у менеджера | Уточняйте у менеджера
00-00137721 | СПЕЦЛАН SF/UTP Cat 5е PE 2х2х0,52 | Спецкабель | Кабель симметричный (витая пара), одиночной прокладки, Cat.5e, 2х2х0.52, экранированный для внешней прокладки, оболочка PE, цвет черный, внешний диаметр 7,6 мм, t-раб.-60…+80°C | Уточняйте у менеджера | Уточняйте у менеджера
00-00137597 | СПЕЦЛАН SF/UTP Cat 5е PE 4х2х0,52 | Спецкабель | Кабель симметричный (витая пара), одиночной прокладки, Cat.5e, 4х2х0.52, экранированный для внешней прокладки, оболочка PE, цвет черный, внешний диаметр 8,6 мм, t-раб.-60…+80°C | Уточняйте у менеджера | Уточняйте у менеджера
00-00137738 | СПЕЦЛАН SF/UTP Cat 5е PVC 1х2х0,52 | Спецкабель | Кабель симметричный (витая пара), одиночной прокладки, Cat.5e, 1х2х0.52, экранированный для внешней прокладки, оболочка PVC, цвет серый, внешний диаметр 4,8 мм, t-раб.-50…+70°C | Уточняйте у менеджера | Уточняйте у менеджера
00-00137769 | СПЕЦЛАН SF/UTP Cat 5е PVC 2х2х0,52 | Спецкабель | Кабель симметричный (витая пара), одиночной прокладки, Cat.5e, 2х2х0.52, экранированный для внешней прокладки, оболочка PVC, цвет серый, внешний диаметр 7,6 мм, t-раб.-50…+70°C | Уточняйте у менеджера | Уточняйте у менеджера
00-00137777 | СПЕЦЛАН SF/UTP Cat 5е PVC 4х2х0,52 | Спецкабель | Кабель симметричный (витая пара), одиночной прокладки, Cat.5e, 4х2х0.52, экранированный для внешней прокладки, оболочка PVC, цвет серый, внешний диаметр 8,6 мм, t-раб.-50…+70°C | Уточняйте у менеджера | Уточняйте у менеджера
00-00137806 | СПЕЦЛАН SF/UTP Cat 5е PVC LSнг(А)-LS 1х2х0,52 | Спецкабель | Кабель симметричный (витая пара), групповой прокладки, с пониженным дымо- и газовыделением, Cat.5e, 1х2х0.52, экранированный для внутренней прокладки, оболочка LSнг(А)-LS, цвет серый, внешний диаметр 4,8 мм, -10…+50°C | Уточняйте у менеджера | Уточняйте у менеджера
00-00137662 | СПЕЦЛАН SF/UTP Cat 5е PVC LSнг(А)-LS 2х2х0,52 | Спецкабель | Кабель симметричный (витая пара), групповой прокладки, с пониженным дымо- и газовыделением, Cat.5e, 2х2х0.52, экранированный для внутренней прокладки, оболочка LSнг(А)-LS, цвет серый, внешний диаметр 7,6 мм, -10…+50°C | Уточняйте у менеджера | Уточняйте у менеджера
00-00137486 | СПЕЦЛАН SF/UTP Cat 5е PVC LSнг(А)-LS 4х2х0,52 | Спецкабель | Кабель симметричный (витая пара), групповой прокладки, с пониженным дымо- и газовыделением, Cat.5e, 4х2х0.52, экранированный для внутренней прокладки, оболочка LSнг(А)-LS, цвет серый, внешний диаметр 8,6 мм, -10…+50°C | Уточняйте у менеджера | Уточняйте у менеджера
00-00137733 | СПЕЦЛАН SF/UTP Cat 5е ZH нг(А)-HF 1х2х0,52 | Спецкабель | Кабель симметричный (витая пара), групповой прокладки, с пониженным дымо- и газовыделением, Cat.5e, 1х2х0.52, экранированный для внешней прокладки, оболочка нг(А)-HF, цвет серый, внешний диаметр 4,8 мм, t-раб.-60…+70°C | Уточняйте у менеджера | Уточняйте у менеджера
00-00137695 | СПЕЦЛАН SF/UTP Cat 5е ZH нг(А)-HF 2х2х0,52 | Спецкабель | Кабель симметричный (витая пара), групповой прокладки, с пониженным дымо- и газовыделением, Cat.5e, 2х2х0.52, экранированный для внешней прокладки, оболочка нг(А)-HF, цвет серый, внешний диаметр 7,6 мм, t-раб.-60…+70°C | Уточняйте у менеджера | Уточняйте у менеджера
00-00137500 | СПЕЦЛАН SF/UTP Cat 5е ZH нг(А)-HF 4х2х0,52 | Спецкабель | Кабель симметричный (витая пара), групповой прокладки, с пониженным дымо- и газовыделением, Cat.5e, 4х2х0.52, экранированный для внешней прокладки, оболочка нг(А)-HF, цвет серый, внешний диаметр 8,6 мм, t-раб.-60…+70°C | Уточняйте у менеджера | Уточняйте у менеджера
00-00137621 | СПЕЦЛАН U/UTP Cat 5е PE 1х2х0,52 | Спецкабель | Кабель симметричный U/UTP неэкранированный, категория 5e, 1х2х0.52, одиночной прокладки, оболочка PE, внешний диаметр 4 мм, t-раб.-60…+80°C. Цвет чёрный. | Уточняйте у менеджера | Уточняйте у менеджера
00-00137756 | СПЕЦЛАН U/UTP Cat 5е PE 2х2х0,52 | Спецкабель | Кабель симметричный U/UTP неэкранированный, категория 5e, 2х2х0.52, одиночной прокладки, оболочка PE, внешний диаметр 6,8 мм, t-раб.-60…+80°C. Цвет чёрный. | Уточняйте у менеджера | Уточняйте у менеджера
00-00137521 | СПЕЦЛАН U/UTP Cat 5е PE 4х2х0,52 | Спецкабель | Кабель симметричный U/UTP неэкранированный, категория 5e, 4х2х0.52, одиночной прокладки, оболочка PE, внешний диаметр 7,9 мм, t-раб.-60…+80°C. Цвет чёрный. | Уточняйте у менеджера | Уточняйте у менеджера
00-00137776 | СПЕЦЛАН U/UTP Cat 5е PVC 1х2х0,52 | Спецкабель | Кабель симметричный U/UTP неэкранированный, категория 5e, 1х2х0.52, одиночной прокладки, оболочка PVC, внешний диаметр 4 мм, t-раб.-50…+70°C. Цвет серый. | Уточняйте у менеджера | Уточняйте у менеджера
00-00137679 | СПЕЦЛАН U/UTP Cat 5е PVC 2х2х0,52 | Спецкабель | Кабель симметричный U/UTP неэкранированный, категория 5e, 2х2х0.52, групповой прокладки, с пониженным дымо- и газовыделением, оболочка PVC, внешний диаметр 6,8 мм, t-раб.-50…+70°C. Цвет серый. | Уточняйте у менеджера | Уточняйте у менеджера
00-00137656 | СПЕЦЛАН U/UTP Cat 5е PVC 4х2х0,52 | Спецкабель | Кабель симметричный U/UTP неэкранированный, категория 5e, 4х2х0.52, одиночной прокладки, оболочка PVC, внешний диаметр 7,9 мм, t-раб.-50…+70°C. Цвет серый. | Уточняйте у менеджера | Уточняйте у менеджера
00-00107115 | СПЕЦЛАН U/UTP Cat 5е PVC LSнг(А)-LS 1х2х0,52 | Спецкабель | Кабель симметричный U/UTP неэкранированный, категория 5e, 1х2х0.52, для внутренней прокладки, оболочка PVC нг(A)-LS, внешний диаметр 4 мм, t-раб.-50…+70°C. Цвет серый. | Уточняйте у менеджера | Уточняйте у менеджера
00-00029951 | СПЕЦЛАН U/UTP Cat 5е PVC LSнг(А)-LS 2х2х0,52 | Спецкабель | Кабель симметричный U/UTP неэкранированный, категория 5e, 2х2х0.52, для внутренней прокладки, оболочка PVC нг(A)-LS, внешний диаметр 6.8 мм, t-раб.-50…+70°C. Цвет серый. | Уточняйте у менеджера | Уточняйте у менеджера
00-00037868 | СПЕЦЛАН U/UTP Cat 5е PVC LSнг(А)-LS 4х2х0,52 | Спецкабель | Кабель симметричный U/UTP неэкранированный, категория 5e, 4х2х0.52, для внутренней прокладки, оболочка PVC нг(A)-LS, внешний диаметр 7.9 мм, t-раб.-50…+70°C. Цвет серый. | Уточняйте у менеджера | Уточняйте у менеджера
00-00137613 | СПЕЦЛАН U/UTP Cat 5е ZH нг(А)-HF 1х2х0,52 | Спецкабель | Кабель симметричный U/UTP неэкранированный, категория 5e, 1х2х0.52, групповой прокладки, с пониженным дымо- и газовыделением, оболочка нг(А)-HF не содержащая галогенов, внешний диаметр 4 мм, t-раб.-60…+70°C. Цвет чёрный. | Уточняйте у менеджера | Уточняйте у менеджера
00-00137569 | СПЕЦЛАН U/UTP Cat 5е ZH нг(А)-HF 2х2х0,52 | Спецкабель | Кабель симметричный U/UTP неэкранированный, категория 5e, 2х2х0.52, групповой прокладки, с пониженным дымо- и газовыделением, оболочка нг(А)-HF не содержащая галогенов, внешний диаметр 6,8 мм, t-раб.-60…+70°C. Цвет чёрный. | Уточняйте у менеджера | Уточняйте у менеджера
00-00135301 | СПЕЦЛАН U/UTP Cat 5е ZH нг(А)-HF 4х2х0,52 | Спецкабель | Кабель симметричный U/UTP неэкранированный, категория 5e, 4х2х0.52, групповой прокладки, с пониженным дымо- и газовыделением, оболочка нг(А)-HF не содержащая галогенов, внешний диаметр 7,9 мм, t-раб.-60…+70°C. Цвет чёрный. | Уточняйте у менеджера | Уточняйте у менеджера
00-00137483 | СПЕЦЛАН UTP-3нг(А)-FRHF 2х2х0,52 | Спецкабель | Кабель медный U/UTP, Cat.3, 2х2х0.52, для внешней прокладки, оболочка нг(A)-FRHF, цвет черный, внешний диаметр 8.5 мм, t-раб.-60…+60°C, t-монтажа -30…+50°C. | Уточняйте у менеджера | Уточняйте у менеджера
00-00019288 | СПЕЦЛАН UTP-3нг(А)-FRHF 4х2х0,52 | Спецкабель | Кабель медный U/UTP, Cat.3, 4х2х0.52, для внешней прокладки, оболочка нг(A)-FRHF, цвет черный, внешний диаметр 10 мм, t-раб.-60…+60°C, t-монтажа -30…+50°C. | Уточняйте у менеджера | Уточняйте у менеджера
03-00009620 | СПЕЦЛАН UTP-3нг(А)-FRLS 2х2х0,52 | Спецкабель | Кабель медный U/UTP, Cat.3, 2х2х0.52, для внутренней прокладки, оболочка нг(A)-FRLS, цвет ссерый, внешний диаметр 8 мм, t-раб.-50…+60°C, температура монтажа не ниже -10…+50°C. | Уточняйте у менеджера | Уточняйте у менеджера
00-00024208 | СПЕЦЛАН UTP-3нг(А)-FRLS 4х2х0,52 | Спецкабель | Кабель медный U/UTP, Cat.3, 4х2х0.52, для внутренней прокладки, оболочка нг(A)-FRLS, цвет серый, внешний диаметр 10 мм, t-раб.-50…+60°C, температура монтажа не ниже -10…+50°C. | Уточняйте у менеджера | Уточняйте у менеджера
00-00060469 | СПЕЦЛАН UTP-3нг(А)-FRLSLTx 2х2х0,52 | Спецкабель | Кабель медный U/UTP, Cat.3, 2х2х0.52, для внутренней прокладки, оболочка нг(A)-FRLSLTx, цвет ссерый, внешний диаметр 8.5 мм, t-раб.-50…+60°C, температура монтажа не ниже -10…+50°C. | Уточняйте у менеджера | Уточняйте у менеджера
00-00135421 | СПЕЦЛАН UTP-3нг(А)-FRLSLTx 4х2х0,52 | Спецкабель | Кабель медный U/UTP, Cat.3, 4х2х0.52, для внутренней прокладки, оболочка нг(A)-FRLSLTx, цвет ссерый, внешний диаметр 10 мм, t-раб.-50…+60°C, температура монтажа не ниже -10…+50°C. | Уточняйте у менеджера | Уточняйте у менеджера
00-00137496 | СПЕЦЛАН UTP-5нг(D)-FRLS 2х2х0,52 | Спецкабель | Кабель медный U/UTP, Cat.5, 2х2х0.52, для внутренней прокладки, оболочка нг(D)-FRLS, цвет ссерый, внешний диаметр 7 мм, t-раб.-50…+60°C, температура монтажа не ниже -10…+50°C. | Уточняйте у менеджера | Уточняйте у менеджера
00-00102801 | СПЕЦЛАН UTP-5нг(D)-FRLS 4х2х0,52 | Спецкабель | Кабель медный U/UTP, Cat.5, 4х2х0.52, для внутренней прокладки, оболочка нг(D)-FRLS, цвет ссерый, внешний диаметр 8 мм, t-раб.-50…+60°C, температура монтажа не ниже -10…+50°C. | Уточняйте у менеджера | Уточняйте у менеджера
00-00135357 | СПЕЦЛАН UTP-5нг(А)-FRHF 2х2х0,52 | Спецкабель | Кабель медный U/UTP, Cat.5, 2х2х0.52, для внешней прокладки, оболочка нг(A)-FRHF, цвет черный, внешний диаметр 7 мм, t-раб.-60…+60°C, t-монтажа -30…+50°C. | Уточняйте у менеджера | Уточняйте у менеджера
00-00021752 | СПЕЦЛАН UTP-5нг(А)-FRHF 4х2х0,52 | Спецкабель | Кабель медный U/UTP, Cat.5, 4х2х0.52, для внешней прокладки, оболочка нг(A)-FRHF, цвет черный, внешний диаметр 8 мм, t-раб.-60…+60°C, t-монтажа -30…+50°C. | Уточняйте у менеджера | Уточняйте у менеджера
Кабель волоконно-оптический
00-00141402 | CLT-A-4-01X04-J-PE-D-OUT-40 (8508c) | CABEUS | Кабель волоконно-оптический 50/125 (OM3) многомодовый, 4 волокна, loose tube, для внешней прокладки (-40C ~ +70), PE, черный | 97.81 | 97.81
00-00141415 | CLT-A-4-01X04-Z-PE-ARM-PE-DD-OUT-40 (7799c) | CABEUS | Кабель волоконно-оптический 50/125 (OM3) многомодовый, 4 волокна, loose tube, бронированный стальной лентой, для внешней прокладки (-50C ~ +70), PE, черный, (F40040125B) | 152.99 | 152.99
00-00138434 | CLT-A-4-01X08-J-PE-D-OUT-40 (8509c) | CABEUS | Кабель волоконно-оптический 50/125 (OM3) многомодовый, 8 волокон, loose tube, для внешней прокладки (-40C ~ +70), PE, черный | 132.92 | 132.92
00-00141418 | CLT-A-4-01X08-Z-PE-ARM-PE-DD-OUT-40 (7800c) | CABEUS | Кабель волоконно-оптический 50/125 (OM3) многомодовый, 8 волокон, loose tube, бронированный стальной лентой, для внешней прокладки (-50C ~ +70), PE, черный, (F40080127B) | 204.4 | 204.4
00-00141412 | CLT-A-4-01X16-J-PE-D-OUT-40 (8510c) | CABEUS | Кабель волоконно-оптический 50/125 (OM3) многомодовый, 16 волокон, loose tube, для внешней прокладки (-40C ~ +70), PE, черный | 299.71 | 299.71
00-00141422 | CLT-A-4-01X16-Z-PE-ARM-PE-DD-OUT-40 (7940c) | CABEUS | Кабель волоконно-оптический 50/125 (OM3) многомодовый, 16 волокон, loose tube, бронированный стальной лентой, для внешней прокладки (-50C ~ +70), PE, черный, (F40160112B) | 373.69 | 373.69
00-00141428 | CLT-A-4-01X24-Z-PE-ARM-PE-DD-OUT-40 (8504c) | CABEUS | Кабель волоконно-оптический 50/125 (OM3) многомодовый, 24 волокна, loose tube, бронированный стальной лентой, для внешней прокладки (-50C ~ +70), PE, черный | 507.87 | 507.87
00-00141401 | CLT-A-5-01X04-J-PE-D-OUT-40 (7733c) | CABEUS | Кабель волоконно-оптический 50/125 (OM2) многомодовый, 4 волокна, loose tube, для внешней прокладки (-40C ~ +70), PE, черный, (F50040106B) | 83.29 | 83.29
00-00141414 | CLT-A-5-01X04-Z-PE-ARM-PE-DD-OUT-40 (7739c) | CABEUS | Кабель волоконно-оптический 50/125 (OM2) многомодовый, 4 волокна, loose tube, бронированный стальной лентой, для внешней прокладки (-50C ~ +70), PE, черный, (F50040124B) | 93.73 | 93.73
00-00141404 | CLT-A-5-01X08-J-PE-D-OUT-40 (7736c) | CABEUS | Кабель волоконно-оптический 50/125 (OM2) многомодовый, 8 волокон, loose tube, для внешней прокладки (-40C ~ +70), PE, черный, (F50080119B) | 101.65 | 101.65
00-00141417 | CLT-A-5-01X08-Z-PE-ARM-PE-DD-OUT-40 (7742c) | CABEUS | Кабель волоконно-оптический 50/125 (OM2) многомодовый, 8 волокон, loose tube, бронированный стальной лентой, для внешней прокладки (-50C ~ +70), PE, черный, (F50080118B) | 112.01 | 112.01
00-00141413 | CLT-A-5-01X16-J-PE-D-OUT-40 (8512c) | CABEUS | Кабель волоконно-оптический 50/125 (OM2) многомодовый, 16 волокон, loose tube, для внешней прокладки (-40C ~ +70), PE, черный | 138.67 | 138.67
00-00141421 | CLT-A-5-01X16-Z-PE-ARM-PE-DD-OUT-40 (7802c) | CABEUS | Кабель волоконно-оптический 50/125 (OM2) многомодовый, 16 волокон, loose tube, бронированный стальной лентой, для внешней прокладки (-50C ~ +70), PE, черный, (F50160112B) | 148.59 | 148.59
00-00141403 | CLT-A-6-01X04-J-PE-D-OUT-40 (7734c) | CABEUS | Кабель волоконно-оптический 62.5/125 многомодовый, 4 волокна, loose tube, для внешней прокладки (-40C ~ +70), PE, черный, (F60040129B) | 91.26 | 91.26
00-00141416 | CLT-A-6-01X04-Z-PE-ARM-PE-DD-OUT-40 (7740c) | CABEUS | Кабель волоконно-оптический 62.5/125 многомодовый, 4 волокна, loose tube, для внешней прокладки (-50C ~ +70), бронированный стальной лентой, с защитой от грызунов, PE, черный | 111.81 | 111.81
00-00141405 | CLT-A-6-01X08-J-PE-D-OUT-40 (7737c) | CABEUS | Кабель волоконно-оптический 62.5/125 многомодовый, 8 волокон, loose tube, для внешней прокладки (-40C ~ +70), PE, черный, (F60080120B) | 117.58 | 117.58
00-00141419 | CLT-A-6-01X08-Z-PE-ARM-PE-DD-OUT-40 (7743c) | CABEUS | Кабель волоконно-оптический 62.5/125 многомодовый, 8 волокон, loose tube, для внешней прокладки (-50C ~ +70), бронированный стальной лентой, PE, черный, (F60080119B) | 140.65 | 140.65
00-00141407 | CLT-A-6-01X16-J-PE-D-OUT-40 (8515c) | CABEUS | Кабель волоконно-оптический 62.5/125 многомодовый, 16 волокна, loose tube, для внешней прокладки (-40C ~ +70), PE, черный | 170.49 | 170.49
00-00141423 | CLT-A-6-01X16-Z-PE-ARM-PE-DD-OUT-40 (7803c) | CABEUS | Кабель волоконно-оптический 62.5/125 многомодовый, 16 волокон, loose tube, для внешней прокладки (-50C ~ +70), бронированный стальной лентой, PE, черный, (F60160111B) | 198.29 | 198.29
00-00141409 | CLT-A-7-01X04-J-PE-D-OUT-40 (9228c) | CABEUS | Кабель волоконно-оптический 50/125 (OM4) многомодовый, 4 волокна, loose tube, для внешней прокладки (-40C ~ +70), PE, черный | 165.89 | 165.89
00-00141425 | CLT-A-7-01X04-Z-PE-ARM-PE-DD-OUT-40 (9224c) | CABEUS | Кабель волоконно-оптический 50/125 (OM4) многомодовый, 4 волокна, loose tube, бронированный стальной лентой, для внешней прокладки (-50C ~ +70), PE, черный | 193.62 | 193.62
00-00141410 | CLT-A-7-01X08-J-PE-D-OUT-40 (9229c) | CABEUS | Кабель волоконно-оптический 50/125 (OM4) многомодовый, 8 волокон, loose tube, для внешней прокладки (-40C ~ +70), PE, черный | 266.86 | 266.86
00-00141426 | CLT-A-7-01X08-Z-PE-ARM-PE-DD-OUT-40 (9225c) | CABEUS | Кабель волоконно-оптический 50/125 (OM4) многомодовый, 8 волокон, loose tube, бронированный стальной лентой, для внешней прокладки (-50C ~ +70), PE, черный | 304.25 | 304.25
00-00141411 | CLT-A-7-01X16-J-PE-D-OUT-40 (9230c) | CABEUS | Кабель волоконно-оптический 50/125 (OM4) многомодовый, 16 волокон, loose tube, для внешней прокладки (-40C ~ +70), PE, черный | 469.09 | 469.09
00-00141427 | CLT-A-7-01X16-Z-PE-ARM-PE-DD-OUT-40 (9226c) | CABEUS | Кабель волоконно-оптический 50/125 (OM4) многомодовый, 16 волокон, loose tube, бронированный стальной лентой, для внешней прокладки (-50C ~ +70), PE, черный | 525.54 | 525.54
00-00141400 | CLT-A-9-01X04-J-PE-D-OUT-40 (7732c) | CABEUS | Кабель волоконно-оптический 9/125 одномодовый, 4 волокна, loose tube, для внешней прокладки (-40C ~ +70), PE, черный, (F90040115B) | 50.16 | 50.16
00-00129763 | CLT-A-9-01X04-Z-PE-ARM-PE-DD-OUT-40 (7738c) | CABEUS | Кабель волоконно-оптический 9/125 одномодовый, 4 волокна, loose tube, для внешней прокладки (-50C ~ +70), бронированный стальной лентой, PE, черный, (F90040125B) | 96.56 | 96.56
00-00086461 | CLT-A-9-01X08-J-PE-D-OUT-40 (7735c) | CABEUS | Кабель волоконно-оптический 9/125 одномодовый, 8 волокон, loose tube, для внешней прокладки (-40C ~ +70), PE, черный, (F90080129B) | 66.46 | 66.46
00-00036763 | CLT-A-9-01X08-Z-PE-ARM-PE-DD-OUT-40 (7741c) | CABEUS | Кабель волоконно-оптический 9/125 одномодовый, 8 волокон, loose tube, для внешней прокладки (-50C ~ +70), бронированный стальной лентой, PE, черный, (F90080128B) | 101.57 | 101.57
00-00141406 | CLT-A-9-01X16-J-PE-D-OUT-40 (8516c) | CABEUS | Кабель волоконно-оптический 9/125 одномодовый, 16 волокон, loose tube, для внешней прокладки (-40C ~ +70), PE, черный | 86.53 | 86.53
00-00141420 | CLT-A-9-01X16-Z-PE-ARM-PE-DD-OUT-40 (7801c) | CABEUS | Кабель волоконно-оптический 9/125 одномодовый, 16 волокон, loose tube, для внешней прокладки (-50C ~ +70), бронированный стальной лентой, PE, черный, (F90160121B) | 121.64 | 121.64
00-00141408 | CLT-A-9-01X24-J-PE-D-OUT-40 (8517c) | CABEUS | Кабель волоконно-оптический 9/125 одномодовый, 24 волокна, loose tube, для внешней прокладки (-40C ~ +70), PE, черный | 110.35 | 110.35
00-00141424 | CLT-A-9-01X24-Z-PE-ARM-PE-DD-OUT-40 (8507c) | CABEUS | Кабель волоконно-оптический 9/125 одномодовый, 24 волокна, loose tube, для внешней прокладки (-50C ~ +70), бронированный стальной лентой, PE, черный | 195.62 | 195.62
00-00141429 | FTTH-9-01-1-LSZH-IN/OUT-40 (9683c) | CABEUS | Кабель волоконно-оптический 9/125 одномодовый, 1 волокно, усилен двумя стеклопрутками, FTTH (fiber to the home), внутренний/внешний, (-40C ~ +60), LSZH, черный | 10.03 | 10.03
00-00141436 | FTTH-9-01-1-LSZH-IN/OUT-40-WH (11067c) | CABEUS | Кабель волоконно-оптический 9/125 одномодовый, 1 волокно, усилен двумя стеклопрутками, FTTH (fiber to the home), внутренний/внешний, (-40C ~ +60), LSZH, белый | 7.52 | 7.52
00-00141430 | FTTH-9-01-3-LSZH-IN/OUT-40 (9684c) | CABEUS | Кабель волоконно-оптический 9/125 одномодовый, 1 волокно, усилен двумя стальными проволоками, FTTH (fiber to the home), внутренний/внешний, (-40C ~ +60), LSZH, черный | 7.52 | 7.52
00-00086824 | FTTH-9-02-1-LSZH-IN/OUT-40 (9688c) | CABEUS | Кабель волоконно-оптический 9/125 одномодовый, 2 волокна, усилен двумя стеклопрутками, FTTH (fiber to the home), внутренний/внешний, (-40C ~ +60), LSZH, черный | 10.03 | 10.03
00-00086769 | FTTH-9-02-3-LSZH-IN/OUT-40 (9689c) | CABEUS | Кабель волоконно-оптический 9/125 одномодовый, 2 волокна, усилен двумя стальными проволоками, FTTH (fiber to the home), внутренний/внешний, (-40C ~ +60), LSZH, черный | 10.03 | 10.03
00-00087143 | FTTH-9-04-1-LSZH-IN/OUT-40 (9693c) | CABEUS | Кабель волоконно-оптический 9/125 одномодовый, 4 волокна, усилен двумя стеклопрутками, FTTH (fiber to the home), внутренний/внешний, (-40C ~ +60), LSZH, черный | 21.32 | 21.32
00-00141438 | FTTH-9-04-3-LSZH-IN/OUT-40 (9694c) | CABEUS | Кабель волоконно-оптический 9/125 одномодовый, 4 волокна, усилен двумя стальными проволоками, FTTH (fiber to the home), внутренний/внешний, (-40C ~ +60), LSZH, черный | 20.06 | 20.06
00-00088326 | SEG-9-01x04-D-J-PE-OUT (10783c) | CABEUS | Кабель волоконно-оптический 9/125 одномодовый, 4 волокна, loose tube, подвесной, для внешней прокладки (-60C ~ +70), PE, черный | 70.22 | 70.22
00-00141448 | SEG-9-01x08-D-J-PE-OUT (10784c) | CABEUS | Кабель волоконно-оптический 9/125 одномодовый, 8 волокон, loose tube, подвесной, для внешней прокладки (-60C ~ +70), PE, черный | 76.49 | 76.49
00-00141443 | SEG-9-01х04-FW-PE-OUT (10114c) | CABEUS | Кабель волоконно-оптический 9/125 одномодовый, 4 волокна, loose tube, подвесной, для внешней прокладки (-40C ~ +70), PE, черный | 100.32 | 100.32
00-00141444 | SEG-9-01х08-FW-PE-OUT (10115c) | CABEUS | Кабель волоконно-оптический 9/125 одномодовый, 8 волокон, loose tube, подвесной, для внешней прокладки (-40C ~ +70), PE, черный | 112.86 | 112.86
00-00141445 | SEG-9-01х12-FW-PE-OUT (10116c) | CABEUS | Кабель волоконно-оптический 9/125 одномодовый, 12 волокон, loose tube, подвесной, для внешней прокладки (-40C ~ +70), PE, черный | 119.13 | 119.13
00-00141446 | SEG-9-01х16-FW-PE-OUT (10117c) | CABEUS | Кабель волоконно-оптический 9/125 одномодовый, 16 волокон, loose tube, подвесной, для внешней прокладки (-40C ~ +70), PE, черный | 131.67 | 131.67
00-00141447 | SEG-9-01х24-FW-PE-OUT (10118c) | CABEUS | Кабель волоконно-оптический 9/125 одномодовый, 24 волокна, loose tube, подвесной, для внешней прокладки (-40C ~ +70), PE, черный | 146.72 | 146.72
00-00141449 | SEG-9-02x16-D-J-PE-OUT (10785c) | CABEUS | Кабель волоконно-оптический 9/125 одномодовый, 16 волокон, loose tube, подвесной, для внешней прокладки (-60C ~ +70), PE, черный | 112.86 | 112.86
00-00141454 | SEG-9-03x04-D-J-PE-OUT (11510c) | CABEUS | Кабель волоконно-оптический 9/125 одномодовый, 12 волокон, loose tube, подвесной, для внешней прокладки (-60C ~ +70), PE, черный | 87.93 | 87.93
00-00141456 | SEG-9-04x08-D-J-PE-OUT (11486c) | CABEUS | Кабель волоконно-оптический 9/125 одномодовый, 32 волокон, loose tube, подвесной, для внешней прокладки (-60C ~ +70), PE, черный | 111.63 | 111.63
00-00141450 | SEG-9-04х08-FW-PE-OUT (11490c) | CABEUS | Кабель волоконно-оптический 9/125 одномодовый, 32 волокна, loose tube, подвесной, для внешней прокладки (-40C ~ +70), PE, черный | 142.59 | 142.59
00-00141455 | SEG-9-06x04-D-J-PE-OUT (11485c) | CABEUS | Кабель волоконно-оптический 9/125 одномодовый, 24 волокон, loose tube, подвесной, для внешней прокладки (-60C ~ +70), PE, черный | 131.27 | 131.27
00-00141457 | SEG-9-06x08-D-J-PE-OUT (11487c) | CABEUS | Кабель волоконно-оптический 9/125 одномодовый, 48 волокон, loose tube, подвесной, для внешней прокладки (-60C ~ +70), PE, черный | 143.81 | 143.81
00-00141451 | SEG-9-06х08-FW-PE-OUT (11491c) | CABEUS | Кабель волоконно-оптический 9/125 одномодовый, 48 волокна, loose tube, подвесной, для внешней прокладки (-40C ~ +70), PE, черный | 174.76 | 174.76
00-00141458 | SEG-9-08x08-D-J-PE-OUT (11488c) | CABEUS | Кабель волоконно-оптический 9/125 одномодовый, 64 волокон, loose tube, подвесной, для внешней прокладки (-60C ~ +70), PE, черный | 209.42 | 209.42
00-00141459 | SEG-9-08x12-D-J-PE-OUT (11489c) | CABEUS | Кабель волоконно-оптический 9/125 одномодовый, 96волокон, loose tube, подвесной, для внешней прокладки (-60C ~ +70), PE, черный | 264.47 | 264.47
00-00141452 | SEG-9-08х08-FW-PE-OUT (11492c) | CABEUS | Кабель волоконно-оптический 9/125 одномодовый, 64 волокна, loose tube, подвесной, для внешней прокладки (-40C ~ +70), PE, черный | 242.4 | 242.4
00-00141453 | SEG-9-08х12-FW-PE-OUT (11493c) | CABEUS | Кабель волоконно-оптический 9/125 одномодовый, 96 волокна, loose tube, подвесной, для внешней прокладки (-40C ~ +70), PE, черный | 297.44 | 297.44
00-00141469 | STW-9-01x04-ARM-FB-PE-OUT (11484c) | CABEUS | Кабель волоконно-оптический 9/125 одномодовый, 4 волокна, loose tube, бронированный стеклопластиковыми прутками, для внешней прокладки, в грунт (-40C ~ +70), PE, черный | 89.03 | 89.03
00-00141464 | STW-9-01x04-ARM-SW-PE-OUT (11221c) | CABEUS | Кабель волоконно-оптический 9/125 одномодовый, 4 волокна, loose tube, бронированный стальными проволоками, для внешней прокладки, в грунт (-40C ~ +70), PE, черный | 107.84 | 107.84
00-00080758 | STW-9-01x04-ST-SW-PE-OUT (10119c) | CABEUS | Кабель волоконно-оптический 9/125 одномодовый, 4 волокна, loose tube, бронированный стальной лентой и стальными проволоками, для внешней прокладки (-40C ~ +70), PE, черный | 92.8 | 92.8
00-00141468 | STW-9-01x08-ARM-FB-PE-OUT (11483c) | CABEUS | Кабель волоконно-оптический 9/125 одномодовый, 8 волокна, loose tube, бронированный стеклопластиковыми прутками, для внешней прокладки, в грунт (-40C ~ +70), PE, черный | 97.81 | 97.81
00-00141463 | STW-9-01x08-ARM-SW-PE-OUT (11222c) | CABEUS | Кабель волоконно-оптический 9/125 одномодовый, 8 волокна, loose tube, бронированный стальными проволоками, для внешней прокладки, в грунт (-40C ~ +70), PE, черный | 116.62 | 116.62
00-00141439 | STW-9-01x08-ST-SW-PE-OUT (10120c) | CABEUS | Кабель волоконно-оптический 9/125 одномодовый, 8 волокон, loose tube, бронированный стальной лентой и стальными проволоками, для внешней прокладки (-40C ~ +70), PE, черный | 96.56 | 96.56
00-00141467 | STW-9-01x12-ARM-FB-PE-OUT (11482c) | CABEUS | Кабель волоконно-оптический 9/125 одномодовый, 12 волокна, loose tube, бронированный стеклопластиковыми прутками, для внешней прокладки, в грунт (-40C ~ +70), PE, черный | 106.59 | 106.59
00-00141462 | STW-9-01x12-ARM-SW-PE-OUT (11224c) | CABEUS | Кабель волоконно-оптический 9/125 одномодовый, 12 волокна, loose tube, бронированный стальными проволоками, для внешней прокладки, в грунт (-40C ~ +70), PE, черный | 124.15 | 124.15
00-00141440 | STW-9-01x12-ST-SW-PE-OUT (10121c) | CABEUS | Кабель волоконно-оптический 9/125 одномодовый, 12 волокон, loose tube, бронированный стальной лентой и стальными проволоками, для внешней прокладки (-40C ~ +70), PE, черный | 97.81 | 97.81
00-00141466 | STW-9-01x16-ARM-FB-PE-OUT (11481c) | CABEUS | Кабель волоконно-оптический 9/125 одномодовый, 16 волокна, loose tube, бронированный стеклопластиковыми прутками, для внешней прокладки, в грунт (-40C ~ +70), PE, черный | 115.37 | 115.37
00-00141461 | STW-9-01x16-ARM-SW-PE-OUT (11225c) | CABEUS | Кабель волоконно-оптический 9/125 одномодовый, 16 волокна, loose tube, бронированный стальными проволоками, для внешней прокладки, в грунт (-40C ~ +70), PE, черный | 131.67 | 131.67
00-00141441 | STW-9-01x16-ST-SW-PE-OUT (10122c) | CABEUS | Кабель волоконно-оптический 9/125 одномодовый, 16 волокон, loose tube, бронированный стальной лентой и стальными проволоками, для внешней прокладки (-40C ~ +70), PE, черный | 115.37 | 115.37
00-00141465 | STW-9-01x24-ARM-FB-PE-OUT (11480c) | CABEUS | Кабель волоконно-оптический 9/125 одномодовый, 24 волокна, loose tube, бронированный стеклопластиковыми прутками, для внешней прокладки, в грунт (-40C ~ +70), PE, черный | 154.24 | 154.24
00-00141460 | STW-9-01x24-ARM-SW-PE-OUT (11226c) | CABEUS | Кабель волоконно-оптический 9/125 одномодовый, 24 волокна, loose tube, бронированный стальными проволоками, для внешней прокладки, в грунт (-40C ~ +70), PE, черный | 168.04 | 168.04
00-00141442 | STW-9-01x24-ST-SW-PE-OUT (10123c) | CABEUS | Кабель волоконно-оптический 9/125 одномодовый, 24 волокна, loose tube, бронированный стальной лентой и стальными проволоками, для внешней прокладки (-40C ~ +70), PE, черный | 140.45 | 140.45
00-00141431 | SW-FTTH-9-01-1-LSZH-IN/OUT-40 (9685c) | CABEUS | Кабель волоконно-оптический 9/125 одномодовый, 1 волокно, усилен двумя стеклопрутками, FTTH (fiber to the home) с внешним силовым элементом из стальной проволоки, внутренний/внешний, (-40C ~ +60), LSZH, черный | 16.3 | 16.3
00-00141432 | SW-FTTH-9-01-3-LSZH-IN/OUT-40 (9686c) | CABEUS | Кабель волоконно-оптический 9/125 одномодовый, 1 волокно, усилен двумя стальными проволоками, FTTH с внешним силовым элементом из стальной проволоки, внутренний/внешний, (-40C ~ +60), LSZH, черный | 8.78 | 8.78
00-00112623 | SW-FTTH-9-01-4-LSZH-IN/OUT-40 (9687c) | CABEUS | Кабель волоконно-оптический 9/125 одномодовый, 1 волокно, усилен двумя стеклопрутками, FTTH (fiber to the home) с внешним силовым элементом из стеклопрутка, внутренний/внешний, (-40C ~ +60), LSZH, черный | 17.56 | 17.56
00-00141437 | SW-FTTH-9-02-1-LSZH-IN/OUT-40 (9690c) | CABEUS | Кабель волоконно-оптический 9/125 одномодовый, 2 волокна, усилен двумя стеклопрутками, FTTH (fiber to the home) с внешним силовым элементом из стальной проволоки, внутренний/внешний, (-40C ~ +60), LSZH, черный | 15.05 | 15.05
00-00131392 | SW-FTTH-9-02-3-LSZH-IN/OUT-40 (9691c) | CABEUS | Кабель волоконно-оптический 9/125 одномодовый, 2 волокна, усилен двумя стальными проволоками, FTTH с внешним силовым элементом из стальной проволоки, внутренний/внешний, (-40C ~ +60), LSZH, черный | 10.03 | 10.03
00-00141433 | SW-FTTH-9-02-4-LSZH-IN/OUT-40 (9692c) | CABEUS | Кабель волоконно-оптический 9/125 одномодовый, 2 волокна, усилен двумя стеклопрутками, FTTH (fiber to the home) с внешним силовым элементом из стеклопрутка, внутренний/внешний, (-40C ~ +60), LSZH, черный | 20.06 | 20.06
00-00141434 | SW-FTTH-9-04-1-LSZH-IN/OUT-40 (9695c) | CABEUS | Кабель волоконно-оптический 9/125 одномодовый, 4 волокна, усилен двумя стеклопрутками, FTTH (fiber to the home) с внешним силовым элементом из стальной проволоки, внутренний/внешний, (-40C ~ +60), LSZH, черный | 23.83 | 23.83
00-00126739 | SW-FTTH-9-04-3-LSZH-IN/OUT-40 (9696c) | CABEUS | Кабель волоконно-оптический 9/125 одномодовый, 4 волокна, усилен двумя стальными проволоками, FTTH с внешним силовым элементом из стальной проволоки, внутренний/внешний, (-40C ~ +60), LSZH, черный | 15.05 | 15.05
00-00141435 | SW-FTTH-9-04-4-LSZH-IN/OUT-40 (9697c) | CABEUS | Кабель волоконно-оптический 9/125 одномодовый, 4 волокна, усилен двумя стеклопрутками, FTTH с внешним силовым элементом из стеклопрутка, внутренний/внешний, (-40C ~ +60), LSZH, черный | 23.83 | 23.83
00-00078698 | TB-A-4-02T-E-K-LSZH-IN/OUT-40 (7722c) | CABEUS | Кабель волоконно-оптический 50/125 (OM3) многомодовый, 2 волокна, плотное буферное покрытие (tight buffer), внутренний/внешний, (-40C ~ +60), LSZH, черный, (F40020205B) | 120.38 | 120.38
00-00141341 | TB-A-4-04T-E-K-LSZH-IN-25 (7804c) | CABEUS | Кабель волоконно-оптический 50/125 (OM3) многомодовый, 4 волокна, плотное буферное покрытие (tight buffer), для внутренней прокладки (-25C ~ +50), LSZH, голубой, (F40040415Z) | 122.89 | 122.89
00-00141373 | TB-A-4-04T-E-K-LSZH-IN/OUT-40 (7725c) | CABEUS | Кабель волоконно-оптический 50/125 (OM3) многомодовый, 4 волокна, плотное буферное покрытие (tight buffer), внутренний/внешний, (-40C ~ +60), LSZH, черный, (F40040404B) | 132.92 | 132.92
00-00141345 | TB-A-4-08T-E-K-LSZH-IN-25 (7716c) | CABEUS | Кабель волоконно-оптический 50/125 (OM3) многомодовый, 8 волокон, плотное буферное покрытие (tight buffer), для внутренней прокладки (-25C ~ +50), LSZH, голубой | 248.29 | 248.29
00-00141377 | TB-A-4-08T-E-K-LSZH-IN/OUT-40 (7728c) | CABEUS | Кабель волоконно-оптический 50/125 (OM3) многомодовый, 8 волокна, плотное буферное покрытие (tight buffer), внутренний/внешний, (-40C ~ +60), LSZH, черный, (F40080809B) | 272.12 | 272.12
00-00141349 | TB-A-4-16T-E-K-LSZH-IN-25 (7719c) | CABEUS | Кабель волоконно-оптический 50/125 (OM3) многомодовый, 16 волокон, плотное буферное покрытие (tight buffer), для внутренней прокладки (-25C ~ +50), LSZH, голубой, (F40161600U) | 416.33 | 416.33
00-00141381 | TB-A-4-16T-E-K-LSZH-IN/OUT-40 (7731c) | CABEUS | Кабель волоконно-оптический 50/125 (OM3) многомодовый, 16 волокон, плотное буферное покрытие (tight buffer), внутренний/внешний, (-40C ~ +60), LSZH, черный,(F40161601B) | 456.46 | 456.46
00-00141366 | TB-A-4-24T-E-K-LSZH-IN-25 (8518c) | CABEUS | Кабель волоконно-оптический 50/125 (OM3) многомодовый, 24 волокна, плотное буферное покрытие (tight buffer), для внутренней прокладки (-25C ~ +50), LSZH, голубой | 499.09 | 499.09
00-00141385 | TB-A-4-24T-E-K-LSZH-IN/OUT-40 (8522c) | CABEUS | Кабель волоконно-оптический 50/125 (OM3) многомодовый, 24 волокна, плотное буферное покрытие (tight buffer), внутренний/внешний, (-40C ~ +60), LSZH, черный | 637.03 | 637.03
00-00141360 | TB-A-4-32T-E-K-LSZH-IN-25 (11506c) | CABEUS | Кабель волоконно-оптический 50/125 (OM3) многомодовый, 32 волокна, плотное буферное покрытие (tight buffer), для внутренней прокладки (-25C ~ +50), LSZH, голубой | 600.39 | 600.39
00-00141396 | TB-A-4-32T-E-K-LSZH-IN/OUT-40 (11498c) | CABEUS | Кабель волоконно-оптический 50/125 (OM3) многомодовый, 32 волокна, плотное буферное покрытие (tight buffer), внутренний/внешний, (-40C ~ +60), LSZH, черный | 600.39 | 600.39
00-00141361 | TB-A-4-48T-E-K-LSZH-IN-25 (11507c) | CABEUS | Кабель волоконно-оптический 50/125 (OM3) многомодовый, 48 волокна, плотное буферное покрытие (tight buffer), для внутренней прокладки (-25C ~ +50), LSZH, голубой | 739.42 | 739.42
00-00141397 | TB-A-4-48T-E-K-LSZH-IN/OUT-40 (11499c) | CABEUS | Кабель волоконно-оптический 50/125 (OM3) многомодовый, 48 волокна, плотное буферное покрытие (tight buffer), внутренний/внешний, (-40C ~ +60), LSZH, черный | 739.42 | 739.42
00-00141370 | TB-A-5-02T-E-K-LSZH-IN/OUT-40 (7721c) | CABEUS | Кабель волоконно-оптический 50/125 (OM2) многомодовый, 2 волокна, плотное буферное покрытие (tight buffer), внутренний/внешний, (-40C ~ +60), LSZH, черный, (F50020212B) | 70.2 | 70.2
00-00109613 | TB-A-5-04T-E-K-LSZH-IN-25 (7712c) | CABEUS | Кабель волоконно-оптический 50/125 (OM2) многомодовый, 4 волокна, плотное буферное покрытие (tight buffer), для внутренней прокладки (-25C ~ +50), LSZH, оранжевый | 90.14 | 90.14
00-00141372 | TB-A-5-04T-E-K-LSZH-IN/OUT-40 (7724c) | CABEUS | Кабель волоконно-оптический 50/125 (OM2) многомодовый, 4 волокна, плотное буферное покрытие (tight buffer), внутренний/внешний (-40C ~ +60), LSZH, черный, (F50040416B) | 89.2 | 89.2
00-00141344 | TB-A-5-08T-E-K-LSZH-IN-25 (7715c) | CABEUS | Кабель волоконно-оптический 50/125 (OM2) многомодовый, 8 волокон, плотное буферное покрытие (tight buffer), для внутренней прокладки (-25C ~ +50), LSZH, оранжевый | 129.98 | 129.98
00-00141376 | TB-A-5-08T-E-K-LSZH-IN/OUT-40 (7727c) | CABEUS | Кабель волоконно-оптический 50/125 (OM2) многомодовый, 8 волокон, плотное буферное покрытие (tight buffer), внутренний/внешний (-40C ~ +60), LSZH, черный, (F50080808B) | 128.73 | 128.73
00-00141348 | TB-A-5-16T-E-K-LSZH-IN-25 (7718c) | CABEUS | Кабель волоконно-оптический 50/125 (OM2) многомодовый, 16 волокон, плотное буферное покрытие (tight buffer), для внутренней прокладки (-25C ~ +50), LSZH, оранжевый, (F50161601O) | 213.74 | 213.74
00-00141380 | TB-A-5-16T-E-K-LSZH-IN/OUT-40 (7807c) | CABEUS | Кабель волоконно-оптический 50/125 (OM2) многомодовый, 16 волокон, плотное буферное покрытие (tight buffer), внутренний/внешний (-40C ~ +60), LSZH, черный, (F50161604B) | 212.79 | 212.79
00-00141352 | TB-A-5-24T-E-K-LSZH-IN-25 (8519c) | CABEUS | Кабель волоконно-оптический 50/125 (OM2) многомодовый, 24 волокна, плотное буферное покрытие (tight buffer), для внутренней прокладки (-25C ~ +50), LSZH, оранжевый | 292.35 | 292.35
00-00141384 | TB-A-5-24T-E-K-LSZH-IN/OUT-40 (8523c) | CABEUS | Кабель волоконно-оптический 50/125 (OM2) многомодовый, 24 волокна, плотное буферное покрытие (tight buffer), внутренний/внешний (-40C ~ +60), LSZH, черный | 277.53 | 277.53
00-00141358 | TB-A-5-32T-E-K-LSZH-IN-25 (11504c) | CABEUS | Кабель волоконно-оптический 50/125 (OM2) многомодовый, 32 волокна, плотное буферное покрытие (tight buffer), для внутренней прокладки (-25C ~ +50), LSZH, оранжевый | 408.19 | 408.19
00-00141394 | TB-A-5-32T-E-K-LSZH-IN/OUT-40 (11496c) | CABEUS | Кабель волоконно-оптический 50/125 (OM2) многомодовый, 32 волокон, плотное буферное покрытие (tight buffer), внутренний/внешний (-40C ~ +60), LSZH, черный | 408.19 | 408.19
00-00141359 | TB-A-5-48T-E-K-LSZH-IN-25 (11505c) | CABEUS | Кабель волоконно-оптический 50/125 (OM2) многомодовый, 48 волокна, плотное буферное покрытие (tight buffer), для внутренней прокладки (-25C ~ +50), LSZH, оранжевый | 476.77 | 476.77
00-00141395 | TB-A-5-48T-E-K-LSZH-IN/OUT-40 (11497c) | CABEUS | Кабель волоконно-оптический 50/125 (OM2) многомодовый, 48 волокон, плотное буферное покрытие (tight buffer), внутренний/внешний (-40C ~ +60), LSZH, черный | 476.77 | 476.77
00-00141371 | TB-A-6-02T-E-K-LSZH-IN/OUT-40 (8524c) | CABEUS | Кабель волоконно-оптический 62.5/125 многомодовый, 2 волокна, плотное буферное покрытие (tight buffer), внутренний/внешний, (-40C ~ +60), LSZH, черный | 71.76 | 71.76
00-00141342 | TB-A-6-04T-E-K-LSZH-IN-25 (7713c) | CABEUS | Кабель волоконно-оптический 62.5/125 многомодовый, 4 волокна, плотное буферное покрытие (tight buffer), для внутренней прокладки (-25C ~ +50), LSZH , оранжевый | 95.9 | 95.9
00-00141374 | TB-A-6-04T-E-K-LSZH-IN/OUT-40 (7808c) | CABEUS | Кабель волоконно-оптический 62.5/125 многомодовый, 4 волокон, плотное буферное покрытие (tight buffer), внутренний/внешний (-40C ~ +60), LSZH, черный | 94.96 | 94.96
00-00141346 | TB-A-6-08T-E-K-LSZH-IN-25 (7805c) | CABEUS | Кабель волоконно-оптический 62.5/125 многомодовый, 8 волокон, плотное буферное покрытие (tight buffer), для внутренней прокладки (-25C ~ +50), LSZH, оранжевый, (F60080845O) | 166.42 | 166.42
00-00141378 | TB-A-6-08T-E-K-LSZH-IN/OUT-40 (7729c) | CABEUS | Кабель волоконно-оптический 62.5/125 многомодовый, 8 волокон, плотное буферное покрытие (tight buffer), внутренний/внешний (-40C ~ +60), LSZH, черный, (F60080811B) | 166.95 | 166.95
00-00141350 | TB-A-6-16T-E-K-LSZH-IN-25 (7806c) | CABEUS | Кабель волоконно-оптический 62.5/125 многомодовый, 16 волокон, плотное буферное покрытие (tight buffer), для внутренней прокладки (-25C ~ +50), LSZH, оранжевый, (F60161610O) | 306.67 | 306.67
00-00141382 | TB-A-6-16T-E-K-LSZH-IN/OUT-40 (7809c) | CABEUS | Кабель волоконно-оптический 62.5/125 многомодовый, 16 волокон, плотное буферное покрытие (tight buffer), внутренний/внешний (-40C ~ +60), LSZH, черный, (F60161603B) | 305.74 | 305.74
00-00141367 | TB-A-6-24T-E-K-LSZH-IN-25 (8520c) | CABEUS | Кабель волоконно-оптический 62.5/125 многомодовый, 24 волокна, плотное буферное покрытие (tight buffer), для внутренней прокладки (-25C ~ +50), LSZH , оранжевый | 437.43 | 437.43
00-00141386 | TB-A-6-24T-E-K-LSZH-IN/OUT-40 (8525c) | CABEUS | Кабель волоконно-оптический 62.5/125 многомодовый, 24 волокон, плотное буферное покрытие (tight buffer), внутренний/внешний (-40C ~ +60), LSZH, черный | 436.49 | 436.49
00-00141355 | TB-A-7-02T-E-K-LSZH-IN-25 (10818c) | CABEUS | Кабель волоконно-оптический 50/125 (OM4) многомодовый, 2 волокна, плотное буферное покрытие (tight buffer), для внутренней прокладки (-25C ~ +50), LSZH, маджента RAL 4010 | 110.06 | 110.06
00-00141387 | TB-A-7-02T-E-K-LSZH-IN/OUT-40 (9233c) | CABEUS | Кабель волоконно-оптический 50/125 (OM4) многомодовый, 2 волокна, плотное буферное покрытие (tight buffer), внутренний/внешний, (-40C ~ +60), LSZH, черный | 109.12 | 109.12
00-00141354 | TB-A-7-04T-E-K-LSZH-IN-25 (9232c) | CABEUS | Кабель волоконно-оптический 50/125 (OM4) многомодовый, 4 волокна, плотное буферное покрытие (tight buffer), для внутренней прокладки (-25C ~ +50), LSZH, маджента RAL 4010 | 142.74 | 142.74
00-00141388 | TB-A-7-04T-E-K-LSZH-IN/OUT-40 (9234c) | CABEUS | Кабель волоконно-оптический 50/125 (OM4) многомодовый, 4 волокна, плотное буферное покрытие (tight buffer), внутренний/внешний, (-40C ~ +60), LSZH, черный | 141.8 | 141.8
00-00141368 | TB-A-7-08T-E-K-LSZH-IN-25 (8713c) | CABEUS | Кабель волоконно-оптический 50/125 (OM4) многомодовый, 8 волокон, плотное буферное покрытие (tight buffer), для внутренней прокладки (-25C ~ +50), LSZH, маджента RAL 4010 | 210.67 | 210.67
00-00141389 | TB-A-7-08T-E-K-LSZH-IN/OUT-40 (9235c) | CABEUS | Кабель волоконно-оптический 50/125 (OM4) многомодовый, 8 волокна, плотное буферное покрытие (tight buffer), внутренний/внешний, (-40C ~ +60), LSZH, черный | 270.86 | 270.86
00-00141353 | TB-A-7-12T-E-K-LSZH-IN-25 (8714c) | CABEUS | Кабель волоконно-оптический 50/125 (OM4) многомодовый, 12 волокон, плотное буферное покрытие (tight buffer), для внутренней прокладки (-25C ~ +50), LSZH, маджента RAL 4010 | 372.27 | 372.27
00-00141364 | TB-A-7-16T-E-K-LSZH-IN-25 (9238c) | CABEUS | Кабель волоконно-оптический 50/125 (OM4) многомодовый, 16 волокон, плотное буферное покрытие (tight buffer), для внутренней прокладки (-25C ~ +50), LSZH, маджента RAL 4010 | 454.4 | 454.4
00-00141390 | TB-A-7-16T-E-K-LSZH-IN/OUT-40 (9236c) | CABEUS | Кабель волоконно-оптический 50/125 (OM4) многомодовый, 16 волокон, плотное буферное покрытие (tight buffer), внутренний/внешний, (-40C ~ +60), LSZH, черный | 453.95 | 453.95
00-00141365 | TB-A-7-24T-E-K-LSZH-IN-25 (9186c) | CABEUS | Кабель волоконно-оптический 50/125 (OM4) многомодовый, 24 волокна, плотное буферное покрытие (tight buffer), для внутренней прокладки (-25C ~ +50), LSZH, маджента RAL 4010 | 649.77 | 649.77
00-00141391 | TB-A-7-24T-E-K-LSZH-IN/OUT-40 (9237c) | CABEUS | Кабель волоконно-оптический 50/125 (OM4) многомодовый, 24 волокна, плотное буферное покрытие (tight buffer), внутренний/внешний, (-40C ~ +60), LSZH, черный | 617.95 | 617.95
00-00141362 | TB-A-7-32T-E-K-LSZH-IN-25 (11508c) | CABEUS | Кабель волоконно-оптический 50/125 (OM4) многомодовый, 32 волокна, плотное буферное покрытие (tight buffer), для внутренней прокладки (-25C ~ +50), LSZH, маджента RAL 4010 | 945.32 | 945.32
00-00141398 | TB-A-7-32T-E-K-LSZH-IN/OUT-40 (11500c) | CABEUS | Кабель волоконно-оптический 50/125 (OM4) многомодовый, 32 волокна, плотное буферное покрытие (tight buffer), внутренний/внешний, (-40C ~ +60), LSZH, черный | 900.3 | 900.3
00-00141363 | TB-A-7-48T-E-K-LSZH-IN-25 (11509c) | CABEUS | Кабель волоконно-оптический 50/125 (OM4) многомодовый, 48 волокна, плотное буферное покрытие (tight buffer), для внутренней прокладки (-25C ~ +50), LSZH, маджента RAL 4010 | 1253.36 | 1253.36
00-00141399 | TB-A-7-48T-E-K-LSZH-IN/OUT-40 (11501c) | CABEUS | Кабель волоконно-оптический 50/125 (OM4) многомодовый, 48 волокна, плотное буферное покрытие (tight buffer), внутренний/внешний, (-40C ~ +60), LSZH, черный | 1193.67 | 1193.67
00-00141369 | TB-A-9-02T-E-K-LSZH-IN/OUT-40 (7720c) | CABEUS | Кабель волоконно-оптический 9/125 одномодовый, 2 волокна, плотное буферное покрытие (tight buffer), внутренний/внешний, (-40C ~ +60), LSZH, черный, (F90020208B) | 67.72 | 67.72
00-00141340 | TB-A-9-04T-E-K-LSZH-IN-25 (7711c) | CABEUS | Кабель волоконно-оптический 9/125 одномодовый, 4 волокна, плотное буферное покрытие (tight buffer), для внутренней прокладки (-25C ~ +50), LSZH, желтый, (F90040412Y) | 79 | 79
00-00108900 | TB-A-9-04T-E-K-LSZH-IN/OUT-40 (7723c) | CABEUS | Кабель волоконно-оптический 9/125 одномодовый, 4 волокна, плотное буферное покрытие (tight buffer), внутренний/внешний (-40C ~ +60), LSZH, черный | 85.27 | 85.27
00-00141343 | TB-A-9-08T-E-K-LSZH-IN-25 (7714c) | CABEUS | Кабель волоконно-оптический 9/125 одномодовый, 8 волокон, плотное буферное покрытие (tight buffer), для внутренней прокладки (-25C ~ +50), LSZH, желтый, (F90080807Y) | 97.81 | 97.81
00-00141375 | TB-A-9-08T-E-K-LSZH-IN/OUT-40 (7726c) | CABEUS | Кабель волоконно-оптический 9/125 одномодовый, 8 волокон, плотное буферное покрытие (tight buffer), внутренний/внешний (-40C ~ +60), LSZH, черный, (F90080808B) | 105.34 | 105.34
00-00141347 | TB-A-9-16T-E-K-LSZH-IN-25 (7717c) | CABEUS | Кабель волоконно-оптический 9/125 одномодовый, 16 волокон, плотное буферное покрытие (tight buffer), для внутренней прокладки (-25C ~ +50), LSZH, желтый, (F90161601Y) | 160.51 | 160.51
00-00141379 | TB-A-9-16T-E-K-LSZH-IN/OUT-40 (7730c) | CABEUS | Кабель волоконно-оптический 9/125 одномодовый, 16 волокон, плотное буферное покрытие (tight buffer), внутренний/внешний (-40C ~ +60), LSZH, черный, (F90161603B) | 175.56 | 175.56
00-00141351 | TB-A-9-24T-E-K-LSZH-IN-25 (8521c) | CABEUS | Кабель волоконно-оптический 9/125 одномодовый, 24 волокна, плотное буферное покрытие (tight buffer), для внутренней прокладки (-25C ~ +50), LSZH, желтый | 201.89 | 201.89
00-00141383 | TB-A-9-24T-E-K-LSZH-IN/OUT-40 (8526c) | CABEUS | Кабель волоконно-оптический 9/125 одномодовый, 24 волокна, плотное буферное покрытие (tight buffer), внутренний/внешний (-40C ~ +60), LSZH, черный | 219.45 | 219.45
00-00141356 | TB-A-9-32T-E-K-LSZH-IN-25 (11502c) | CABEUS | Кабель волоконно-оптический 9/125 одномодовый, 32 волокна, плотное буферное покрытие (tight buffer), для внутренней прокладки (-25C ~ +50), LSZH, желтый | 263.34 | 263.34
00-00141392 | TB-A-9-32T-E-K-LSZH-IN/OUT-40 (11494c) | CABEUS | Кабель волоконно-оптический 9/125 одномодовый, 32 волокна, плотное буферное покрытие (tight buffer), внутренний/внешний (-40C ~ +60), LSZH, черный | 255.26 | 255.26
00-00141357 | TB-A-9-48T-E-K-LSZH-IN-25 (11503c) | CABEUS | Кабель волоконно-оптический 9/125 одномодовый, 48 волокна, плотное буферное покрытие (tight buffer), для внутренней прокладки (-25C ~ +50), LSZH, желтый | 299.25 | 299.25
00-00141393 | TB-A-9-48T-E-K-LSZH-IN/OUT-40 (11495c) | CABEUS | Кабель волоконно-оптический 9/125 одномодовый, 48 волокна, плотное буферное покрытие (tight buffer), внутренний/внешний (-40C ~ +60), LSZH, черный | 271.84 | 271.84
00-00141336 | TB-ZIP-4-02T-LSZH-IN-25 (7797c) | CABEUS | Кабель волоконно-оптический 50/125 (OM3) многомодовый, 2 волокна, плотное буферное покрытие (tight buffer), zip cord, для внутренней прокладки ( -25C ~ +50), LSZH, голубой, (F40020235Z) | 66.46 | 66.46
00-00141335 | TB-ZIP-5-02T-LSZH-IN-25 (7745c) | CABEUS | Кабель волоконно-оптический 50/125 (OM2) многомодовый, 2 волокна, плотное буферное покрытие (tight buffer), zip cord, для внутренней прокладки ( -25C ~ +50), LSZH, оранжевый, (F50020200O) | 44.61 | 44.61
00-00141337 | TB-ZIP-6-02T-LSZH-IN-25 (7798c) | CABEUS | Кабель волоконно-оптический 62.5/125 многомодовый, 2 волокна, плотное буферное покрытие (tight buffer), zip cord, для внутренней прокладки ( -25C ~ +50),В В LSZH, оранжевый, (F60020235O) | 63.65 | 63.65
00-00141338 | TB-ZIP-7-02T-LSZH-IN-25 (9223c) | CABEUS | Кабель волоконно-оптический 50/125 (OM4) многомодовый, 2 волокна, плотное буферное покрытие (tight buffer), zip cord, для внутренней прокладки ( -25C ~ +50), LSZH, маджента RAL 4010 | 97.21 | 97.21
00-00141339 | TB-ZIP-8-02T-LSZH-IN-25 (11537c) | CABEUS | Кабель волоконно-оптический 50/125 (OM5) многомодовый, 2 волокна, плотное буферное покрытие (tight buffer), zip cord, для внутренней прокладки ( -25C ~ +50), LSZH, салатовый | 287.79 | 287.79
00-00141334 | TB-ZIP-9-02T-LSZH-IN-25 (7744c) | CABEUS | Кабель волоконно-оптический 9/125 одномодовый, 2 волокна, плотное буферное покрытие (tight buffer), zip cord, для внутренней прокладки ( -25C ~ +50), LSZH, желтый, (F90020204Y) | 37.06 | 37.06
00-00095865 | FO-AMTC-OUT-50-12-PE | Hyperline | Кабель волоконно-оптический 50/125 (OM2) многомодовый, 12 волокон, multi loose tube, бронированный стальной лентой, для внешней прокладки | Уточняйте у менеджера | Уточняйте у менеджера
00-00095939 | FO-AMTC-OUT-50-16-PE | Hyperline | Кабель волоконно-оптический 50/125 (OM2) многомодовый, 16 волокон, multi loose tube, бронированный стальной лентой, для внешней прокладки | Уточняйте у менеджера | Уточняйте у менеджера
00-00096012 | FO-AMTC-OUT-50-24-PE | Hyperline | Кабель волоконно-оптический 50/125 (OM2) многомодовый, 24 волокна, multi loose tube, бронированный стальной лентой, для внешней прокладки | Уточняйте у менеджера | Уточняйте у менеджера
00-00096045 | FO-AMTC-OUT-50-36-PE | Hyperline | Кабель волоконно-оптический 50/125 (OM2) многомодовый, 36 волокон, multi loose tube, бронированный стальной лентой, для внешней прокладки | Уточняйте у менеджера | Уточняйте у менеджера
00-00095708 | FO-AMTC-OUT-50-4-PE | Hyperline | Кабель волоконно-оптический 50/125 (OM2) многомодовый, 4 волокна, multi loose tube, бронированный стальной лентой, для внешней прокладки | Уточняйте у менеджера | Уточняйте у менеджера
00-00096089 | FO-AMTC-OUT-50-48-PE | Hyperline | Кабель волоконно-оптический 50/125 (OM2) многомодовый, 48 волокон, multi loose tube, бронированный стальной лентой, для внешней прокладки | Уточняйте у менеджера | Уточняйте у менеджера
00-00095784 | FO-AMTC-OUT-50-8-PE | Hyperline | Кабель волоконно-оптический 50/125 (OM2) многомодовый, 8 волокон, multi loose tube, бронированный стальной лентой, для внешней прокладки | Уточняйте у менеджера | Уточняйте у менеджера
00-00096126 | FO-AMTC-OUT-50-96-PE | Hyperline | Кабель волоконно-оптический 50/125 (OM2) многомодовый, 96 волокон, multi loose tube, бронированный стальной лентой, для внешней прокладки | Уточняйте у менеджера | Уточняйте у менеджера
00-00095868 | FO-AMTC-OUT-503-12-PE | Hyperline | Кабель волоконно-оптический 50/125 (OM3) многомодовый, 12 волокон, multi loose tube, бронированный стальной лентой, для внешней прокладки | Уточняйте у менеджера | Уточняйте у менеджера
00-00095947 | FO-AMTC-OUT-503-16-PE | Hyperline | Кабель волоконно-оптический 50/125 (OM3) многомодовый, 16 волокон, multi loose tube, бронированный стальной лентой, для внешней прокладки | Уточняйте у менеджера | Уточняйте у менеджера
00-00096018 | FO-AMTC-OUT-503-24-PE | Hyperline | Кабель волоконно-оптический 50/125 (OM3) многомодовый, 24 волокна, multi loose tube, бронированный стальной лентой, для внешней прокладки | Уточняйте у менеджера | Уточняйте у менеджера
00-00096046 | FO-AMTC-OUT-503-36-PE | Hyperline | Кабель волоконно-оптический 50/125 (OM3) многомодовый, 36 волокон, multi loose tube, бронированный стальной лентой, для внешней прокладки | Уточняйте у менеджера | Уточняйте у менеджера
00-00095715 | FO-AMTC-OUT-503-4-PE | Hyperline | Кабель волоконно-оптический 50/125 (OM3) многомодовый, 4 волокна, multi loose tube, бронированный стальной лентой, для внешней прокладки | Уточняйте у менеджера | Уточняйте у менеджера
00-00096091 | FO-AMTC-OUT-503-48-PE | Hyperline | Кабель волоконно-оптический 50/125 (OM3) многомодовый, 48 волокон, multi loose tube, бронированный стальной лентой, для внешней прокладки | Уточняйте у менеджера | Уточняйте у менеджера
00-00095793 | FO-AMTC-OUT-503-8-PE | Hyperline | Кабель волоконно-оптический 50/125 (OM3) многомодовый, 8 волокон, multi loose tube, бронированный стальной лентой, для внешней прокладки | Уточняйте у менеджера | Уточняйте у менеджера
00-00096127 | FO-AMTC-OUT-503-96-PE | Hyperline | Кабель волоконно-оптический 50/125 (OM3) многомодовый, 96 волокон, multi loose tube, бронированный стальной лентой, для внешней прокладки | Уточняйте у менеджера | Уточняйте у менеджера
00-00095871 | FO-AMTC-OUT-504-12-PE | Hyperline | Кабель волоконно-оптический 50/125 (OM4) многомодовый, 12 волокон, multi loose tube, бронированный стальной лентой, для внешней прокладки | Уточняйте у менеджера | Уточняйте у менеджера
00-00095952 | FO-AMTC-OUT-504-16-PE | Hyperline | Кабель волоконно-оптический 50/125 (OM4) многомодовый, 16 волокон, multi loose tube, бронированный стальной лентой, для внешней прокладки | Уточняйте у менеджера | Уточняйте у менеджера
00-00096022 | FO-AMTC-OUT-504-24-PE | Hyperline | Кабель волоконно-оптический 50/125 (OM4) многомодовый, 24 волокна, multi loose tube, бронированный стальной лентой, для внешней прокладки | Уточняйте у менеджера | Уточняйте у менеджера
00-00096047 | FO-AMTC-OUT-504-36-PE | Hyperline | Кабель волоконно-оптический 50/125 (OM4) многомодовый, 36 волокон, multi loose tube, бронированный стальной лентой, для внешней прокладки | Уточняйте у менеджера | Уточняйте у менеджера
00-00095721 | FO-AMTC-OUT-504-4-PE | Hyperline | Кабель волоконно-оптический 50/125 (OM4) многомодовый, 4 волокна, multi loose tube, бронированный стальной лентой, для внешней прокладки | Уточняйте у менеджера | Уточняйте у менеджера
00-00096093 | FO-AMTC-OUT-504-48-PE | Hyperline | Кабель волоконно-оптический 50/125 (OM4) многомодовый, 48 волокон, multi loose tube, бронированный стальной лентой, для внешней прокладки | Уточняйте у менеджера | Уточняйте у менеджера
00-00095799 | FO-AMTC-OUT-504-8-PE | Hyperline | Кабель волоконно-оптический 50/125 (OM4) многомодовый, 8 волокон, multi loose tube, бронированный стальной лентой, для внешней прокладки | Уточняйте у менеджера | Уточняйте у менеджера
00-00096128 | FO-AMTC-OUT-504-96-PE | Hyperline | Кабель волоконно-оптический 50/125 (OM4) многомодовый, 96 волокон, multi loose tube, бронированный стальной лентой, для внешней прокладки | Уточняйте у менеджера | Уточняйте у менеджера
00-00095862 | FO-AMTC-OUT-62-12-PE | Hyperline | Кабель волоконно-оптический 62.5/125 (OM1) многомодовый, 12 волокон, multi loose tube, бронированный стальной лентой, для внешней прокладки | Уточняйте у менеджера | Уточняйте у менеджера
00-00095930 | FO-AMTC-OUT-62-16-PE | Hyperline | Кабель волоконно-оптический 62.5/125 (OM1) многомодовый, 16 волокон, multi loose tube, бронированный стальной лентой, для внешней прокладки | Уточняйте у менеджера | Уточняйте у менеджера
00-00096006 | FO-AMTC-OUT-62-24-PE | Hyperline | Кабель волоконно-оптический 62.5/125 (OM1) многомодовый, 24 волокна, multi loose tube, бронированный стальной лентой, для внешней прокладки | Уточняйте у менеджера | Уточняйте у менеджера
00-00096044 | FO-AMTC-OUT-62-36-PE | Hyperline | Кабель волоконно-оптический 62.5/125 (OM1) многомодовый, 36 волокон, multi loose tube, бронированный стальной лентой, для внешней прокладки | Уточняйте у менеджера | Уточняйте у менеджера
00-00095701 | FO-AMTC-OUT-62-4-PE | Hyperline | Кабель волоконно-оптический 62.5/125 (OM1) многомодовый, 4 волокна, multi loose tube, бронированный стальной лентой, для внешней прокладки | Уточняйте у менеджера | Уточняйте у менеджера
00-00096087 | FO-AMTC-OUT-62-48-PE | Hyperline | Кабель волоконно-оптический 62.5/125 (OM1) многомодовый, 48 волокон, multi loose tube, бронированный стальной лентой, для внешней прокладки | Уточняйте у менеджера | Уточняйте у менеджера
00-00095777 | FO-AMTC-OUT-62-8-PE | Hyperline | Кабель волоконно-оптический 62.5/125 (OM1) многомодовый, 8 волокон, multi loose tube, бронированный стальной лентой, для внешней прокладки | Уточняйте у менеджера | Уточняйте у менеджера
00-00096125 | FO-AMTC-OUT-62-96-PE | Hyperline | Кабель волоконно-оптический 62.5/125 (OM1) многомодовый, 96 волокон, multi loose tube, бронированный стальной лентой, для внешней прокладки | Уточняйте у менеджера | Уточняйте у менеджера
00-00095858 | FO-AMTC-OUT-9S-12-PE | Hyperline | Кабель волоконно-оптический 9/125 (SMF-28) одномодовый, 12 волокон, multi loose tube, бронированный стальной лентой, для внешней прокладки | Уточняйте у менеджера | Уточняйте у менеджера
00-00095922 | FO-AMTC-OUT-9S-16-PE | Hyperline | Кабель волоконно-оптический 9/125 (SMF-28) одномодовый, 16 волокон, multi loose tube, бронированный стальной лентой, для внешней прокладки | Уточняйте у менеджера | Уточняйте у менеджера
00-00096001 | FO-AMTC-OUT-9S-24-PE | Hyperline | Кабель волоконно-оптический 9/125 (SMF-28) одномодовый, 24 волокна, multi loose tube, бронированный стальной лентой, для внешней прокладки | Уточняйте у менеджера | Уточняйте у менеджера
00-00096042 | FO-AMTC-OUT-9S-36-PE | Hyperline | Кабель волоконно-оптический 9/125 (SMF-28) одномодовый, 36 волокон, multi loose tube, бронированный стальной лентой, для внешней прокладки | Уточняйте у менеджера | Уточняйте у менеджера
00-00095693 | FO-AMTC-OUT-9S-4-PE | Hyperline | Кабель волоконно-оптический 9/125 (SMF-28) одномодовый, 4 волокна, multi loose tube, бронированный стальной лентой, для внешней прокладки | Уточняйте у менеджера | Уточняйте у менеджера
00-00096085 | FO-AMTC-OUT-9S-48-PE | Hyperline | Кабель волоконно-оптический 9/125 (SMF-28) одномодовый, 48 волокон, multi loose tube, бронированный стальной лентой, для внешней прокладки | Уточняйте у менеджера | Уточняйте у менеджера
00-00095769 | FO-AMTC-OUT-9S-8-PE | Hyperline | Кабель волоконно-оптический 9/125 (SMF-28) одномодовый, 8 волокон, multi loose tube, бронированный стальной лентой, для внешней прокладки | Уточняйте у менеджера | Уточняйте у менеджера
00-00096124 | FO-AMTC-OUT-9S-96-PE | Hyperline | Кабель волоконно-оптический 9/125 (SMF-28) одномодовый, 96 волокон, multi loose tube, бронированный стальной лентой, для внешней прокладки | Уточняйте у менеджера | Уточняйте у менеджера
00-00095577 | FO-AWS1-IN-50-1-LSZH-OR | Hyperline | Кабель волоконно-оптический 50/125 (OM2) многомодовый, 1 волокно, супергибкий, бронированный, волокна в канате из стальных проволок, гелезаполненный, внутренний, LSZH, нг(А)-HF, оранжевый | Уточняйте у менеджера | Уточняйте у менеджера
00-00073016 | FO-AWS1-IN-50-2-LSZH-OR | Hyperline | Кабель волоконно-оптический 50/125 (OM2) многомодовый, 2 волокна, супергибкий, бронированный, волокна в канате из стальных проволок, гелезаполненный, внутренний, LSZH, нг(А)-HF, оранжевый | Уточняйте у менеджера | Уточняйте у менеджера
00-00095661 | FO-AWS1-IN-50-4-LSZH-OR | Hyperline | Кабель волоконно-оптический 50/125 (OM2) многомодовый, 4 волокна, супергибкий, бронированный, волокна в канате из стальных проволок, гелезаполненный, внутренний, LSZH, нг(А)-HF, оранжевый | Уточняйте у менеджера | Уточняйте у менеджера
00-00095594 | FO-AWS1-IN-503-1-LSZH-AQ | Hyperline | Кабель волоконно-оптический 50/125 (OM3) многомодовый, 1 волокно, супергибкий, бронированный, волокна в канате из стальных проволок, гелезаполненный, внутренний, LSZH, нг(А)-HF, бирюзовый (aqua) | Уточняйте у менеджера | Уточняйте у менеджера
00-00095595 | FO-AWS1-IN-503-2-LSZH-AQ | Hyperline | Кабель волоконно-оптический 50/125 (OM3) многомодовый, 2 волокна, супергибкий, бронированный, волокна в канате из стальных проволок, гелезаполненный, внутренний, LSZH, нг(А)-HF, бирюзовый (aqua) | Уточняйте у менеджера | Уточняйте у менеджера
00-00095664 | FO-AWS1-IN-503-4-LSZH-AQ | Hyperline | Кабель волоконно-оптический 50/125 (OM3) многомодовый, 4 волокна, супергибкий, бронированный, волокна в канате из стальных проволок, гелезаполненный, внутренний, LSZH, нг(А)-HF, бирюзовый (aqua) | Уточняйте у менеджера | Уточняйте у менеджера
00-00095559 | FO-AWS1-IN-62-1-LSZH-OR | Hyperline | Кабель волоконно-оптический 62.5/125 (OM1) многомодовый, 1 волокно, супергибкий, бронированный, волокна в канате из стальных проволок, гелезаполненный, внутренний, LSZH, нг(А)-HF, оранжевый | Уточняйте у менеджера | Уточняйте у менеджера
00-00095560 | FO-AWS1-IN-62-2-LSZH-OR | Hyperline | Кабель волоконно-оптический 62.5/125 (OM1) многомодовый, 2 волокна, супергибкий, бронированный, волокна в канате из стальных проволок, гелезаполненный, внутренний, LSZH, нг(А)-HF, оранжевый | Уточняйте у менеджера | Уточняйте у менеджера
00-00095657 | FO-AWS1-IN-62-4-LSZH-OR | Hyperline | Кабель волоконно-оптический 62.5/125 (OM1) многомодовый, 4 волокна, супергибкий, бронированный, волокна в канате из стальных проволок, гелезаполненный, внутренний, LSZH, нг(А)-HF, оранжевый | Уточняйте у менеджера | Уточняйте у менеджера
00-00095541 | FO-AWS1-IN-9-1-LSZH-YL | Hyperline | Кабель волоконно-оптический 9/125 (G.652D) одномодовый, 1 волокно, супергибкий, бронированный, волокна в канате из стальных проволок, гелезаполненный, внутренний, LSZH, нг(А)-HF, желтый | Уточняйте у менеджера | Уточняйте у менеджера
00-00095542 | FO-AWS1-IN-9-2-LSZH-YL | Hyperline | Кабель волоконно-оптический 9/125 (G.652D) одномодовый, 2 волокна, супергибкий, бронированный, волокна в канате из стальных проволок, гелезаполненный, внутренний, LSZH, нг(А)-HF, желтый | Уточняйте у менеджера | Уточняйте у менеджера
00-00095653 | FO-AWS1-IN-9-4-LSZH-YL | Hyperline | Кабель волоконно-оптический 9/125 (G.652D) одномодовый, 4 волокна, супергибкий, бронированный, волокна в канате из стальных проволок, гелезаполненный, внутренний, LSZH, нг(А)-HF, желтый | Уточняйте у менеджера | Уточняйте у менеджера
00-00095628 | FO-AWS2-IN/OUT-50-1-LSZH-BK | Hyperline | Кабель волоконно-оптический 50/125 (OM2) многомодовый, 1 волокно, гибкий, бронированный, волокна в канате из стальных проволок, гелезаполненный, внутренний/внешний, LSZH, нг(А)-HF, черный | Уточняйте у менеджера | Уточняйте у менеджера
00-00095844 | FO-AWS2-IN/OUT-50-12-LSZH-BK | Hyperline | Кабель волоконно-оптический 50/125 (OM2) многомодовый, 12 волокон, гибкий, бронированный, волокна в канате из стальных проволок, гелезаполненный, внутренний/внешний, LSZH, нг(А)-HF, черный | Уточняйте у менеджера | Уточняйте у менеджера
00-00095907 | FO-AWS2-IN/OUT-50-16-LSZH-BK | Hyperline | Кабель волоконно-оптический 50/125 (OM2) многомодовый, 16 волокон, гибкий, бронированный, волокна в стальном канате, гелезаполненный, внутренний/внешний, LSZH, нг(А)-HF, черный | Уточняйте у менеджера | Уточняйте у менеджера
00-00095629 | FO-AWS2-IN/OUT-50-2-LSZH-BK | Hyperline | Кабель волоконно-оптический 50/125 (OM2) многомодовый, 2 волокна, гибкий, бронированный, волокна в канате из стальных проволок, гелезаполненный, внутренний/внешний, LSZH, нг(А)-HF, черный | Уточняйте у менеджера | Уточняйте у менеджера
00-00095684 | FO-AWS2-IN/OUT-50-4-LSZH-BK | Hyperline | Кабель волоконно-оптический 50/125 (OM2) многомодовый, 4 волокна, гибкий, бронированный, волокна в канате из стальных проволок, гелезаполненный, внутренний/внешний, LSZH, нг(А)-HF, черный | Уточняйте у менеджера | Уточняйте у менеджера
00-00095754 | FO-AWS2-IN/OUT-50-8-LSZH-BK | Hyperline | Кабель волоконно-оптический 50/125 (OM2) многомодовый, 8 волокон, гибкий, бронированный, волокна в канате из стальных проволок, гелезаполненный, внутренний/внешний, LSZH, нг(А)-HF, черный | Уточняйте у менеджера | Уточняйте у менеджера
00-00095634 | FO-AWS2-IN/OUT-503-1-LSZH-BK | Hyperline | Кабель волоконно-оптический 50/125 (OM3) многомодовый, 1 волокно, гибкий, бронированный, волокна в канате из стальных проволок, гелезаполненный, внутренний/внешний, LSZH, нг(А)-HF, черный | Уточняйте у менеджера | Уточняйте у менеджера
00-00095850 | FO-AWS2-IN/OUT-503-12-LSZH-BK | Hyperline | Кабель волоконно-оптический 50/125 (OM3) многомодовый, 12 волокон, гибкий, бронированный, волокна в канате из стальных проволок, гелезаполненный, внутренний/внешний, LSZH, нг(А)-HF, черный | Уточняйте у менеджера | Уточняйте у менеджера
00-00095913 | FO-AWS2-IN/OUT-503-16-LSZH-BK | Hyperline | Кабель волоконно-оптический 50/125 (OM3) многомодовый, 16 волокон, гибкий, бронированный, волокна в канате из стальных проволок, гелезаполненный, внутренний/внешний, LSZH, нг(А)-HF, черный | Уточняйте у менеджера | Уточняйте у менеджера
00-00095635 | FO-AWS2-IN/OUT-503-2-LSZH-BK | Hyperline | Кабель волоконно-оптический 50/125 (OM3) многомодовый, 2 волокна, гибкий, бронированный, волокна в канате из стальных проволок, гелезаполненный, внутренний/внешний, LSZH, нг(А)-HF, черный | Уточняйте у менеджера | Уточняйте у менеджера
00-00095760 | FO-AWS2-IN/OUT-503-8-LSZH-BK | Hyperline | Кабель волоконно-оптический 50/125 (OM3) многомодовый, 8 волокон, гибкий, бронированный, волокна в канате из стальных проволок, гелезаполненный, внутренний/внешний, LSZH, нг(А)-HF, черный | Уточняйте у менеджера | Уточняйте у менеджера
00-00095856 | FO-AWS2-IN/OUT-504-12-LSZH-BK | Hyperline | Кабель волоконно-оптический 50/125 (OM4) многомодовый, 12 волокон, гибкий, бронированный, волокна в канате из стальных проволок, гелезаполненный, внутренний/внешний, LSZH, нг(А)-HF, черный | Уточняйте у менеджера | Уточняйте у менеджера
00-00095622 | FO-AWS2-IN/OUT-62-1-LSZH-BK | Hyperline | Кабель волоконно-оптический 62.5/125 (OM1) многомодовый, 1 волокно, гибкий, бронированный, волокна в канате из стальных проволок, гелезаполненный, внутренний/внешний, LSZH, нг(А)-HF, черный | Уточняйте у менеджера | Уточняйте у менеджера
00-00095838 | FO-AWS2-IN/OUT-62-12-LSZH-BK | Hyperline | Кабель волоконно-оптический 62.5/125 (OM1) многомодовый, 12 волокон, гибкий, бронированный, волокна в канате из стальных проволок, гелезаполненный, внутренний/внешний, LSZH, нг(А)-HF, черный | Уточняйте у менеджера | Уточняйте у менеджера
00-00095901 | FO-AWS2-IN/OUT-62-16-LSZH-BK | Hyperline | Кабель волоконно-оптический 62.5/125 (OM1) многомодовый, 16 волокон, гибкий, бронированный, волокна в канате из стальных проволок, гелезаполненный, внутренний/внешний, LSZH, нг(А)-HF, черный | Уточняйте у менеджера | Уточняйте у менеджера
00-00095623 | FO-AWS2-IN/OUT-62-2-LSZH-BK | Hyperline | Кабель волоконно-оптический 62.5/125 (OM1) многомодовый, 2 волокна, гибкий, бронированный, волокна в канате из стальных проволок, гелезаполненный, внутренний/внешний, LSZH, нг(А)-HF, черный | Уточняйте у менеджера | Уточняйте у менеджера
00-00095679 | FO-AWS2-IN/OUT-62-4-LSZH-BK | Hyperline | Кабель волоконно-оптический 62.5/125 (OM1) многомодовый, 4 волокна, гибкий, бронированный, волокна в канате из стальных проволок, гелезаполненный, внутренний/внешний, LSZH, нг(А)-HF, черный | Уточняйте у менеджера | Уточняйте у менеджера
00-00095748 | FO-AWS2-IN/OUT-62-8-LSZH-BK | Hyperline | Кабель волоконно-оптический 62.5/125 (OM1) многомодовый, 8 волокон, гибкий, бронированный, волокна в канате из стальных проволок, гелезаполненный, внутренний/внешний, LSZH, нг(А)-HF, черный | Уточняйте у менеджера | Уточняйте у менеджера
00-00095616 | FO-AWS2-IN/OUT-9-1-LSZH-BK | Hyperline | Кабель волоконно-оптический 9/125 (G.652D) одномодовый, 1 волокно, гибкий, бронированный, волокна в канате из стальных проволок, гелезаполненный, внутренний/внешний, LSZH, нг(А)-HF, черный | Уточняйте у менеджера | Уточняйте у менеджера
00-00095832 | FO-AWS2-IN/OUT-9-12-LSZH-BK | Hyperline | Кабель волоконно-оптический 9/125 (G.652D) одномодовый, 12 волокон, гибкий, бронированный, волокна в канате из стальных проволок, гелезаполненный, внутренний/внешний, LSZH, нг(А)-HF, черный | Уточняйте у менеджера | Уточняйте у менеджера
00-00095895 | FO-AWS2-IN/OUT-9-16-LSZH-BK | Hyperline | Кабель волоконно-оптический 9/125 (G.652D) одномодовый, 16 волокон, гибкий, бронированный, волокна в канате из стальных проволок, гелезаполненный, внутренний/внешний, LSZH, нг(А)-HF, черный | Уточняйте у менеджера | Уточняйте у менеджера
00-00095617 | FO-AWS2-IN/OUT-9-2-LSZH-BK | Hyperline | Кабель волоконно-оптический 9/125 (G.652D) одномодовый, 2 волокна, гибкий, бронированный, волокна в канате из стальных проволок, гелезаполненный, внутренний/внешний, LSZH, нг(А)-HF, черный | Уточняйте у менеджера | Уточняйте у менеджера
00-00095674 | FO-AWS2-IN/OUT-9-4-LSZH-BK | Hyperline | Кабель волоконно-оптический 9/125 (G.652D) одномодовый, 4 волокна, гибкий, бронированный, волокна в канате из стальных проволок, гелезаполненный, внутренний/внешний, LSZH, нг(А)-HF, черный | Уточняйте у менеджера | Уточняйте у менеджера
00-00095742 | FO-AWS2-IN/OUT-9-8-LSZH-BK | Hyperline | Кабель волоконно-оптический 9/125 (G.652D) одномодовый, 8 волокон, гибкий, бронированный, волокна в канате из стальных проволок, гелезаполненный, внутренний/внешний, LSZH, нг(А)-HF, черный | Уточняйте у менеджера | Уточняйте у менеджера
00-00095646 | FO-AWS2-OUT-50-1-PE-BK | Hyperline | Кабель волоконно-оптический 50/125 (OM2) многомодовый, 1 волокно, гибкий, бронированный, волокна в канате из стальных проволок, гелезаполненный, внешний, PE, черный | Уточняйте у менеджера | Уточняйте у менеджера
00-00095866 | FO-AWS2-OUT-50-12-PE-BK | Hyperline | Кабель волоконно-оптический 50/125 (OM2) многомодовый, 12 волокон, гибкий, бронированный, волокна в канате из стальных проволок, гелезаполненный, внешний, PE, черный | Уточняйте у менеджера | Уточняйте у менеджера
00-00095940 | FO-AWS2-OUT-50-16-PE-BK | Hyperline | Кабель волоконно-оптический 50/125 (OM2) многомодовый, 16 волокон, гибкий, бронированный, волокна в канате из стальных проволок, гелезаполненный, внешний, PE, черный | Уточняйте у менеджера | Уточняйте у менеджера
00-00095647 | FO-AWS2-OUT-50-2-PE-BK | Hyperline | Кабель волоконно-оптический 50/125 (OM2) многомодовый, 2 волокна, гибкий, бронированный, волокна в канате из стальных проволок, гелезаполненный, внешний, PE, черный | Уточняйте у менеджера | Уточняйте у менеджера
00-00095709 | FO-AWS2-OUT-50-4-PE-BK | Hyperline | Кабель волоконно-оптический 50/125 (OM2) многомодовый, 4 волокна, гибкий, бронированный, волокна в канате из стальных проволок, гелезаполненный, внешний, PE, черный | Уточняйте у менеджера | Уточняйте у менеджера
00-00095785 | FO-AWS2-OUT-50-8-PE-BK | Hyperline | Кабель волоконно-оптический 50/125 (OM2) многомодовый, 8 волокон, гибкий, бронированный, волокна в канате из стальных проволок, гелезаполненный, внешний, PE, черный | Уточняйте у менеджера | Уточняйте у менеджера
00-00095648 | FO-AWS2-OUT-503-1-PE-BK | Hyperline | Кабель волоконно-оптический 50/125 (OM3) многомодовый, 1 волокно, гибкий, бронированный, волокна в канате из стальных проволок, гелезаполненный, внешний, PE, черный | Уточняйте у менеджера | Уточняйте у менеджера
00-00095869 | FO-AWS2-OUT-503-12-PE-BK | Hyperline | Кабель волоконно-оптический 50/125 (OM3) многомодовый, 12 волокон, гибкий, бронированный, волокна в канате из стальных проволок, гелезаполненный, внешний, PE, черный | Уточняйте у менеджера | Уточняйте у менеджера
00-00095948 | FO-AWS2-OUT-503-16-PE-BK | Hyperline | Кабель волоконно-оптический 50/125 (OM3) многомодовый, 16 волокон, гибкий, бронированный, волокна в канате из стальных проволок, гелезаполненный, внешний, PE, черный | Уточняйте у менеджера | Уточняйте у менеджера
00-00095649 | FO-AWS2-OUT-503-2-PE-BK | Hyperline | Кабель волоконно-оптический 50/125 (OM3) многомодовый, 2 волокна, гибкий, бронированный, волокна в канате из стальных проволок, гелезаполненный, внешний, PE, черный | Уточняйте у менеджера | Уточняйте у менеджера
00-00095716 | FO-AWS2-OUT-503-4-PE-BK | Hyperline | Кабель волоконно-оптический 50/125 (OM3) многомодовый, 4 волокна, гибкий, бронированный, волокна в канате из стальных проволок, гелезаполненный, внешний, PE, черный | Уточняйте у менеджера | Уточняйте у менеджера
00-00095794 | FO-AWS2-OUT-503-8-PE-BK | Hyperline | Кабель волоконно-оптический 50/125 (OM3) многомодовый, 8 волокон, гибкий, бронированный, волокна в канате из стальных проволок, гелезаполненный, внешний, PE, черный | Уточняйте у менеджера | Уточняйте у менеджера
00-00095644 | FO-AWS2-OUT-62-1-PE-BK | Hyperline | Кабель волоконно-оптический 62.5/125 (OM1) многомодовый, 1 волокно, гибкий, бронированный, волокна в канате из стальных проволок, гелезаполненный, внешний, PE, черный | Уточняйте у менеджера | Уточняйте у менеджера
00-00095863 | FO-AWS2-OUT-62-12-PE-BK | Hyperline | Кабель волоконно-оптический 62.5/125 (OM1) многомодовый, 12 волокон, гибкий, бронированный, волокна в канате из стальных проволок, гелезаполненный, внешний, PE, черный | Уточняйте у менеджера | Уточняйте у менеджера
00-00095931 | FO-AWS2-OUT-62-16-PE-BK | Hyperline | Кабель волоконно-оптический 62.5/125 (OM1) многомодовый, 16 волокон, гибкий, бронированный, волокна в канате из стальных проволок, гелезаполненный, внешний, PE, черный | Уточняйте у менеджера | Уточняйте у менеджера
00-00095645 | FO-AWS2-OUT-62-2-PE-BK | Hyperline | Кабель волоконно-оптический 62.5/125 (OM1) многомодовый, 2 волокна, гибкий, бронированный, волокна в канате из стальных проволок, гелезаполненный, внешний, PE, черный | Уточняйте у менеджера | Уточняйте у менеджера
00-00095702 | FO-AWS2-OUT-62-4-PE-BK | Hyperline | Кабель волоконно-оптический 62.5/125 (OM1) многомодовый, 4 волокна, гибкий, бронированный, волокна в канате из стальных проволок, гелезаполненный, внешний, PE, черный | Уточняйте у менеджера | Уточняйте у менеджера
00-00095778 | FO-AWS2-OUT-62-8-PE-BK | Hyperline | Кабель волоконно-оптический 62.5/125 (OM1) многомодовый, 8 волокон, гибкий, бронированный, волокна в канате из стальных проволок, гелезаполненный, внешний, PE, черный | Уточняйте у менеджера | Уточняйте у менеджера
00-00095640 | FO-AWS2-OUT-9-1-PE-BK | Hyperline | Кабель волоконно-оптический 9/125 (G.652D) одномодовый, 1 волокно, гибкий, бронированный, волокна в канате из стальных проволок, гелезаполненный, внешний, PE, черный | Уточняйте у менеджера | Уточняйте у менеджера
00-00095859 | FO-AWS2-OUT-9-12-PE-BK | Hyperline | Кабель волоконно-оптический 9/125 (G.652D) одномодовый, 12 волокон, гибкий, бронированный, волокна в канате из стальных проволок, гелезаполненный, внешний, PE, черный | Уточняйте у менеджера | Уточняйте у менеджера
00-00095923 | FO-AWS2-OUT-9-16-PE-BK | Hyperline | Кабель волоконно-оптический 9/125 (G.652D) одномодовый, 16 волокон, гибкий, бронированный, волокна в канате из стальных проволок, гелезаполненный, внешний, PE, черный | Уточняйте у менеджера | Уточняйте у менеджера
00-00095641 | FO-AWS2-OUT-9-2-PE-BK | Hyperline | Кабель волоконно-оптический 9/125 (G.652D) одномодовый, 2 волокна, гибкий, бронированный, волокна в канате из стальных проволок, гелезаполненный, внешний, PE, черный | Уточняйте у менеджера | Уточняйте у менеджера
00-00095694 | FO-AWS2-OUT-9-4-PE-BK | Hyperline | Кабель волоконно-оптический 9/125 (G.652D) одномодовый, 4 волокна, гибкий, бронированный, волокна в канате из стальных проволок, гелезаполненный, внешний, PE, черный | Уточняйте у менеджера | Уточняйте у менеджера
00-00095770 | FO-AWS2-OUT-9-8-PE-BK | Hyperline | Кабель волоконно-оптический 9/125 (G.652D) одномодовый, 8 волокон, гибкий, бронированный, волокна в канате из стальных проволок, гелезаполненный, внешний, PE, черный | Уточняйте у менеджера | Уточняйте у менеджера
00-00095867 | FO-AWSH-OUT-50-12-PE-BK | Hyperline | Кабель волоконно-оптический 50/125 (OM2) многомодовый, 12 волокон, жесткий, бронированный, волокна в канате из стальных проволок, гелезаполненный, внешний, PE, черный | Уточняйте у менеджера | Уточняйте у менеджера
00-00095941 | FO-AWSH-OUT-50-16-PE-BK | Hyperline | Кабель волоконно-оптический 50/125 (OM2) многомодовый, 16 волокон, жесткий, бронированный, волокна в канате из стальных проволок, гелезаполненный, внешний, PE, черный | Уточняйте у менеджера | Уточняйте у менеджера
00-00095786 | FO-AWSH-OUT-50-8-PE-BK | Hyperline | Кабель волоконно-оптический 50/125 (OM2) многомодовый, 8 волокон, жесткий, бронированный, волокна в канате из стальных проволок, гелезаполненный, внешний, PE, черный | Уточняйте у менеджера | Уточняйте у менеджера
00-00095870 | FO-AWSH-OUT-503-12-PE-BK | Hyperline | Кабель волоконно-оптический 50/125 (OM3) многомодовый, 12 волокон, жесткий, бронированный, волокна в канате из стальных проволок, гелезаполненный, внешний, PE, черный | Уточняйте у менеджера | Уточняйте у менеджера
00-00095949 | FO-AWSH-OUT-503-16-PE-BK | Hyperline | Кабель волоконно-оптический 50/125 (OM3) многомодовый, 16 волокон, жесткий, бронированный, волокна в канате из стальных проволок, гелезаполненный, внешний, PE, черный | Уточняйте у менеджера | Уточняйте у менеджера
00-00095717 | FO-AWSH-OUT-503-4-PE-BK | Hyperline | Кабель волоконно-оптический 50/125 (OM3) многомодовый, 4 волокна, жесткий, бронированный, волокна в канате из стальных проволок, гелезаполненный, внешний, PE, черный | Уточняйте у менеджера | Уточняйте у менеджера
00-00095795 | FO-AWSH-OUT-503-8-PE-BK | Hyperline | Кабель волоконно-оптический 50/125 (OM3) многомодовый, 8 волокон, жесткий, бронированный, волокна в канате из стальных проволок, гелезаполненный, внешний, PE, черный | Уточняйте у менеджера | Уточняйте у менеджера
00-00095864 | FO-AWSH-OUT-62-12-PE-BK | Hyperline | Кабель волоконно-оптический 62.5/125 (OM1) многомодовый, 12 волокон, жесткий, бронированный, волокна в канате из стальных проволок, гелезаполненный, внешний, PE, черный | Уточняйте у менеджера | Уточняйте у менеджера
00-00095932 | FO-AWSH-OUT-62-16-PE-BK | Hyperline | Кабель волоконно-оптический 62.5/125 (OM1) многомодовый, 16 волокон, жесткий, бронированный, волокна в канате из стальных проволок, гелезаполненный, внешний, PE, черный | Уточняйте у менеджера | Уточняйте у менеджера
00-00095703 | FO-AWSH-OUT-62-4-PE-BK | Hyperline | Кабель волоконно-оптический 62.5/125 (OM1) многомодовый, 4 волокна, жесткий, бронированный, волокна в канате из стальных проволок, гелезаполненный, внешний, PE, черный | Уточняйте у менеджера | Уточняйте у менеджера
00-00095779 | FO-AWSH-OUT-62-8-PE-BK | Hyperline | Кабель волоконно-оптический 62.5/125 (OM1) многомодовый, 8 волокон, жесткий, бронированный, волокна в канате из стальных проволок, гелезаполненный, внешний, PE, черный | Уточняйте у менеджера | Уточняйте у менеджера
00-00095860 | FO-AWSH-OUT-9-12-PE-BK | Hyperline | Кабель волоконно-оптический 9/125 (G.652D) одномодовый, 12 волокон, жесткий, бронированный, волокна в канате из стальных проволок, гелезаполненный, внешний, PE, черный | Уточняйте у менеджера | Уточняйте у менеджера
00-00095924 | FO-AWSH-OUT-9-16-PE-BK | Hyperline | Кабель волоконно-оптический 9/125 (G.652D) одномодовый, 16 волокон, жесткий, бронированный, волокна в канате из стальных проволок, гелезаполненный, внешний, PE, черный | Уточняйте у менеджера | Уточняйте у менеджера
00-00095695 | FO-AWSH-OUT-9-4-PE-BK | Hyperline | Кабель волоконно-оптический 9/125 (G.652D) одномодовый, 4 волокна, жесткий, бронированный, волокна в канате из стальных проволок, гелезаполненный, внешний, PE, черный | Уточняйте у менеджера | Уточняйте у менеджера
00-00095771 | FO-AWSH-OUT-9-8-PE-BK | Hyperline | Кабель волоконно-оптический 9/125 (G.652D) одномодовый, 8 волокон, жесткий, бронированный, волокна в канате из стальных проволок, гелезаполненный, внешний, PE, черный | Уточняйте у менеджера | Уточняйте у менеджера
00-00095578 | FO-B9-IN-50-1-LSZH-OR | Hyperline | Кабель волоконно-оптический 50/125 (OM2) многомодовый, 1 волокно, simplex, плотное буферное покрытие (tight buffer) 0.9 мм, LSZH, нг(А)-HF, оранжевый | Уточняйте у менеджера | Уточняйте у менеджера
00-00095596 | FO-B9-IN-503-1-LSZH-AQ | Hyperline | Кабель волоконно-оптический 50/125 (OM3) многомодовый, 1 волокно, simplex, плотное буферное покрытие (tight buffer) 0.9 мм, LSZH, нг(А)-HF | Уточняйте у менеджера | Уточняйте у менеджера
00-00095612 | FO-B9-IN-504-1-LSZH-MG | Hyperline | Кабель волоконно-оптический 50/125 (OM4) многомодовый, 1 волокно, simplex, плотное буферное покрытие (tight buffer) 0.9 мм, LSZH, нг(А)-HF | Уточняйте у менеджера | Уточняйте у менеджера
00-00095543 | FO-B9-IN-9S-1-LSZH-YL | Hyperline | Кабель волоконно-оптический 9/125 (SMF-28) одномодовый, 1 волокно, simplex, плотное буферное покрытие (tight buffer) 0.9 мм, LSZH, нг(А)-HF, желтый | Уточняйте у менеджера | Уточняйте у менеджера
00-00095562 | FO-D2-IN-50-2-HFLTx-BK | Hyperline | Кабель волоконно-оптический 50/125 (OM2) многомодовый, 2 волокна, duplex, zip-cord, плотное буферное покрытие (tight buffer), 2.0 мм, для внутренней прокладки, HFLTx, –40°C – +70°C, черный | Уточняйте у менеджера | Уточняйте у менеджера
00-00095563 | FO-D2-IN-50-2-HFLTx-OR | Hyperline | Кабель волоконно-оптический 50/125 (OM2) многомодовый, 2 волокна, duplex, zip-cord, плотное буферное покрытие (tight buffer), 2.0 мм, для внутренней прокладки, HFLTx, –40°C – +70°C, оранжевый | Уточняйте у менеджера | Уточняйте у менеджера
00-00095564 | FO-D2-IN-50-2-LSZH-BK | Hyperline | Кабель волоконно-оптический 50/125 (OM2) многомодовый, 2 волокна, duplex, zip-cord, плотное буферное покрытие (tight buffer) 2.0 мм, для внутренней прокладки, LSZH, нг(А)-HF, –40°C – +70°C, черный | Уточняйте у менеджера | Уточняйте у менеджера
00-00095565 | FO-D2-IN-50-2-LSZH-OR | Hyperline | Кабель волоконно-оптический 50/125 (OM2) многомодовый, 2 волокна, duplex, zip-cord, плотное буферное покрытие (tight buffer) 2.0 мм, для внутренней прокладки, LSZH, нг(А)-HF, –40°C – +70°C, оранжевый | Уточняйте у менеджера | Уточняйте у менеджера
00-00095579 | FO-D2-IN-503-2-HFLTx-AQ | Hyperline | Кабель волоконно-оптический 50/125 (OM3) многомодовый, 2 волокна, duplex, zip-cord, плотное буферное покрытие (tight buffer), 2.0 мм, для внутренней прокладки, HFLTx, –40°C – +70°C, аква | Уточняйте у менеджера | Уточняйте у менеджера
00-00095580 | FO-D2-IN-503-2-HFLTx-BK | Hyperline | Кабель волоконно-оптический 50/125 (OM3) многомодовый, 2 волокна, duplex, zip-cord, плотное буферное покрытие (tight buffer), 2.0 мм, для внутренней прокладки, HFLTx, –40°C – +70°C, черный | Уточняйте у менеджера | Уточняйте у менеджера
00-00095581 | FO-D2-IN-503-2-LSZH-AQ | Hyperline | Кабель волоконно-оптический 50/125 (OM3) многомодовый, 2 волокна, duplex, zip-cord, плотное буферное покрытие (tight buffer) 2.0 мм, для внутренней прокладки, LSZH, нг(А)-HF, –40°C – +70°C, аква | Уточняйте у менеджера | Уточняйте у менеджера
00-00095582 | FO-D2-IN-503-2-LSZH-BK | Hyperline | Кабель волоконно-оптический 50/125 (OM3) многомодовый, 2 волокна, duplex, zip-cord, плотное буферное покрытие (tight buffer) 2.0 мм, для внутренней прокладки, LSZH, нг(А)-HF, –40°C – +70°C, черный | Уточняйте у менеджера | Уточняйте у менеджера
00-00095597 | FO-D2-IN-504-2-HFLTx-BK | Hyperline | Кабель волоконно-оптический 50/125 (OM4) многомодовый, 2 волокна, duplex, zip-cord, плотное буферное покрытие (tight buffer), 2.0 мм, для внутренней прокладки, HFLTx, –40°C – +70°C, черный | Уточняйте у менеджера | Уточняйте у менеджера
00-00095598 | FO-D2-IN-504-2-HFLTx-MG | Hyperline | Кабель волоконно-оптический 50/125 (OM4) многомодовый, 2 волокна, duplex, zip-cord, плотное буферное покрытие (tight buffer), 2.0 мм, для внутренней прокладки, HFLTx, –40°C – +70°C, маджента | Уточняйте у менеджера | Уточняйте у менеджера
00-00095599 | FO-D2-IN-504-2-LSZH-BK | Hyperline | Кабель волоконно-оптический 50/125 (OM4) многомодовый, 2 волокна, duplex, zip-cord, плотное буферное покрытие (tight buffer) 2.0 мм, для внутренней прокладки, LSZH, нг(А)-HF, –40°C – +70°C, черный | Уточняйте у менеджера | Уточняйте у менеджера
00-00095600 | FO-D2-IN-504-2-LSZH-MG | Hyperline | Кабель волоконно-оптический 50/125 (OM4) многомодовый, 2 волокна, duplex, zip-cord, плотное буферное покрытие (tight buffer) 2.0 мм, для внутренней прокладки, LSZH, нг(А)-HF, –40°C – +70°C, маджента | Уточняйте у менеджера | Уточняйте у менеджера
00-00095544 | FO-D2-IN-62-2-HFLTx-BK | Hyperline | Кабель волоконно-оптический 62.5/125 (OM1) многомодовый, 2 волокна, duplex, zip-cord, плотное буферное покрытие (tight buffer), 2.0 мм, для внутренней прокладки, HFLTx, –40°C – +70°C, черный | Уточняйте у менеджера | Уточняйте у менеджера
00-00095545 | FO-D2-IN-62-2-HFLTx-OR | Hyperline | Кабель волоконно-оптический 62.5/125 (OM1) многомодовый, 2 волокна, duplex, zip-cord, плотное буферное покрытие (tight buffer), 2.0 мм, для внутренней прокладки, HFLTx, –40°C – +70°C, оранжевый | Уточняйте у менеджера | Уточняйте у менеджера
00-00095546 | FO-D2-IN-62-2-LSZH-BK | Hyperline | Кабель волоконно-оптический 62.5/125 (OM1) многомодовый, 2 волокна, duplex, zip-cord, плотное буферное покрытие (tight buffer) 2.0 мм, для внутренней прокладки, LSZH, нг(А)-HF, –40°C – +70°C, черный | Уточняйте у менеджера | Уточняйте у менеджера
00-00095547 | FO-D2-IN-62-2-LSZH-OR | Hyperline | Кабель волоконно-оптический 62.5/125 (OM1) многомодовый, 2 волокна, duplex, zip-cord, плотное буферное покрытие (tight buffer) 2.0 мм, для внутренней прокладки, LSZH, нг(А)-HF, –40°C – +70°C, оранжевый | Уточняйте у менеджера | Уточняйте у менеджера
00-00095536 | FO-D2-IN-9S-2-HFLTx-BK | Hyperline | Кабель волоконно-оптический 9/125 (SMF-28 Ultra) одномодовый, 2 волокна, duplex, zip-cord, плотное буферное покрытие (tight buffer), 2.0 мм, для внутренней прокладки, HFLTx, –40°C – +70°C, черный | Уточняйте у менеджера | Уточняйте у менеджера
00-00095537 | FO-D2-IN-9S-2-HFLTx-YL | Hyperline | Кабель волоконно-оптический 9/125 (SMF-28 Ultra) одномодовый, 2 волокна, duplex, zip-cord, плотное буферное покрытие (tight buffer), 2.0 мм, для внутренней прокладки, HFLTx, –40°C – +70°C, желтый | Уточняйте у менеджера | Уточняйте у менеджера
00-00095526 | FO-D2-IN-9S-2-LSZH-BK | Hyperline | Кабель волоконно-оптический 9/125 (SMF-28 Ultra) одномодовый, 2 волокна, duplex, zip-cord, плотное буферное покрытие (tight buffer) 2.0 мм, для внутренней прокладки, LSZH, нг(А)-HF, –40°C – +70°C, черный | Уточняйте у менеджера | Уточняйте у менеджера
00-00041844 | FO-D2-IN-9S-2-LSZH-YL | Hyperline | Кабель волоконно-оптический 9/125 (SMF-28 Ultra) одномодовый, 2 волокна, duplex, zip-cord, плотное буферное покрытие (tight buffer) 2.0 мм, для внутренней прокладки, LSZH IEC 60332-3, –40°C – +70°C, желтый | Уточняйте у менеджера | Уточняйте у менеджера
00-00095573 | FO-D3-IN-50-2-HFLTx-BK | Hyperline | Кабель волоконно-оптический 50/125 (OM2) многомодовый, 2 волокна, duplex, zip-cord, плотное буферное покрытие (tight buffer) 3.0 мм, для внутренней прокладки, HFLTx, –40°C – +70°C, черный | Уточняйте у менеджера | Уточняйте у менеджера
00-00095574 | FO-D3-IN-50-2-HFLTx-OR | Hyperline | Кабель волоконно-оптический 50/125 (OM2) многомодовый, 2 волокна, duplex, zip-cord, плотное буферное покрытие (tight buffer) 3.0 мм, для внутренней прокладки, HFLTx, –40°C – +70°C, оранжевый | Уточняйте у менеджера | Уточняйте у менеджера
00-00095575 | FO-D3-IN-50-2-LSZH-BK | Hyperline | Кабель волоконно-оптический 50/125 (OM2) многомодовый, 2 волокна, duplex, zip-cord, плотное буферное покрытие (tight buffer) 3.0 мм, для внутренней прокладки, LSZH, нг(А)-HF, –40°C – +70°C, черный | Уточняйте у менеджера | Уточняйте у менеджера
00-00095576 | FO-D3-IN-50-2-LSZH-OR | Hyperline | Кабель волоконно-оптический 50/125 (OM2) многомодовый, 2 волокна, duplex, zip-cord, плотное буферное покрытие (tight buffer) 3.0 мм, для внутренней прокладки, LSZH, нг(А)-HF, –40°C – +70°C, оранжевый | Уточняйте у менеджера | Уточняйте у менеджера
00-00095590 | FO-D3-IN-503-2-HFLTx-AQ | Hyperline | Кабель волоконно-оптический 50/125 (OM3) многомодовый, 2 волокна, duplex, zip-cord, плотное буферное покрытие (tight buffer) 3.0 мм, для внутренней прокладки, HFLTx, –40°C – +70°C, аква | Уточняйте у менеджера | Уточняйте у менеджера
00-00095591 | FO-D3-IN-503-2-HFLTx-BK | Hyperline | Кабель волоконно-оптический 50/125 (OM3) многомодовый, 2 волокна, duplex, zip-cord, плотное буферное покрытие (tight buffer) 3.0 мм, для внутренней прокладки, HFLTx, –40°C – +70°C, черный | Уточняйте у менеджера | Уточняйте у менеджера
00-00095592 | FO-D3-IN-503-2-LSZH-AQ | Hyperline | Кабель волоконно-оптический 50/125 (OM3) многомодовый, 2 волокна, duplex, zip-cord, плотное буферное покрытие (tight buffer) 3.0 мм, для внутренней прокладки, LSZH, нг(А)-HF, –40°C – +70°C, аква | Уточняйте у менеджера | Уточняйте у менеджера
00-00095593 | FO-D3-IN-503-2-LSZH-BK | Hyperline | Кабель волоконно-оптический 50/125 (OM3) многомодовый, 2 волокна, duplex, zip-cord, плотное буферное покрытие (tight buffer) 3.0 мм, для внутренней прокладки, LSZH, нг(А)-HF, –40°C – +70°C, черный | Уточняйте у менеджера | Уточняйте у менеджера
00-00095608 | FO-D3-IN-504-2-HFLTx-BK | Hyperline | Кабель волоконно-оптический 50/125 (OM4) многомодовый, 2 волокна, duplex, zip-cord, плотное буферное покрытие (tight buffer) 3.0 мм, для внутренней прокладки, HFLTx, –40°C – +70°C, черный | Уточняйте у менеджера | Уточняйте у менеджера
00-00095609 | FO-D3-IN-504-2-HFLTx-MG | Hyperline | Кабель волоконно-оптический 50/125 (OM4) многомодовый, 2 волокна, duplex, zip-cord, плотное буферное покрытие (tight buffer) 3.0 мм, для внутренней прокладки, HFLTx, –40°C – +70°C, маджента | Уточняйте у менеджера | Уточняйте у менеджера
00-00095610 | FO-D3-IN-504-2-LSZH-BK | Hyperline | Кабель волоконно-оптический 50/125 (OM4) многомодовый, 2 волокна, duplex, zip-cord, плотное буферное покрытие (tight buffer) 3.0 мм, для внутренней прокладки, LSZH, нг(А)-HF, –40°C – +70°C, черный | Уточняйте у менеджера | Уточняйте у менеджера
00-00095611 | FO-D3-IN-504-2-LSZH-MG | Hyperline | Кабель волоконно-оптический 50/125 (OM4) многомодовый, 2 волокна, duplex, zip-cord, плотное буферное покрытие (tight buffer) 3.0 мм, для внутренней прокладки, LSZH, нг(А)-HF, –40°C – +70°C, маджента | Уточняйте у менеджера | Уточняйте у менеджера
00-00095548 | FO-D3-IN-62-2-HFLTx-BK | Hyperline | Кабель волоконно-оптический 62.5/125 (OM1) многомодовый, 2 волокна, duplex, zip-cord, плотное буферное покрытие (tight buffer) 3.0 мм, для внутренней прокладки, HFLTx, –40°C – +70°C, черный | Уточняйте у менеджера | Уточняйте у менеджера
00-00095549 | FO-D3-IN-62-2-HFLTx-OR | Hyperline | Кабель волоконно-оптический 62.5/125 (OM1) многомодовый, 2 волокна, duplex, zip-cord, плотное буферное покрытие (tight buffer) 3.0 мм, для внутренней прокладки, HFLTx, –40°C – +70°C, оранжевый | Уточняйте у менеджера | Уточняйте у менеджера
00-00095550 | FO-D3-IN-62-2-LSZH-BK | Hyperline | Кабель волоконно-оптический 62.5/125 (OM1) многомодовый, 2 волокна, duplex, zip-cord, плотное буферное покрытие (tight buffer) 3.0 мм, для внутренней прокладки, LSZH, нг(А)-HF, –40°C – +70°C, черный | Уточняйте у менеджера | Уточняйте у менеджера
00-00095551 | FO-D3-IN-62-2-LSZH-OR | Hyperline | Кабель волоконно-оптический 62.5/125 (OM1) многомодовый, 2 волокна, duplex, zip-cord, плотное буферное покрытие (tight buffer) 3.0 мм, для внутренней прокладки, LSZH, нг(А)-HF, –40°C – +70°C, оранжевый | Уточняйте у менеджера | Уточняйте у менеджера
00-00095527 | FO-D3-IN-9S-2-HFLTx-BK | Hyperline | Кабель волоконно-оптический 9/125 (SMF-28 Ultra) одномодовый, 2 волокна, duplex, zip-cord, плотное буферное покрытие (tight buffer) 3.0 мм, для внутренней прокладки, HFLTx, –40°C – +70°C, черный | Уточняйте у менеджера | Уточняйте у менеджера
00-00095528 | FO-D3-IN-9S-2-HFLTx-YL | Hyperline | Кабель волоконно-оптический 9/125 (SMF-28 Ultra) одномодовый, 2 волокна, duplex, zip-cord, плотное буферное покрытие (tight buffer) 3.0 мм, для внутренней прокладки, HFLTx, –40°C – +70°C, желтый | Уточняйте у менеджера | Уточняйте у менеджера
00-00095529 | FO-D3-IN-9S-2-LSZH-BK | Hyperline | Кабель волоконно-оптический 9/125 (SMF-28 Ultra) одномодовый, 2 волокна, duplex, zip-cord, плотное буферное покрытие (tight buffer) 3.0 мм, для внутренней прокладки, LSZH, нг(А)-HF, –40°C – +70°C, черный | Уточняйте у менеджера | Уточняйте у менеджера
00-00095530 | FO-D3-IN-9S-2-LSZH-YL | Hyperline | Кабель волоконно-оптический 9/125 (SMF-28 Ultra) одномодовый, 2 волокна, duplex, zip-cord, плотное буферное покрытие (tight buffer) 3.0 мм, для внутренней прокладки, LSZH, нг(А)-HF, –40°C – +70°C, желтый | Уточняйте у менеджера | Уточняйте у менеджера
00-00095802 | FO-DPE-IN-9S-12-LSZH-WH | Hyperline | Кабель волоконно-оптический 9/125 (SMF-28 Ultra) одномодовый, 12 волокон, плотное буферное покрытие (tight buffer), для внутренней прокладки, самонесущий, со свободно уложенными волокнами (FTTH), LSZH, –30°C– +50°C, белый | Уточняйте у менеджера | Уточняйте у менеджера
00-00095873 | FO-DPE-IN-9S-16-LSZH-WH | Hyperline | Кабель волоконно-оптический 9/125 (SMF-28 Ultra) одномодовый, 16 волокон, плотное буферное покрытие (tight buffer), для внутренней прокладки, самонесущий, со свободно уложенными волокнами (FTTH), LSZH, –30°C– +50°C, белый | Уточняйте у менеджера | Уточняйте у менеджера
00-00095955 | FO-DPE-IN-9S-24-LSZH-WH | Hyperline | Кабель волоконно-оптический 9/125 (SMF-28 Ultra) одномодовый, 24 волокна, плотное буферное покрытие (tight buffer), для внутренней прокладки, самонесущий, со свободно уложенными волокнами (FTTH), LSZH, –30°C– +50°C, белый | Уточняйте у менеджера | Уточняйте у менеджера
00-00096023 | FO-DPE-IN-9S-32-LSZH-WH | Hyperline | Кабель волоконно-оптический 9/125 (SMF-28 Ultra) одномодовый, 32 волокна, плотное буферное покрытие (tight buffer), для внутренней прокладки, самонесущий, со свободно уложенными волокнами (FTTH), LSZH, –30°C– +50°C, белый | Уточняйте у менеджера | Уточняйте у менеджера
00-00027983 | FO-DPE-IN-9S-4-LSZH-WH | Hyperline | Кабель волоконно-оптический 9/125 (SMF-28) одномодовый, 4 волокна, плотное буферное покрытие (tight buffer), для внутренней прокладки, самонесущий, со свободно уложенными волокнами (FTTH), LSZH, –30°C – +50°C, белый | Уточняйте у менеджера | Уточняйте у менеджера
00-00096050 | FO-DPE-IN-9S-48-LSZH-WH | Hyperline | Кабель волоконно-оптический 9/125 (SMF-28 Ultra) одномодовый, 48 волокон, плотное буферное покрытие (tight buffer), для внутренней прокладки, самонесущий, со свободно уложенными волокнами (FTTH), LSZH, –30°C– +50°C, белый | Уточняйте у менеджера | Уточняйте у менеджера
00-00027984 | FO-DPE-IN-9S-8-LSZH-WH | Hyperline | Кабель волоконно-оптический 9/125 (SMF-28) одномодовый, 8 волокон, плотное буферное покрытие (tight buffer), для внутренней прокладки, самонесущий, со свободно уложенными волокнами (FTTH), LSZH, –30°C – +50°C, белый | Уточняйте у менеджера | Уточняйте у менеджера
00-00095828 | FO-DPE-IN/OUT-9S-12-LSZH-BK | Hyperline | Кабель волоконно-оптический 9/125 (SMF-28 Ultra) одномодовый, 12 волокон, плотное буферное покрытие (tight buffer), внутренний/внешний, самонесущий, со свободно уложенными волокнами (FTTH), LSZH, –40°C – +60°C, черный | Уточняйте у менеджера | Уточняйте у менеджера
00-00095893 | FO-DPE-IN/OUT-9S-16-LSZH-BK | Hyperline | Кабель волоконно-оптический 9/125 (SMF-28 Ultra) одномодовый, 16 волокон, плотное буферное покрытие (tight buffer), внутренний/внешний, самонесущий, со свободно уложенными волокнами (FTTH), LSZH, –40°C – +60°C, черный | Уточняйте у менеджера | Уточняйте у менеджера
00-00095976 | FO-DPE-IN/OUT-9S-24-LSZH-BK | Hyperline | Кабель волоконно-оптический 9/125 (SMF-28 Ultra) одномодовый, 24 волокна, плотное буферное покрытие (tight buffer), внутренний/внешний, самонесущий, со свободно уложенными волокнами (FTTH), LSZH, –40°C – +60°C, черный | Уточняйте у менеджера | Уточняйте у менеджера
00-00096033 | FO-DPE-IN/OUT-9S-32-LSZH-BK | Hyperline | Кабель волоконно-оптический 9/125 (SMF-28 Ultra) одномодовый, 32 волокна, плотное буферное покрытие (tight buffer), внутренний/внешний, самонесущий, со свободно уложенными волокнами (FTTH), LSZH, –40°C – +60°C, черный | Уточняйте у менеджера | Уточняйте у менеджера
00-00095672 | FO-DPE-IN/OUT-9S-4-LSZH-BK | Hyperline | Кабель волоконно-оптический 9/125 (SMF-28 Ultra) одномодовый, 4 волокна, плотное буферное покрытие (tight buffer), внутренний/внешний, самонесущий, со свободно уложенными волокнами (FTTH), LSZH, –40°C – +60°C, черный | Уточняйте у менеджера | Уточняйте у менеджера
00-00096071 | FO-DPE-IN/OUT-9S-48-LSZH-BK | Hyperline | Кабель волоконно-оптический 9/125 (SMF-28 Ultra) одномодовый, 48 волокон, плотное буферное покрытие (tight buffer), внутренний/внешний, самонесущий, со свободно уложенными волокнами (FTTH), LSZH, –40°C – +60°C, черный | Уточняйте у менеджера | Уточняйте у менеджера
00-00095740 | FO-DPE-IN/OUT-9S-8-LSZH-BK | Hyperline | Кабель волоконно-оптический 9/125 (SMF-28 Ultra) одномодовый, 8 волокон, плотное буферное покрытие (tight buffer), внутренний/внешний, самонесущий, со свободно уложенными волокнами (FTTH), LSZH, –40°C – +60°C, черный | Уточняйте у менеджера | Уточняйте у менеджера
00-00095813 | FO-DT-IN-50-12-HFLTx-OR | Hyperline | Кабель волоконно-оптический 50/125 (OM2) многомодовый, 12 волокон, плотное буферное покрытие (tight buffer), для внутренней прокладки, HFLTx, –40°C – +70°C, оранжевый | Уточняйте у менеджера | Уточняйте у менеджера
00-00095814 | FO-DT-IN-50-12-LSZH-OR | Hyperline | Кабель волоконно-оптический 50/125 (OM2) многомодовый, 12 волокон, плотное буферное покрытие (tight buffer), для внутренней прокладки, LSZH, нг(А)-HF, -40°C - +70°C, оранжевый | Уточняйте у менеджера | Уточняйте у менеджера
00-00095881 | FO-DT-IN-50-16-HFLTx-OR | Hyperline | Кабель волоконно-оптический 50/125 (OM2) многомодовый, 16 волокон, плотное буферное покрытие (tight buffer), для внутренней прокладки, HFLTx, –40°C – +70°C, оранжевый | Уточняйте у менеджера | Уточняйте у менеджера
00-00095566 | FO-DT-IN-50-2-FRHFLTx-OR | Hyperline | Кабель волоконно-оптический 50/125 (OM2) многомодовый, 2 волокна, плотное буферное покрытие (tight buffer) внутренний, FRHFLTx, –60°C – +70°C, оранжевый | Уточняйте у менеджера | Уточняйте у менеджера
00-00095567 | FO-DT-IN-50-2-HFLTx-OR | Hyperline | Кабель волоконно-оптический 50/125 (OM2) многомодовый, 2 волокна, плотное буферное покрытие (tight buffer), для внутренней прокладки, HFLTx, –40°C – +70°C, оранжевый | Уточняйте у менеджера | Уточняйте у менеджера
00-00095568 | FO-DT-IN-50-2-LSZH-OR | Hyperline | Кабель волоконно-оптический 50/125 (OM2) многомодовый, 2 волокна, tight buffer, для внутренней прокладки, LSZH, нг(А)-HF, –40°C – +70°C, оранжевый | Уточняйте у менеджера | Уточняйте у менеджера
00-00095962 | FO-DT-IN-50-24-HFLTx-OR | Hyperline | Кабель волоконно-оптический 50/125 (OM2) многомодовый, 24 волокна, плотное буферное покрытие (tight buffer), для внутренней прокладки, HFLTx, –40°C – +70°C, оранжевый | Уточняйте у менеджера | Уточняйте у менеджера
00-00095963 | FO-DT-IN-50-24-LSZH-OR | Hyperline | Кабель волоконно-оптический 50/125 (OM2) многомодовый, 24 волокна, плотное буферное покрытие (tight buffer), для внутренней прокладки, LSZH, нг(А)-HF, -40°C - +70°C, оранжевый | Уточняйте у менеджера | Уточняйте у менеджера
00-00095658 | FO-DT-IN-50-4-FRHFLTx-OR | Hyperline | Кабель волоконно-оптический 50/125 (OM2) многомодовый, 4 волокна, плотное буферное покрытие (tight buffer) внутренний, FRHFLTx, –60°C – +70°C, оранжевый | Уточняйте у менеджера | Уточняйте у менеджера
00-00095660 | FO-DT-IN-50-4-HFLTx-OR | Hyperline | Кабель волоконно-оптический 50/125 (OM2) многомодовый, 4 волокна, плотное буферное покрытие (tight buffer), для внутренней прокладки, HFLTx, –40°C – +70°C, оранжевый | Уточняйте у менеджера | Уточняйте у менеджера
00-00095659 | FO-DT-IN-50-4-LSZH-OR | Hyperline | Кабель волоконно-оптический 50/125 (OM2) многомодовый, 4 волокна, плотное буферное покрытие (tight buffer), для внутренней прокладки, LSZH, нг(А)-HF, -40°C - +70°C, оранжевый | Уточняйте у менеджера | Уточняйте у менеджера
00-00095728 | FO-DT-IN-50-8-FRHFLTx-OR | Hyperline | Кабель волоконно-оптический 50/125 (OM2) многомодовый, 8 волокон, плотное буферное покрытие (tight buffer) внутренний, FRHFLTx, –60°C – +70°C, оранжевый | Уточняйте у менеджера | Уточняйте у менеджера
00-00095730 | FO-DT-IN-50-8-HFLTx-OR | Hyperline | Кабель волоконно-оптический 50/125 (OM2) многомодовый, 8 волокон, плотное буферное покрытие (tight buffer), для внутренней прокладки, HFLTx, –40°C – +70°C, оранжевый | Уточняйте у менеджера | Уточняйте у менеджера
00-00095729 | FO-DT-IN-50-8-LSZH-OR | Hyperline | Кабель волоконно-оптический 50/125(OM2) многомодовый, 8 волокон, плотное буферное покрытие (tight buffer), для внутренней прокладки, LSZH, нг(А)-HF, -40°C - +70°C, оранжевый | Уточняйте у менеджера | Уточняйте у менеджера
00-00095816 | FO-DT-IN-503-12-HFLTx-AQ | Hyperline | Кабель волоконно-оптический 50/125 (OM3) многомодовый, 12 волокон, плотное буферное покрытие (tight buffer), для внутренней прокладки, HFLTx, –40°C – +70°C, голубой (aqua) | Уточняйте у менеджера | Уточняйте у менеджера
00-00095817 | FO-DT-IN-503-12-LSZH-AQ | Hyperline | Кабель волоконно-оптический 50/125 (OM3) многомодовый, 12 волокон, плотное буферное покрытие (tight buffer), для внутренней прокладки, LSZH, нг(А)-HF, -40°C - +70°C, голубой (aqua) | Уточняйте у менеджера | Уточняйте у менеджера
00-00095884 | FO-DT-IN-503-16-HFLTx-AQ | Hyperline | Кабель волоконно-оптический 50/125 (OM3) многомодовый, 16 волокон, плотное буферное покрытие (tight buffer), для внутренней прокладки, HFLTx, –40°C – +70°C, голубой (aqua) | Уточняйте у менеджера | Уточняйте у менеджера
00-00095885 | FO-DT-IN-503-16-LSZH-AQ | Hyperline | Кабель волоконно-оптический 50/125 (OM3) многомодовый, 16 волокон, плотное буферное покрытие (tight buffer), для внутренней прокладки, LSZH, нг(А)-HF, -40°C - +70°C, голубой (aqua) | Уточняйте у менеджера | Уточняйте у менеджера
00-00095583 | FO-DT-IN-503-2-FRHFLTx-AQ | Hyperline | Кабель волоконно-оптический 50/125 (OM3) многомодовый, 2 волокна, плотное буферное покрытие (tight buffer) внутренний, FRHFLTx, –60°C – +70°C, голубой (aqua) | Уточняйте у менеджера | Уточняйте у менеджера
00-00095584 | FO-DT-IN-503-2-HFLTx-AQ | Hyperline | Кабель волоконно-оптический 50/125 (OM3) многомодовый, 2 волокна, плотное буферное покрытие (tight buffer), для внутренней прокладки, HFLTx, –40°C – +70°C, голубой (aqua) | Уточняйте у менеджера | Уточняйте у менеджера
00-00095585 | FO-DT-IN-503-2-LSZH-AQ | Hyperline | Кабель волоконно-оптический 50/125 (OM3) многомодовый, 2 волокна, плотное буферное покрытие (tight buffer), для внутренней прокладки, LSZH, нг(А)-HF, –40°C – +70°C, голубой (aqua) | Уточняйте у менеджера | Уточняйте у менеджера
00-00095965 | FO-DT-IN-503-24-HFLTx-AQ | Hyperline | Кабель волоконно-оптический 50/125 (OM3) многомодовый, 24 волокна, плотное буферное покрытие (tight buffer), для внутренней прокладки, HFLTx, –40°C – +70°C, голубой (aqua) | Уточняйте у менеджера | Уточняйте у менеджера
00-00095966 | FO-DT-IN-503-24-LSZH-AQ | Hyperline | Кабель волоконно-оптический 50/125 (OM3) многомодовый, 24 волокна, плотное буферное покрытие (tight buffer), для внутренней прокладки, LSZH, нг(А)-HF, -40°C - +70°C, голубой (aqua) | Уточняйте у менеджера | Уточняйте у менеджера
00-00095662 | FO-DT-IN-503-4-FRHFLTx-AQ | Hyperline | Кабель волоконно-оптический 50/125 (OM3) многомодовый, 4 волокна, плотное буферное покрытие (tight buffer) внутренний, FRHFLTx, –60°C – +70°C, голубой (aqua) | Уточняйте у менеджера | Уточняйте у менеджера
00-00095663 | FO-DT-IN-503-4-HFLTx-AQ | Hyperline | Кабель волоконно-оптический 50/125 (OM3) многомодовый, 4 волокна, плотное буферное покрытие (tight buffer), для внутренней прокладки, HFLTx, –40°C – +70°C, голубой (aqua) | Уточняйте у менеджера | Уточняйте у менеджера
00-00095665 | FO-DT-IN-503-4-LSZH-AQ | Hyperline | Кабель волоконно-оптический 50/125 (OM3) многомодовый, 4 волокна, плотное буферное покрытие (tight buffer), для внутренней прокладки, LSZH, нг(А)-HF, -40°C - +70°C, голубой (aqua) | Уточняйте у менеджера | Уточняйте у менеджера
00-00095731 | FO-DT-IN-503-8-FRHFLTx-AQ | Hyperline | Кабель волоконно-оптический 50/125 (OM3) многомодовый, 8 волокон, плотное буферное покрытие (tight buffer) внутренний, FRHFLTx, –60°C – +70°C, голубой (aqua) | Уточняйте у менеджера | Уточняйте у менеджера
00-00095732 | FO-DT-IN-503-8-HFLTx-AQ | Hyperline | Кабель волоконно-оптический 50/125 (OM3) многомодовый, 8 волокон, плотное буферное покрытие (tight buffer), для внутренней прокладки, HFLTx, –40°C – +70°C, голубой (aqua) | Уточняйте у менеджера | Уточняйте у менеджера
00-00095733 | FO-DT-IN-503-8-LSZH-AQ | Hyperline | Кабель волоконно-оптический 50/125 (OM3) многомодовый, 8 волокна, плотное буферное покрытие (tight buffer), для внутренней прокладки, LSZH, нг(А)-HF, -40°C - +70°C, голубой (aqua) | Уточняйте у менеджера | Уточняйте у менеджера
00-00095821 | FO-DT-IN-504-12-HFLTx-MG | Hyperline | Кабель волоконно-оптический 50/125 (OM4) многомодовый, 12 волокон, плотное буферное покрытие (tight buffer), для внутренней прокладки, HFLTx, –40°C – +70°C, маджента | Уточняйте у менеджера | Уточняйте у менеджера
00-00095825 | FO-DT-IN-504-12-LSZH-MG | Hyperline | Кабель волоконно-оптический 50/125 (OM4) многомодовый, 12 волокон, плотное буферное покрытие (tight buffer), для внутренней прокладки, LSZH, нг(А)-HF, -40°C - +70°C, маджента | Уточняйте у менеджера | Уточняйте у менеджера
00-00095887 | FO-DT-IN-504-16-HFLTx-MG | Hyperline | Кабель волоконно-оптический 50/125 (OM4) многомодовый, 16 волокон, плотное буферное покрытие (tight buffer), для внутренней прокладки, HFLTx, –40°C – +70°C, маджента | Уточняйте у менеджера | Уточняйте у менеджера
00-00095889 | FO-DT-IN-504-16-LSZH-MG | Hyperline | Кабель волоконно-оптический 50/125 (OM4) многомодовый, 16 волокон, плотное буферное покрытие (tight buffer), для внутренней прокладки, LSZH, нг(А)-HF, -40°C - +70°C, маджента | Уточняйте у менеджера | Уточняйте у менеджера
00-00095601 | FO-DT-IN-504-2-FRHFLTx-MG | Hyperline | Кабель волоконно-оптический 50/125 (OM4) многомодовый, 2 волокна, плотное буферное покрытие (tight buffer) внутренний, FRHFLTx, –60°C – +70°C, маджента | Уточняйте у менеджера | Уточняйте у менеджера
00-00095602 | FO-DT-IN-504-2-HFLTx-MG | Hyperline | Кабель волоконно-оптический 50/125 (OM4) многомодовый, 2 волокна, плотное буферное покрытие (tight buffer), для внутренней прокладки, HFLTx, –40°C – +70°C, маджента | Уточняйте у менеджера | Уточняйте у менеджера
00-00095603 | FO-DT-IN-504-2-LSZH-MG | Hyperline | Кабель волоконно-оптический 50/125 (OM4) многомодовый, 2 волокна, плотное буферное покрытие (tight buffer), для внутренней прокладки, LSZH, нг(А)-HF, –40°C – +70°C, маджента | Уточняйте у менеджера | Уточняйте у менеджера
00-00095968 | FO-DT-IN-504-24-HFLTx-MG | Hyperline | Кабель волоконно-оптический 50/125 (OM4) многомодовый, 24 волокна, плотное буферное покрытие (tight buffer), для внутренней прокладки, HFLTx, –40°C – +70°C, маджента | Уточняйте у менеджера | Уточняйте у менеджера
00-00095970 | FO-DT-IN-504-24-LSZH-MG | Hyperline | Кабель волоконно-оптический 50/125 (OM4) многомодовый, 24 волокна, плотное буферное покрытие (tight buffer), для внутренней прокладки, LSZH, нг(А)-HF, -40°C - +70°C, маджента | Уточняйте у менеджера | Уточняйте у менеджера
00-00095666 | FO-DT-IN-504-4-FRHFLTx-MG | Hyperline | Кабель волоконно-оптический 50/125 (OM4) многомодовый, 4 волокна, плотное буферное покрытие (tight buffer) внутренний, FRHFLTx, –60°C – +70°C, маджента | Уточняйте у менеджера | Уточняйте у менеджера
00-00095667 | FO-DT-IN-504-4-HFLTx-MG | Hyperline | Кабель волоконно-оптический 50/125 (OM4) многомодовый, 4 волокна, плотное буферное покрытие (tight buffer), для внутренней прокладки, HFLTx, –40°C – +70°C, маджента | Уточняйте у менеджера | Уточняйте у менеджера
00-00095668 | FO-DT-IN-504-4-LSZH-MG | Hyperline | Кабель волоконно-оптический 50/125 (OM4) многомодовый, 4 волокна, плотное буферное покрытие (tight buffer), для внутренней прокладки, LSZH, нг(А)-HF, -40°C - +70°C, маджента | Уточняйте у менеджера | Уточняйте у менеджера
00-00095734 | FO-DT-IN-504-8-FRHFLTx-MG | Hyperline | Кабель волоконно-оптический 50/125 (OM4) многомодовый, 8 волокон, плотное буферное покрытие (tight buffer) внутренний, FRHFLTx, –60°C – +70°C, маджента | Уточняйте у менеджера | Уточняйте у менеджера
00-00095735 | FO-DT-IN-504-8-HFLTx-MG | Hyperline | Кабель волоконно-оптический 50/125 (OM4) многомодовый, 8 волокон, плотное буферное покрытие (tight buffer), для внутренней прокладки, HFLTx, –40°C – +70°C, маджента | Уточняйте у менеджера | Уточняйте у менеджера
00-00095736 | FO-DT-IN-504-8-LSZH-MG | Hyperline | Кабель волоконно-оптический 50/125 (OM4) многомодовый, 8 волокон, плотное буферное покрытие (tight buffer), для внутренней прокладки, LSZH, нг(А)-HF, -40°C - +70°C, маджента | Уточняйте у менеджера | Уточняйте у менеджера
00-00095807 | FO-DT-IN-62-12-HFLTx-OR | Hyperline | Кабель волоконно-оптический 62.5/125 (OM1) многомодовый, 12 волокон, плотное буферное покрытие (tight buffer), для внутренней прокладки, HFLTx, –40°C – +75°C, оранжевый | Уточняйте у менеджера | Уточняйте у менеджера
00-00095809 | FO-DT-IN-62-12-LSZH-OR | Hyperline | Кабель волоконно-оптический 62.5/125 (OM1) многомодовый, 12 волокон, плотное буферное покрытие (tight buffer), для внутренней прокладки, LSZH, нг(А)-HF, -40°C - +70°C, оранжевый | Уточняйте у менеджера | Уточняйте у менеджера
00-00095877 | FO-DT-IN-62-16-HFLTx-OR | Hyperline | Кабель волоконно-оптический 62.5/125 (OM1) многомодовый, 16 волокон, плотное буферное покрытие (tight buffer), для внутренней прокладки, HFLTx, –40°C – +70°C, оранжевый | Уточняйте у менеджера | Уточняйте у менеджера
00-00095878 | FO-DT-IN-62-16-LSZH-OR | Hyperline | Кабель волоконно-оптический 62.5/125 (OM1) многомодовый, 16 волокон, плотное буферное покрытие (tight buffer), для внутренней прокладки, LSZH, нг(А)-HF, -40°C - +70°C, оранжевый | Уточняйте у менеджера | Уточняйте у менеджера
00-00095552 | FO-DT-IN-62-2-FRHFLTx-OR | Hyperline | Кабель волоконно-оптический 62.5/125 (OM1) многомодовый, 2 волокна, плотное буферное покрытие (tight buffer) внутренний, FRHFLTx IEC 60793-2-10, –60°C – +70°C, оранжевый | Уточняйте у менеджера | Уточняйте у менеджера
00-00095553 | FO-DT-IN-62-2-HFLTx-OR | Hyperline | Кабель волоконно-оптический 62.5/125 (OM1) многомодовый, 2 волокна, плотное буферное покрытие (tight buffer), для внутренней прокладки, HFLTx, –40°C – +70°C, оранжевый | Уточняйте у менеджера | Уточняйте у менеджера
00-00095558 | FO-DT-IN-62-2-LSZH-OR | Hyperline | Кабель волоконно-оптический 62.5/125 (OM1) многомодовый, 2 волокна, плотное буферное покрытие (tight buffer), для внутренней прокладки, LSZH, нг(А)-HF, -40°C - +70°C, оранжевый | Уточняйте у менеджера | Уточняйте у менеджера
00-00095958 | FO-DT-IN-62-24-HFLTx-OR | Hyperline | Кабель волоконно-оптический 62.5/125 (OM1) многомодовый, 24 волокна, плотное буферное покрытие (tight buffer), для внутренней прокладки, HFLTx, –40°C – +70°C, оранжевый | Уточняйте у менеджера | Уточняйте у менеджера
00-00095959 | FO-DT-IN-62-24-LSZH-OR | Hyperline | Кабель волоконно-оптический 62.5/125 (OM1) многомодовый, 24 волокна, плотное буферное покрытие (tight buffer), для внутренней прокладки, LSZH, нг(А)-HF, –40°C – +70°C, оранжевый | Уточняйте у менеджера | Уточняйте у менеджера
00-00095654 | FO-DT-IN-62-4-FRHFLTx-OR | Hyperline | Кабель волоконно-оптический 62.5/125 (OM1) многомодовый, 4 волокна, плотное буферное покрытие (tight buffer) внутренний, FRHFLTx IEC 60793-2-10, –60°C – +70°C, оранжевый | Уточняйте у менеджера | Уточняйте у менеджера
00-00095655 | FO-DT-IN-62-4-HFLTx-OR | Hyperline | Кабель волоконно-оптический 62.5/125 (OM1) многомодовый, 4 волокна, плотное буферное покрытие (tight buffer), для внутренней прокладки, HFLTx, –40°C – +70°C, оранжевый | Уточняйте у менеджера | Уточняйте у менеджера
00-00095656 | FO-DT-IN-62-4-LSZH-OR | Hyperline | Кабель волоконно-оптический 62.5/125 (ОМ1) многомодовый, 4 волокна, плотное буферное покрытие (tight buffer), для внутренней прокладки, LSZH, нг(А)-HF, -40°C - +70°C, оранжевый | Уточняйте у менеджера | Уточняйте у менеджера
00-00095725 | FO-DT-IN-62-8-FRHFLTx-OR | Hyperline | Кабель волоконно-оптический 62.5/125 (OM1) многомодовый, 8 волокон, плотное буферное покрытие (tight buffer) внутренний, FRHFLTx IEC 60793-2-10, –60°C – +70°C, оранжевый | Уточняйте у менеджера | Уточняйте у менеджера
00-00095726 | FO-DT-IN-62-8-HFLTx-OR | Hyperline | Кабель волоконно-оптический 62.5/125 (OM1) многомодовый, 8 волокон, плотное буферное покрытие (tight buffer), для внутренней прокладки, HFLTx, –40°C – +70°C, оранжевый | Уточняйте у менеджера | Уточняйте у менеджера
00-00095727 | FO-DT-IN-62-8-LSZH-OR | Hyperline | Кабель волоконно-оптический 62.5/125 (OM1) многомодовый, 8 волокон, плотное буферное покрытие (tight buffer), для внутренней прокладки, LSZH, нг(А)-HF, -40°C - +70°C, оранжевый | Уточняйте у менеджера | Уточняйте у менеджера
00-00095803 | FO-DT-IN-9S-12-HFLTx-YL | Hyperline | Кабель волоконно-оптический 9/125 (SMF-28 Ultra) одномодовый, 12 волокон, плотное буферное покрытие (tight buffer), для внутренней прокладки, HFLTx, –40°C – +70°C, желтый | Уточняйте у менеджера | Уточняйте у менеджера
00-00095806 | FO-DT-IN-9S-12-LSZH-YL | Hyperline | Кабель волоконно-оптический 9/125 (SMF-28 Ultra) одномодовый, 12 волокон, плотное буферное покрытие (tight buffer), для внутренней прокладки, LSZH, нг(А)-HF, –40°C – +70°C, желтый | Уточняйте у менеджера | Уточняйте у менеджера
00-00095874 | FO-DT-IN-9S-16-HFLTx-YL | Hyperline | Кабель волоконно-оптический 9/125 (SMF-28 Ultra) одномодовый, 16 волокон, плотное буферное покрытие (tight buffer), для внутренней прокладки, HFLTx, –40°C – +70°C, желтый | Уточняйте у менеджера | Уточняйте у менеджера
00-00095875 | FO-DT-IN-9S-16-LSZH-YL | Hyperline | Кабель волоконно-оптический 9/125 (SMF-28 Ultra) одномодовый, 16 волокон, плотное буферное покрытие (tight buffer), для внутренней прокладки, LSZH, нг(А)-HF, –40°C – +70°C, желтый | Уточняйте у менеджера | Уточняйте у менеджера
00-00095531 | FO-DT-IN-9S-2-FRHFLTx-YL | Hyperline | Кабель волоконно-оптический 9/125 (SMF-28 Ultra) одномодовый, 2 волокна, плотное буферное покрытие (tight buffer) внутренний, FRHFLTx, –60°C – +70°C, желтый | Уточняйте у менеджера | Уточняйте у менеджера
00-00095538 | FO-DT-IN-9S-2-HFLTx-YL | Hyperline | Кабель волоконно-оптический 9/125 (SMF-28 Ultra) одномодовый, 2 волокна, плотное буферное покрытие (tight buffer), для внутренней прокладки, HFLTx, –40°C – +70°C, желтый | Уточняйте у менеджера | Уточняйте у менеджера
00-00095539 | FO-DT-IN-9S-2-LSZH-YL | Hyperline | Кабель волоконно-оптический 9/125 (SMF-28 Ultra) одномодовый, 2 волокна, плотное буферное покрытие (tight buffer) для внутренней прокладки, LSZH, нг(А)-HF, –40°C – +70°C, желтый | Уточняйте у менеджера | Уточняйте у менеджера
00-00095956 | FO-DT-IN-9S-24-HFLTx-YL | Hyperline | Кабель волоконно-оптический 9/125 (SMF-28 Ultra) одномодовый, 24 волокна, плотное буферное покрытие (tight buffer), для внутренней прокладки, HFLTx, –40°C – +70°C, желтый | Уточняйте у менеджера | Уточняйте у менеджера
00-00095953 | FO-DT-IN-9S-24-LSZH-YL | Hyperline | Кабель волоконно-оптический 9/125 (SMF-28 Ultra) одномодовый, 24 волокна, плотное буферное покрытие (tight buffer), для внутренней прокладки, LSZH, нг(А)-HF, –40°C – +70°C, желтый | Уточняйте у менеджера | Уточняйте у менеджера
00-00095650 | FO-DT-IN-9S-4-FRHFLTx-YL | Hyperline | Кабель волоконно-оптический 9/125 (SMF-28 Ultra) одномодовый, 4 волокна, плотное буферное покрытие (tight buffer) внутренний, FRHFLTx, –60°C – +70°C, желтый | Уточняйте у менеджера | Уточняйте у менеджера
00-00095651 | FO-DT-IN-9S-4-HFLTx-YL | Hyperline | Кабель волоконно-оптический 9/125 (SMF-28 Ultra) одномодовый, 4 волокна, плотное буферное покрытие (tight buffer), для внутренней прокладки, HFLTx, –40°C – +70°C, желтый | Уточняйте у менеджера | Уточняйте у менеджера
00-00056761 | FO-DT-IN-9S-4-LSZH-YL | Hyperline | Кабель волоконно-оптический 9/125 (SMF-28 Ultra) одномодовый, 4 волокна, плотное буферное покрытие (tight buffer), для внутренней прокладки, LSZH IEC 60332-3, –40°C – +70°C, желтый | Уточняйте у менеджера | Уточняйте у менеджера
00-00095722 | FO-DT-IN-9S-8-FRHFLTx-YL | Hyperline | Кабель волоконно-оптический 9/125 (SMF-28 Ultra) одномодовый, 8 волокон, плотное буферное покрытие (tight buffer) внутренний, FRHFLTx, –60°C – +70°C, желтый | Уточняйте у менеджера | Уточняйте у менеджера
00-00095723 | FO-DT-IN-9S-8-HFLTx-YL | Hyperline | Кабель волоконно-оптический 9/125 (SMF-28 Ultra) одномодовый, 8 волокон, плотное буферное покрытие (tight buffer), для внутренней прокладки, HFLTx, –40°C – +70°C, желтый | Уточняйте у менеджера | Уточняйте у менеджера
00-00045138 | FO-DT-IN-9S-8-LSZH-YL | Hyperline | Кабель волоконно-оптический 9/125 (SMF-28 Ultra) одномодовый, 8 волокон, плотное буферное покрытие (tight buffer), для внутренней прокладки, LSZH IEC 60332-3, –40°C – +70°C, желтый. | Уточняйте у менеджера | Уточняйте у менеджера
00-00095841 | FO-DT-IN/OUT-50-12-HFLTx-BK | Hyperline | Кабель волоконно-оптический 50/125 (OM2) многомодовый, 12 волокон, плотное буферное покрытие (tight buffer), внутренний/внешний, HFLTx, –40°C – +70°C, черный | Уточняйте у менеджера | Уточняйте у менеджера
00-00095842 | FO-DT-IN/OUT-50-12-LSZH-BK | Hyperline | Кабель волоконно-оптический 50/125 (OM2) многомодовый, 12 волокон, плотное буферное покрытие (tight buffer) внутренний/внешний, LSZH, нг(А)-HF, –40°C – +75°C, черный | Уточняйте у менеджера | Уточняйте у менеджера
00-00095904 | FO-DT-IN/OUT-50-16-HFLTx-BK | Hyperline | Кабель волоконно-оптический 50/125 (OM2) многомодовый, 16 волокон, плотное буферное покрытие (tight buffer), внутренний/внешний, HFLTx, –40°C – +70°C, черный | Уточняйте у менеджера | Уточняйте у менеджера
00-00095905 | FO-DT-IN/OUT-50-16-LSZH-BK | Hyperline | Кабель волоконно-оптический 50/125 (OM2) многомодовый, 16 волокон, tight buffer, внутренний/внешний, LSZH, нг(А)-HF, –40°C – +75°C, черный, гарантия: 15 лет компонентная, 25 лет системная | Уточняйте у менеджера | Уточняйте у менеджера
00-00095624 | FO-DT-IN/OUT-50-2-FRHFLTx-BK | Hyperline | Кабель волоконно-оптический 50/125 (OM2) многомодовый, 2 волокна, плотное буферное покрытие (tight buffer) внутренний/внешний, FRHFLTx, –60°C – +70°C, черный | Уточняйте у менеджера | Уточняйте у менеджера
00-00095625 | FO-DT-IN/OUT-50-2-HFLTx-BK | Hyperline | Кабель волоконно-оптический 50/125 (OM2) многомодовый, 2 волокна, плотное буферное покрытие (tight buffer), внутренний/внешний, HFLTx, –40°C – +70°C, черный | Уточняйте у менеджера | Уточняйте у менеджера
00-00095626 | FO-DT-IN/OUT-50-2-LSZH-BK | Hyperline | Кабель волоконно-оптический 50/125 (OM2) многомодовый, 2 волокна, tight buffer, внутренний/внешний, LSZH, нг(А)-HF, –40°C – +75°C, черный, гарантия: 15 лет компонентная, 25 лет системная | Уточняйте у менеджера | Уточняйте у менеджера
00-00095984 | FO-DT-IN/OUT-50-24-HFLTx-BK | Hyperline | Кабель волоконно-оптический 50/125 (OM2) многомодовый, 24 волокна, плотное буферное покрытие (tight buffer), внутренний/внешний, HFLTx, –40°C – +70°C, черный | Уточняйте у менеджера | Уточняйте у менеджера
00-00095985 | FO-DT-IN/OUT-50-24-LSZH-BK | Hyperline | Кабель волоконно-оптический 50/125 (OM2) многомодовый, 24 волокна, tight buffer, внутренний/внешний, LSZH, нг(А)-HF, –40°C – +75°C, черный, гарантия: 15 лет компонентная, 25 лет системная | Уточняйте у менеджера | Уточняйте у менеджера
00-00095680 | FO-DT-IN/OUT-50-4-FRHFLTx-BK | Hyperline | Кабель волоконно-оптический 50/125 (OM2) многомодовый, 4 волокна, плотное буферное покрытие (tight buffer) внутренний/внешний, FRHFLTx, –60°C – +70°C, черный | Уточняйте у менеджера | Уточняйте у менеджера
00-00095681 | FO-DT-IN/OUT-50-4-HFLTx-BK | Hyperline | Кабель волоконно-оптический 50/125 (OM2) многомодовый, 4 волокна, плотное буферное покрытие (tight buffer), внутренний/внешний, HFLTx, –40°C – +70°C, черный | Уточняйте у менеджера | Уточняйте у менеджера
00-00095682 | FO-DT-IN/OUT-50-4-LSZH-BK | Hyperline | Кабель волоконно-оптический 50/125 (OM2) многомодовый, 4 волокна, tight buffer, внутренний/внешний, LSZH, нг(А)-HF, –40°C – +75°C, черный, гарантия: 15 лет компонентная, 25 лет системная | Уточняйте у менеджера | Уточняйте у менеджера
00-00095750 | FO-DT-IN/OUT-50-8-FRHFLTx-BK | Hyperline | Кабель волоконно-оптический 50/125 (OM2) многомодовый, 8 волокон, плотное буферное покрытие (tight buffer) внутренний/внешний, FRHFLTx, –60°C – +70°C, черный | Уточняйте у менеджера | Уточняйте у менеджера
00-00095751 | FO-DT-IN/OUT-50-8-HFLTx-BK | Hyperline | Кабель волоконно-оптический 50/125 (OM2) многомодовый, 8 волокон, плотное буферное покрытие (tight buffer), внутренний/внешний, HFLTx, –40°C – +70°C, черный | Уточняйте у менеджера | Уточняйте у менеджера
00-00095752 | FO-DT-IN/OUT-50-8-LSZH-BK | Hyperline | Кабель волоконно-оптический 50/125 (OM2) многомодовый, 8 волокон, плотное буферное покрытие (tight buffer), внутренний/внешний, LSZH, нг(А)-HF, –40°C – +75°C, черный | Уточняйте у менеджера | Уточняйте у менеджера
00-00095846 | FO-DT-IN/OUT-503-12-HFLTx-BK | Hyperline | Кабель волоконно-оптический 50/125 (OM3) многомодовый, 12 волокон, плотное буферное покрытие (tight buffer), внутренний/внешний, HFLTx, –40°C – +70°C, черный | Уточняйте у менеджера | Уточняйте у менеджера
00-00095847 | FO-DT-IN/OUT-503-12-LSZH-BK | Hyperline | Кабель волоконно-оптический 50/125 (OM3) многомодовый, 12 волокон, плотное буферное покрытие (tight buffer), внутренний/внешний, LSZH, нг(А)-HF, –40°C – +75°C, черный | Уточняйте у менеджера | Уточняйте у менеджера
00-00095910 | FO-DT-IN/OUT-503-16-HFLTx-BK | Hyperline | Кабель волоконно-оптический 50/125 (OM3) многомодовый, 16 волокон, плотное буферное покрытие (tight buffer), внутренний/внешний, HFLTx, –40°C – +70°C, черный | Уточняйте у менеджера | Уточняйте у менеджера
00-00095911 | FO-DT-IN/OUT-503-16-LSZH-BK | Hyperline | Кабель волоконно-оптический 50/125 (OM3) многомодовый, 16 волокон, плотное буферное покрытие (tight buffer), внутренний/внешний, LSZH, нг(А)-HF, –40°C – +75°C, черный | Уточняйте у менеджера | Уточняйте у менеджера
00-00095630 | FO-DT-IN/OUT-503-2-FRHFLTx-BK | Hyperline | Кабель волоконно-оптический 50/125 (OM3) многомодовый, 2 волокна, плотное буферное покрытие (tight buffer) внутренний/внешний, FRHFLTx, –60°C – +70°C, черный | Уточняйте у менеджера | Уточняйте у менеджера
00-00095631 | FO-DT-IN/OUT-503-2-HFLTx-BK | Hyperline | Кабель волоконно-оптический 50/125 (OM3) многомодовый, 2 волокна, плотное буферное покрытие (tight buffer), внутренний/внешний, HFLTx, –40°C – +70°C, черный | Уточняйте у менеджера | Уточняйте у менеджера
00-00095632 | FO-DT-IN/OUT-503-2-LSZH-BK | Hyperline | Кабель волоконно-оптический 50/125 (OM3) многомодовый, 2 волокна, плотное буферное покрытие (tight buffer), внутренний/внешний, LSZH, нг(А)-HF, –40°C – +75°C, черный | Уточняйте у менеджера | Уточняйте у менеджера
00-00095989 | FO-DT-IN/OUT-503-24-HFLTx-BK | Hyperline | Кабель волоконно-оптический 50/125 (OM3) многомодовый, 24 волокна, плотное буферное покрытие (tight buffer), внутренний/внешний, HFLTx, –40°C – +70°C, черный | Уточняйте у менеджера | Уточняйте у менеджера
00-00095990 | FO-DT-IN/OUT-503-24-LSZH-BK | Hyperline | Кабель волоконно-оптический 50/125 (OM3) многомодовый, 24 волокна, плотное буферное покрытие (tight buffer), внутренний/внешний, LSZH, нг(А)-HF, –40°C – +75°C, черный | Уточняйте у менеджера | Уточняйте у менеджера
00-00095685 | FO-DT-IN/OUT-503-4-FRHFLTx-BK | Hyperline | Кабель волоконно-оптический 50/125 (OM3) многомодовый, 4 волокна, плотное буферное покрытие (tight buffer) внутренний/внешний, FRHFLTx, –60°C – +70°C, черный | Уточняйте у менеджера | Уточняйте у менеджера
00-00095686 | FO-DT-IN/OUT-503-4-HFLTx-BK | Hyperline | Кабель волоконно-оптический 50/125 (OM3) многомодовый, 4 волокна, плотное буферное покрытие (tight buffer), внутренний/внешний, HFLTx, –40°C – +70°C, черный | Уточняйте у менеджера | Уточняйте у менеджера
00-00095687 | FO-DT-IN/OUT-503-4-LSZH-BK | Hyperline | Кабель волоконно-оптический 50/125 (OM3) многомодовый, 4 волокна, плотное буферное покрытие (tight buffer), внутренний/внешний, LSZH, нг(А)-HF, –40°C – +75°C, черный | Уточняйте у менеджера | Уточняйте у менеджера
00-00095756 | FO-DT-IN/OUT-503-8-FRHFLTx-BK | Hyperline | Кабель волоконно-оптический 50/125 (OM3) многомодовый, 8 волокон, плотное буферное покрытие (tight buffer) внутренний/внешний, FRHFLTx, –60°C – +70°C, черный | Уточняйте у менеджера | Уточняйте у менеджера
00-00095757 | FO-DT-IN/OUT-503-8-HFLTx-BK | Hyperline | Кабель волоконно-оптический 50/125 (OM3) многомодовый, 8 волокон, плотное буферное покрытие (tight buffer), внутренний/внешний, HFLTx, –40°C – +70°C, черный | Уточняйте у менеджера | Уточняйте у менеджера
00-00095758 | FO-DT-IN/OUT-503-8-LSZH-BK | Hyperline | Кабель волоконно-оптический 50/125 (OM3) многомодовый, 8 волокон, плотное буферное покрытие (tight buffer), внутренний/внешний, LSZH, нг(А)-HF, –40°C – +75°C, черный | Уточняйте у менеджера | Уточняйте у менеджера
00-00095852 | FO-DT-IN/OUT-504-12-HFLTx-BK | Hyperline | Кабель волоконно-оптический 50/125 (OM4) многомодовый, 12 волокон, плотное буферное покрытие (tight buffer), внутренний/внешний, HFLTx, –40°C – +70°C, черный | Уточняйте у менеджера | Уточняйте у менеджера
00-00095853 | FO-DT-IN/OUT-504-12-LSZH-BK | Hyperline | Кабель волоконно-оптический 50/125 (OM4) многомодовый, 12 волокон, плотное буферное покрытие (tight buffer), внутренний/внешний, LSZH, нг(А)-HF, –40°C – +75°C, черный | Уточняйте у менеджера | Уточняйте у менеджера
00-00095915 | FO-DT-IN/OUT-504-16-HFLTx-BK | Hyperline | Кабель волоконно-оптический 50/125 (OM4) многомодовый, 16 волокон, плотное буферное покрытие (tight buffer), внутренний/внешний, HFLTx, –40°C – +70°C, черный | Уточняйте у менеджера | Уточняйте у менеджера
00-00095916 | FO-DT-IN/OUT-504-16-LSZH-BK | Hyperline | Кабель волоконно-оптический 50/125 (OM4) многомодовый, 16 волокон, плотное буферное покрытие (tight buffer), внутренний/внешний, LSZH, нг(А)-HF, –40°C – +75°C, черный | Уточняйте у менеджера | Уточняйте у менеджера
00-00095636 | FO-DT-IN/OUT-504-2-FRHFLTx-BK | Hyperline | Кабель волоконно-оптический 50/125 (OM4) многомодовый, 2 волокна, плотное буферное покрытие (tight buffer) внутренний/внешний, FRHFLTx, –60°C – +70°C, черный | Уточняйте у менеджера | Уточняйте у менеджера
00-00095637 | FO-DT-IN/OUT-504-2-HFLTx-BK | Hyperline | Кабель волоконно-оптический 50/125 (OM4) многомодовый, 2 волокна, плотное буферное покрытие (tight buffer), внутренний/внешний, HFLTx, –40°C – +70°C, черный | Уточняйте у менеджера | Уточняйте у менеджера
00-00095638 | FO-DT-IN/OUT-504-2-LSZH-BK | Hyperline | Кабель волоконно-оптический 50/125 (OM4) многомодовый, 2 волокна, плотное буферное покрытие (tight buffer), внутренний/внешний, LSZH, нг(А)-HF, –40°C – +75°C, черный | Уточняйте у менеджера | Уточняйте у менеджера
00-00095993 | FO-DT-IN/OUT-504-24-HFLTx-BK | Hyperline | Кабель волоконно-оптический 50/125 (OM4) многомодовый, 24 волокна, плотное буферное покрытие (tight buffer), внутренний/внешний, HFLTx, –40°C – +70°C, черный | Уточняйте у менеджера | Уточняйте у менеджера
00-00095994 | FO-DT-IN/OUT-504-24-LSZH-BK | Hyperline | Кабель волоконно-оптический 50/125 (OM4) многомодовый, 24 волокна, плотное буферное покрытие (tight buffer), внутренний/внешний, LSZH, нг(А)-HF, –40°C – +75°C, черный | Уточняйте у менеджера | Уточняйте у менеджера
00-00095689 | FO-DT-IN/OUT-504-4-FRHFLTx-BK | Hyperline | Кабель волоконно-оптический 50/125 (OM4) многомодовый, 4 волокна, плотное буферное покрытие (tight buffer) внутренний/внешний, FRHFLTx, –60°C – +70°C, черный | Уточняйте у менеджера | Уточняйте у менеджера
00-00095690 | FO-DT-IN/OUT-504-4-HFLTx-BK | Hyperline | Кабель волоконно-оптический 50/125 (OM4) многомодовый, 4 волокна, плотное буферное покрытие (tight buffer), внутренний/внешний, HFLTx, –40°C – +70°C, черный | Уточняйте у менеджера | Уточняйте у менеджера
00-00095691 | FO-DT-IN/OUT-504-4-LSZH-BK | Hyperline | Кабель волоконно-оптический 50/125 (OM4) многомодовый, 4 волокна, плотное буферное покрытие (tight buffer), внутренний/внешний, LSZH, нг(А)-HF, –40°C – +75°C, черный | Уточняйте у менеджера | Уточняйте у менеджера
00-00095762 | FO-DT-IN/OUT-504-8-FRHFLTx-BK | Hyperline | Кабель волоконно-оптический 50/125 (OM4) многомодовый, 8 волокон, плотное буферное покрытие (tight buffer) внутренний/внешний, FRHFLTx, –60°C – +70°C, черный | Уточняйте у менеджера | Уточняйте у менеджера
00-00095763 | FO-DT-IN/OUT-504-8-HFLTx-BK | Hyperline | Кабель волоконно-оптический 50/125 (OM4) многомодовый, 8 волокон, плотное буферное покрытие (tight buffer), внутренний/внешний, HFLTx, –40°C – +70°C, черный | Уточняйте у менеджера | Уточняйте у менеджера
00-00095764 | FO-DT-IN/OUT-504-8-LSZH-BK | Hyperline | Кабель волоконно-оптический 50/125 (OM4) многомодовый, 8 волокон, плотное буферное покрытие (tight buffer), внутренний/внешний, LSZH, нг(А)-HF, –40°C – +75°C, черный | Уточняйте у менеджера | Уточняйте у менеджера
00-00095834 | FO-DT-IN/OUT-62-12-HFLTx-BK | Hyperline | Кабель волоконно-оптический 62.5/125 (OM1) многомодовый, 12 волокон, плотное буферное покрытие (tight buffer), внутренний/внешний, HFLTx, -40°C ... +70°C, черный | Уточняйте у менеджера | Уточняйте у менеджера
00-00095835 | FO-DT-IN/OUT-62-12-LSZH-BK | Hyperline | Кабель волоконно-оптический 62.5/125 (OM1) многомодовый, 12 волокон, плотное буферное покрытие (tight buffer), внутренний/внешний, LSZH, нг(А)-HF, -40°C ... +75°C, черный | Уточняйте у менеджера | Уточняйте у менеджера
00-00095897 | FO-DT-IN/OUT-62-16-HFLTx-BK | Hyperline | Кабель волоконно-оптический 62.5/125 (OM1) многомодовый, 16 волокон, плотное буферное покрытие (tight buffer), внутренний/внешний, HFLTx, –40°C – +70°C, черный | Уточняйте у менеджера | Уточняйте у менеджера
00-00095898 | FO-DT-IN/OUT-62-16-LSZH-BK | Hyperline | Кабель волоконно-оптический 62.5/125 (OM1) многомодовый, 16 волокон, плотное буферное покрытие (tight buffer), внутренний/внешний, LSZH, нг(А)-HF, –40°C – +75°C, черный | Уточняйте у менеджера | Уточняйте у менеджера
00-00095618 | FO-DT-IN/OUT-62-2-FRHFLTx-BK | Hyperline | Кабель волоконно-оптический 62.5/125 (OM1) многомодовый, 2 волокна, плотное буферное покрытие (tight buffer) внутренний/внешний, FRHFLTx IEC 60793-2-10, –60°C – +70°C, черный | Уточняйте у менеджера | Уточняйте у менеджера
00-00095619 | FO-DT-IN/OUT-62-2-HFLTx-BK | Hyperline | Кабель волоконно-оптический 62.5/125 (OM1) многомодовый, 2 волокна, плотное буферное покрытие (tight buffer), внутренний/внешний, HFLTx, –40°C – +70°C, черный | Уточняйте у менеджера | Уточняйте у менеджера
00-00095620 | FO-DT-IN/OUT-62-2-LSZH-BK | Hyperline | Кабель волоконно-оптический 62.5/125 (OM1) многомодовый, 2 волокна, плотное буферное покрытие (tight buffer), внутренний/внешний, LSZH, нг(А)-HF, –40°C – +75°C, черный | Уточняйте у менеджера | Уточняйте у менеджера
00-00095979 | FO-DT-IN/OUT-62-24-HFLTx-BK | Hyperline | Кабель волоконно-оптический 62.5/125 (OM1) многомодовый, 24 волокна, плотное буферное покрытие (tight buffer), внутренний/внешний, HFLTx, –40°C – +70°C, черный | Уточняйте у менеджера | Уточняйте у менеджера
00-00095980 | FO-DT-IN/OUT-62-24-LSZH-BK | Hyperline | Кабель волоконно-оптический 62.5/125 (OM1) многомодовый, 24 волокна, плотное буферное покрытие (tight buffer), внутренний/внешний, LSZH, нг(А)-HF, –40°C – +75°C, черный | Уточняйте у менеджера | Уточняйте у менеджера
00-00095675 | FO-DT-IN/OUT-62-4-FRHFLTx-BK | Hyperline | Кабель волоконно-оптический 62.5/125 (OM1) многомодовый, 4 волокна, плотное буферное покрытие (tight buffer) внутренний/внешний, FRHFLTx IEC 60793-2-10, –60°C – +70°C, черный | Уточняйте у менеджера | Уточняйте у менеджера
00-00095676 | FO-DT-IN/OUT-62-4-HFLTx-BK | Hyperline | Кабель волоконно-оптический 62.5/125 (OM1) многомодовый, 4 волокна, плотное буферное покрытие (tight buffer), внутренний/внешний, HFLTx, –40°C – +70°C, черный | Уточняйте у менеджера | Уточняйте у менеджера
00-00095677 | FO-DT-IN/OUT-62-4-LSZH-BK | Hyperline | Кабель волоконно-оптический 62.5/125 (OM1) многомодовый, 4 волокна, плотное буферное покрытие (tight buffer), внутренний/внешний, LSZH, нг(А)-HF, –40°C – +75°C, черный | Уточняйте у менеджера | Уточняйте у менеджера
00-00095744 | FO-DT-IN/OUT-62-8-FRHFLTx-BK | Hyperline | Кабель волоконно-оптический 62.5/125 (OM1) многомодовый, 8 волокон, плотное буферное покрытие (tight buffer) внутренний/внешний, FRHFLTx IEC 60793-2-10, –60°C – +70°C, черный | Уточняйте у менеджера | Уточняйте у менеджера
00-00095745 | FO-DT-IN/OUT-62-8-HFLTx-BK | Hyperline | Кабель волоконно-оптический 62.5/125 (OM1) многомодовый, 8 волокон, плотное буферное покрытие (tight buffer), внутренний/внешний, HFLTx, –40°C – +70°C, черный | Уточняйте у менеджера | Уточняйте у менеджера
00-00095746 | FO-DT-IN/OUT-62-8-LSZH-BK | Hyperline | Кабель волоконно-оптический 62.5/125 (OM1) многомодовый, 8 волокон, плотное буферное покрытие (tight buffer), внутренний/внешний, LSZH, нг(А)-HF, –40°C – +75°C, черный | Уточняйте у менеджера | Уточняйте у менеджера
00-00095829 | FO-DT-IN/OUT-9S-12-HFLTx-BK | Hyperline | Кабель волоконно-оптический 9/125 (SMF-28 Ultra) одномодовый, 12 волокон, плотное буферное покрытие (tight buffer) внутренний/внешний, HFLTx, –40°C – +70°C, черный | Уточняйте у менеджера | Уточняйте у менеджера
00-00095830 | FO-DT-IN/OUT-9S-12-LSZH-BK | Hyperline | Кабель волоконно-оптический 9/125 (SMF-28 Ultra) одномодовый, 12 волокон, плотное буферное покрытие (tight buffer) внутренний/внешний, LSZH, нг(А)-HF, –40°C – +75°C, черный | Уточняйте у менеджера | Уточняйте у менеджера
00-00095892 | FO-DT-IN/OUT-9S-16-HFLTx-BK | Hyperline | Кабель волоконно-оптический 9/125 (SMF-28 Ultra) одномодовый, 16 волокон, плотное буферное покрытие (tight buffer), внутренний/внешний, HFLTx, –40°C – +70°C, черный | Уточняйте у менеджера | Уточняйте у менеджера
00-00089704 | FO-DT-IN/OUT-9S-16-LSZH-BK | Hyperline | Кабель волоконно-оптический 9/125 (SMF-28 Ultra) одномодовый, 16 волокон, плотное буферное покрытие (tight buffer), внутренний/внешний, LSZH, нг(А)-HF, –40°C – +75°C, черный | Уточняйте у менеджера | Уточняйте у менеджера
00-00095613 | FO-DT-IN/OUT-9S-2-FRHFLTx-BK | Hyperline | Кабель волоконно-оптический 9/125 (SMF-28 Ultra) одномодовый, 2 волокна, плотное буферное покрытие (tight buffer) внутренний/внешний, FRHFLTx, –60°C – +70°C, черный | Уточняйте у менеджера | Уточняйте у менеджера
00-00095614 | FO-DT-IN/OUT-9S-2-HFLTx-BK | Hyperline | Кабель волоконно-оптический 9/125 (SMF-28 Ultra) одномодовый, 2 волокна, плотное буферное покрытие (tight buffer) внутренний/внешний, HFLTx, –40°C – +70°C, черный | Уточняйте у менеджера | Уточняйте у менеджера
00-00035443 | FO-DT-IN/OUT-9S-2-LSZH-BK | Hyperline | Кабель волоконно-оптический 9/125 (SMF-28) одномодовый, 2 волокна, плотное буферное покрытие (tight buffer) внутренний/внешний, LSZH IEC 60332-3, –40°C – +70°C, черный | Уточняйте у менеджера | Уточняйте у менеджера
00-00095974 | FO-DT-IN/OUT-9S-24-HFLTx-BK | Hyperline | Кабель волоконно-оптический 9/125 (SMF-28 Ultra) одномодовый, 24 волокна, плотное буферное покрытие (tight buffer), внутренний/внешний, HFLTx, –40°C – +70°C, черный | Уточняйте у менеджера | Уточняйте у менеджера
00-00095975 | FO-DT-IN/OUT-9S-24-LSZH-BK | Hyperline | Кабель волоконно-оптический 9/125 (SMF-28 Ultra) одномодовый, 24 волокна, плотное буферное покрытие (tight buffer), внутренний/внешний, LSZH, нг(А)-HF, –40°C – +75°C, черный | Уточняйте у менеджера | Уточняйте у менеджера
00-00095669 | FO-DT-IN/OUT-9S-4-FRHFLTx-BK | Hyperline | Кабель волоконно-оптический 9/125 (SMF-28 Ultra) одномодовый, 4 волокна, плотное буферное покрытие (tight buffer) внутренний/внешний, FRHFLTx, –60°C – +70°C, черный | Уточняйте у менеджера | Уточняйте у менеджера
00-00095670 | FO-DT-IN/OUT-9S-4-HFLTx-BK | Hyperline | Кабель волоконно-оптический 9/125 (SMF-28 Ultra) одномодовый, 4 волокна, плотное буферное покрытие (tight buffer) внутренний/внешний, HFLTx, –40°C – +70°C, черный | Уточняйте у менеджера | Уточняйте у менеджера
00-00095671 | FO-DT-IN/OUT-9S-4-LSZH-BK | Hyperline | Кабель волоконно-оптический 9/125 (SMF-28 Ultra) одномодовый, 4 волокна, плотное буферное покрытие (tight buffer) внутренний/внешний, LSZH, нг(А)-HF, –40°C – +75°C, черный | Уточняйте у менеджера | Уточняйте у менеджера
00-00095737 | FO-DT-IN/OUT-9S-8-FRHFLTx-BK | Hyperline | Кабель волоконно-оптический 9/125 (SMF-28 Ultra) одномодовый, 8 волокон, плотное буферное покрытие (tight buffer) внутренний/внешний, FRHFLTx, –60°C – +70°C, черный | Уточняйте у менеджера | Уточняйте у менеджера
00-00095738 | FO-DT-IN/OUT-9S-8-HFLTx-BK | Hyperline | Кабель волоконно-оптический 9/125 (SMF-28 Ultra) одномодовый, 8 волокон, плотное буферное покрытие (tight buffer) внутренний/внешний, HFLTx, –40°C – +70°C, черный | Уточняйте у менеджера | Уточняйте у менеджера
00-00095739 | FO-DT-IN/OUT-9S-8-LSZH-BK | Hyperline | Кабель волоконно-оптический 9/125 (SMF-28 Ultra) одномодовый, 8 волокон, плотное буферное покрытие (tight buffer) внутренний/внешний, LSZH, нг(А)-HF, –40°C – +75°C, черный | Уточняйте у менеджера | Уточняйте у менеджера
00-00095540 | FO-FTTH-IN-9S-2-LSZH-BK | Hyperline | Кабель волоконно-оптический 9/125 (SMF-28 Ultra) одномодовый, 2 волокна, самонесущий, со свободно уложенными волокнами (FTTH), гибкий, для внутренней прокладки, LSZH, –40°C – +70°C, черный | Уточняйте у менеджера | Уточняйте у менеджера
00-00095652 | FO-FTTH-IN-9S-4-LSZH-BK | Hyperline | Кабель волоконно-оптический 9/125 (SMF-28 Ultra) одномодовый, 4 волокна, самонесущий, со свободно уложенными волокнами (FTTH), гибкий, для внутренней прокладки, LSZH, –40°C – +70°C, черный | Уточняйте у менеджера | Уточняйте у менеджера
00-00047942 | FO-FTTH-IN-9S-8-LSZH-BK | Hyperline | Кабель волоконно-оптический 9/125 (SMF-28 Ultra) одномодовый, 8 волокон, самонесущий, со свободно уложенными волокнами (FTTH), гибкий, для внутренней прокладки, LSZH, –40°C – +70°C, черный | Уточняйте у менеджера | Уточняйте у менеджера
00-00095815 | FO-MB-IN-50-12-HFLTx-OR | Hyperline | Кабель волоконно-оптический 50/125 (OM2) многомодовый, 12 волокон, безгелевые микротрубки 0.9 мм (micro bundle), для внутренней прокладки, HFLTx, –40°C – +70°C, оранжевый | Уточняйте у менеджера | Уточняйте у менеджера
00-00096104 | FO-MB-IN-50-144-HFLTx-OR | Hyperline | Кабель волоконно-оптический 50/125 (OM2) многомодовый, 144 волокна, безгелевые микротрубки 0.9 мм (micro bundle), для внутренней прокладки, HFLTx, –40°C – +70°C, оранжевый | Уточняйте у менеджера | Уточняйте у менеджера
00-00096102 | FO-MB-IN-50-144-LSZH-OR | Hyperline | Кабель волоконно-оптический 50/125 (OM2) многомодовый, 144 волокна, безгелевые микротрубки 1.1 мм (micro bundle) , для внутренней прокладки, LSZH, нг(А)-HF, –30°C – +70°C, оранжевый | Уточняйте у менеджера | Уточняйте у менеджера
00-00095882 | FO-MB-IN-50-16-HFLTx-OR | Hyperline | Кабель волоконно-оптический 50/125 (OM2) многомодовый, 16 волокон, безгелевые микротрубки 0.9 мм (micro bundle), для внутренней прокладки, HFLTx, –40°C – +70°C, оранжевый | Уточняйте у менеджера | Уточняйте у менеджера
00-00095964 | FO-MB-IN-50-24-HFLTx-OR | Hyperline | Кабель волоконно-оптический 50/125 (OM2) многомодовый, 24 волокна, безгелевые микротрубки 0.9 мм (micro bundle), для внутренней прокладки, HFLTx, –40°C – +70°C, оранжевый | Уточняйте у менеджера | Уточняйте у менеджера
00-00096027 | FO-MB-IN-50-36-HFLTx-OR | Hyperline | Кабель волоконно-оптический 50/125 (OM2) многомодовый, 36 волокон, безгелевые микротрубки 0.9 мм (micro bundle), для внутренней прокладки, HFLTx, –40°C – +70°C, оранжевый | Уточняйте у менеджера | Уточняйте у менеджера
00-00096059 | FO-MB-IN-50-48-HFLTx-OR | Hyperline | Кабель волоконно-оптический 50/125 (OM2) многомодовый, 48 волокон, безгелевые микротрубки 0.9 мм (micro bundle), для внутренней прокладки, HFLTx, –40°C – +70°C, оранжевый | Уточняйте у менеджера | Уточняйте у менеджера
00-00096057 | FO-MB-IN-50-48-LSZH-OR | Hyperline | Кабель волоконно-оптический 50/125 (OM2) многомодовый, 48 волокон, безгелевые микротрубки 1.1 мм (micro bundle), для внутренней прокладки, LSZH, нг(А)-HF, -30°C – +70°C, оранжевый | Уточняйте у менеджера | Уточняйте у менеджера
00-00096060 | FO-MB-IN-50-64-HFLTx-OR | Hyperline | Кабель волоконно-оптический 50/125 (OM2) многомодовый, 64 волокна, безгелевые микротрубки 0.9 мм (micro bundle), для внутренней прокладки, HFLTx, –40°C – +70°C, оранжевый | Уточняйте у менеджера | Уточняйте у менеджера
00-00096058 | FO-MB-IN-50-64-LSZH-OR | Hyperline | Кабель волоконно-оптический 50/125 (OM2) многомодовый, 64 волокна, безгелевые микротрубки 1.1 мм (micro bundle), для внутренней прокладки, LSZH, нг(А)-HF, -30°C – +70°C, оранжевый | Уточняйте у менеджера | Уточняйте у менеджера
00-00096105 | FO-MB-IN-50-96-HFLTx-OR | Hyperline | Кабель волоконно-оптический 50/125 (OM2) многомодовый, 96 волокон, безгелевые микротрубки 0.9 мм (micro bundle), для внутренней прокладки, HFLTx, –40°C – +70°C, оранжевый | Уточняйте у менеджера | Уточняйте у менеджера
00-00096103 | FO-MB-IN-50-96-LSZH-OR | Hyperline | Кабель волоконно-оптический 50/125 (OM2) многомодовый, 96 волокон, безгелевые микротрубки 1.1 мм (micro bundle) , для внутренней прокладки, LSZH, нг(А)-HF, –30°C – +70°C, оранжевый | Уточняйте у менеджера | Уточняйте у менеджера
00-00095820 | FO-MB-IN-503-12-HFLTx-AQ | Hyperline | Кабель волоконно-оптический 50/125(OM3) многомодовый, 12 волокон, безгелевые микротрубки 0.9 мм (micro bundle), для внутренней прокладки, HFLTx, –40°C – +70°C, аква | Уточняйте у менеджера | Уточняйте у менеджера
00-00078222 | FO-MB-IN-503-12-LSZH-AQ | Hyperline | Кабель волоконно-оптический 50/125(OM3) многомодовый, 12 волокон, безгелевые микротрубки 0.9 мм (micro bundle), для внутренней прокладки, LSZH, нг(А)-HF, -30°C – +70°C, аква | Уточняйте у менеджера | Уточняйте у менеджера
00-00096108 | FO-MB-IN-503-144-HFLTx-AQ | Hyperline | Кабель волоконно-оптический 50/125(OM3) многомодовый, 144 волокна, безгелевые микротрубки 0.9 мм (micro bundle), для внутренней прокладки, HFLTx, –40°C – +70°C, аква | Уточняйте у менеджера | Уточняйте у менеджера
00-00096106 | FO-MB-IN-503-144-LSZH-AQ | Hyperline | Кабель волоконно-оптический 50/125 (OM3) многомодовый, 144 волокна, безгелевые микротрубки 1.1 мм (micro bundle), для внутренней прокладки, LSZH, нг(А)-HF, -30°C – +70°C, аква | Уточняйте у менеджера | Уточняйте у менеджера
00-00095886 | FO-MB-IN-503-16-HFLTx-AQ | Hyperline | Кабель волоконно-оптический 50/125(OM3) многомодовый, 16 волокон, безгелевые микротрубки 0.9 мм (micro bundle), для внутренней прокладки, HFLTx, –40°C – +70°C, аква | Уточняйте у менеджера | Уточняйте у менеджера
00-00095883 | FO-MB-IN-503-16-LSZH-AQ | Hyperline | Кабель волоконно-оптический 50/125 (OM3) многомодовый, 16 волокон, безгелевые микротрубки 1.06 мм (micro bundle), для внутренней прокладки, LSZH, нг(А)-HF, -30°C – +70°C, аква | Уточняйте у менеджера | Уточняйте у менеджера
00-00095967 | FO-MB-IN-503-24-HFLTx-AQ | Hyperline | Кабель волоконно-оптический 50/125(OM3) многомодовый, 24 волокна, безгелевые микротрубки 0.9 мм (micro bundle), для внутренней прокладки, HFLTx, –40°C – +70°C, аква | Уточняйте у менеджера | Уточняйте у менеджера
00-00076840 | FO-MB-IN-503-24-LSZH-AQ | Hyperline | Кабель волоконно-оптический 50/125 (OM3) многомодовый, 24 волокна, безгелевые микротрубки 1.06 мм (micro bundle), для внутренней прокладки, LSZH, нг(А)-HF, -30°C – +70°C, аква | Уточняйте у менеджера | Уточняйте у менеджера
00-00096029 | FO-MB-IN-503-36-HFLTx-AQ | Hyperline | Кабель волоконно-оптический 50/125(OM3) многомодовый, 36 волокон, безгелевые микротрубки 0.9 мм (micro bundle), для внутренней прокладки, HFLTx, –40°C – +70°C, аква | Уточняйте у менеджера | Уточняйте у менеджера
00-00096028 | FO-MB-IN-503-36-LSZH-AQ | Hyperline | Кабель волоконно-оптический 50/125 (OM3) многомодовый, 36 волокон, безгелевые микротрубки 1.1 мм (micro bundle), для внутренней прокладки, LSZH, нг(А)-HF, -30°C – +70°C, аква | Уточняйте у менеджера | Уточняйте у менеджера
00-00096063 | FO-MB-IN-503-48-HFLTx-AQ | Hyperline | Кабель волоконно-оптический 50/125(OM3) многомодовый, 48 волокон, безгелевые микротрубки 0.9 мм (micro bundle), для внутренней прокладки, HFLTx, –40°C – +70°C, аква | Уточняйте у менеджера | Уточняйте у менеджера
00-00096061 | FO-MB-IN-503-48-LSZH-AQ | Hyperline | Кабель волоконно-оптический 50/125 (OM3) многомодовый, 48 волокон, безгелевые микротрубки 1.1 мм (micro bundle), для внутренней прокладки, LSZH, нг(А)-HF, -30°C – +70°C, аква | Уточняйте у менеджера | Уточняйте у менеджера
00-00096064 | FO-MB-IN-503-64-HFLTx-AQ | Hyperline | Кабель волоконно-оптический 50/125(OM3) многомодовый, 64 волокна, безгелевые микротрубки 0.9 мм (micro bundle), для внутренней прокладки, HFLTx, –40°C – +70°C, аква | Уточняйте у менеджера | Уточняйте у менеджера
00-00096062 | FO-MB-IN-503-64-LSZH-AQ | Hyperline | Кабель волоконно-оптический 50/125 (OM3) многомодовый, 64 волокна, безгелевые микротрубки 1.1 мм (micro bundle), для внутренней прокладки, LSZH, нг(А)-HF, -30°C – +70°C, аква | Уточняйте у менеджера | Уточняйте у менеджера
00-00096109 | FO-MB-IN-503-96-HFLTx-AQ | Hyperline | Кабель волоконно-оптический 50/125(OM3) многомодовый, 96 волокон, безгелевые микротрубки 0.9 мм (micro bundle), для внутренней прокладки, HFLTx, –40°C – +70°C, аква | Уточняйте у менеджера | Уточняйте у менеджера
00-00096107 | FO-MB-IN-503-96-LSZH-AQ | Hyperline | Кабель волоконно-оптический 50/125 (OM3) многомодовый, 96 волокон, безгелевые микротрубки 1.1 мм (micro bundle), для внутренней прокладки, LSZH, нг(А)-HF, -30°C – +70°C, аква | Уточняйте у менеджера | Уточняйте у менеджера
00-00095826 | FO-MB-IN-504-12-HFLTx-MG | Hyperline | Кабель волоконно-оптический 50/125(OM4) многомодовый, 12 волокон, безгелевые микротрубки 0.9 мм (micro bundle), для внутренней прокладки, HFLTx, –40°C – +70°C, маджента | Уточняйте у менеджера | Уточняйте у менеджера
00-00095822 | FO-MB-IN-504-12-LSZH-MG | Hyperline | Кабель волоконно-оптический 50/125 (OM4) многомодовый, 12 волокон, безгелевые микротрубки 0.9 мм (micro bundle), внутренний, LSZH, нг(А)-HF, -30°C – +70°C, маджента | Уточняйте у менеджера | Уточняйте у менеджера
00-00096112 | FO-MB-IN-504-144-HFLTx-MG | Hyperline | Кабель волоконно-оптический 50/125(OM4) многомодовый, 144 волокна, безгелевые микротрубки 0.9 мм (micro bundle), для внутренней прокладки, HFLTx, –40°C – +70°C, маджента | Уточняйте у менеджера | Уточняйте у менеджера
00-00096110 | FO-MB-IN-504-144-LSZH-MG | Hyperline | Кабель волоконно-оптический 50/125 (OM4) многомодовый, 144 волокна, безгелевые микротрубки 1.1 мм (micro bundle), внутренний, LSZH, нг(А)-HF, –30°C – +70°C, маджента | Уточняйте у менеджера | Уточняйте у менеджера
00-00095890 | FO-MB-IN-504-16-HFLTx-MG | Hyperline | Кабель волоконно-оптический 50/125(OM4) многомодовый, 16 волокон, безгелевые микротрубки 0.9 мм (micro bundle), для внутренней прокладки, HFLTx, –40°C – +70°C, маджента | Уточняйте у менеджера | Уточняйте у менеджера
00-00095888 | FO-MB-IN-504-16-LSZH-MG | Hyperline | Кабель волоконно-оптический 50/125 (OM4) многомодовый, 16 волокон, безгелевые микротрубки 1.06 мм (micro bundle), внутренний, LSZH, нг(А)-HF, -30°C – +70°C, маджента | Уточняйте у менеджера | Уточняйте у менеджера
00-00095971 | FO-MB-IN-504-24-HFLTx-MG | Hyperline | Кабель волоконно-оптический 50/125(OM4) многомодовый, 24 волокна, безгелевые микротрубки 0.9 мм (micro bundle), для внутренней прокладки, HFLTx, –40°C – +70°C, маджента | Уточняйте у менеджера | Уточняйте у менеджера
00-00095969 | FO-MB-IN-504-24-LSZH-MG | Hyperline | Кабель волоконно-оптический 50/125 (OM4) многомодовый, 24 волокна, безгелевые микротрубки 1.06 мм (micro bundle), внутренний, LSZH, нг(А)-HF, -30°C – +70°C, маджента | Уточняйте у менеджера | Уточняйте у менеджера
00-00096031 | FO-MB-IN-504-36-HFLTx-MG | Hyperline | Кабель волоконно-оптический 50/125(OM4) многомодовый, 36 волокон, безгелевые микротрубки 0.9 мм (micro bundle), для внутренней прокладки, HFLTx, –40°C – +70°C, маджента | Уточняйте у менеджера | Уточняйте у менеджера
00-00096030 | FO-MB-IN-504-36-LSZH-MG | Hyperline | Кабель волоконно-оптический 50/125 (OM4) многомодовый, 36 волокон, безгелевые микротрубки 1.1 мм (micro bundle), внутренний, LSZH, нг(А)-HF, -30°C – +70°C, маджента | Уточняйте у менеджера | Уточняйте у менеджера
00-00096067 | FO-MB-IN-504-48-HFLTx-MG | Hyperline | Кабель волоконно-оптический 50/125(OM4) многомодовый, 48 волокон, безгелевые микротрубки 0.9 мм (micro bundle), для внутренней прокладки, HFLTx, –40°C – +70°C, маджента | Уточняйте у менеджера | Уточняйте у менеджера
00-00096065 | FO-MB-IN-504-48-LSZH-MG | Hyperline | Кабель волоконно-оптический 50/125 (OM4) многомодовый, 48 волокон, безгелевые микротрубки 1.1 мм (micro bundle), внутренний, LSZH, нг(А)-HF, -30°C – +70°C, маджента | Уточняйте у менеджера | Уточняйте у менеджера
00-00096068 | FO-MB-IN-504-64-HFLTx-MG | Hyperline | Кабель волоконно-оптический 50/125(OM4) многомодовый, 64 волокна, безгелевые микротрубки 0.9 мм (micro bundle), для внутренней прокладки, HFLTx, –40°C – +70°C, маджента | Уточняйте у менеджера | Уточняйте у менеджера
00-00096066 | FO-MB-IN-504-64-LSZH-MG | Hyperline | Кабель волоконно-оптический 50/125 (OM4) многомодовый, 64 волокна, безгелевые микротрубки 1.1 мм (micro bundle), внутренний, LSZH, нг(А)-HF, –30°C – +70°C, маджента | Уточняйте у менеджера | Уточняйте у менеджера
00-00096113 | FO-MB-IN-504-96-HFLTx-MG | Hyperline | Кабель волоконно-оптический 50/125(OM4) многомодовый, 96 волокон, безгелевые микротрубки 0.9 мм (micro bundle), для внутренней прокладки, HFLTx, –40°C – +70°C, маджента | Уточняйте у менеджера | Уточняйте у менеджера
00-00096111 | FO-MB-IN-504-96-LSZH-MG | Hyperline | Кабель волоконно-оптический 50/125 (OM4) многомодовый, 96 волокон, безгелевые микротрубки 1.1 мм (micro bundle), внутренний, LSZH, нг(А)-HF, –30°C – +70°C, маджента | Уточняйте у менеджера | Уточняйте у менеджера
00-00095810 | FO-MB-IN-62-12-HFLTx-OR | Hyperline | Кабель волоконно-оптический 62.5/125 (OM1) многомодовый, 12 волокон, безгелевые микротрубки 0.9 мм (micro bundle), для внутренней прокладки, HFLTx, –40°C – +70°C, оранжевый | Уточняйте у менеджера | Уточняйте у менеджера
00-00095808 | FO-MB-IN-62-12-LSZH-OR | Hyperline | Кабель волоконно-оптический 62.5/125 (OM1) многомодовый, 12 волокон, безгелевые микротрубки 0.9 мм (micro bundle), для внутренней прокладки, LSZH, нг(А)-HF, –30°C – +70°C, оранжевый | Уточняйте у менеджера | Уточняйте у менеджера
00-00096100 | FO-MB-IN-62-144-HFLTx-OR | Hyperline | Кабель волоконно-оптический 62.5/125 (OM1) многомодовый, 144 волокна, безгелевые микротрубки 0.9 мм (micro bundle), для внутренней прокладки, HFLTx, –40°C – +70°C, оранжевый | Уточняйте у менеджера | Уточняйте у менеджера
00-00096098 | FO-MB-IN-62-144-LSZH-OR | Hyperline | Кабель волоконно-оптический 62.5/125 (OM1) многомодовый, 144 волокна, безгелевые микротрубки 1.1 мм (micro bundle), для внутренней прокладки, LSZH, нг(А)-HF, –30°C – +70°C, оранжевый | Уточняйте у менеджера | Уточняйте у менеджера
00-00095880 | FO-MB-IN-62-16-HFLTx-OR | Hyperline | Кабель волоконно-оптический 62.5/125 (OM1) многомодовый, 16 волокон, безгелевые микротрубки 0.9 мм (micro bundle), для внутренней прокладки, HFLTx, –40°C – +70°C, оранжевый | Уточняйте у менеджера | Уточняйте у менеджера
00-00095879 | FO-MB-IN-62-16-LSZH-OR | Hyperline | Кабель волоконно-оптический 62.5/125 (OM1) многомодовый, 16 волокон, безгелевые микротрубки 0.9 мм (micro bundle), для внутренней прокладки, LSZH, нг(А)-HF, –30°C – +70°C, оранжевый | Уточняйте у менеджера | Уточняйте у менеджера
00-00095961 | FO-MB-IN-62-24-HFLTx-OR | Hyperline | Кабель волоконно-оптический 62.5/125 (OM1) многомодовый, 24 волокна, безгелевые микротрубки 0.9 мм (micro bundle), для внутренней прокладки, HFLTx, –40°C – +70°C, оранжевый | Уточняйте у менеджера | Уточняйте у менеджера
00-00095960 | FO-MB-IN-62-24-LSZH-OR | Hyperline | Кабель волоконно-оптический 62.5/125 (OM1) многомодовый, 24 волокна, безгелевые микротрубки 1.06 мм (micro bundle), для внутренней прокладки, LSZH, нг(А)-HF, –30°C – +70°C, оранжевый | Уточняйте у менеджера | Уточняйте у менеджера
00-00096026 | FO-MB-IN-62-36-HFLTx-OR | Hyperline | Кабель волоконно-оптический 62.5/125 (OM1) многомодовый, 36 волокон, безгелевые микротрубки 0.9 мм (micro bundle), для внутренней прокладки, HFLTx, –40°C – +70°C, оранжевый | Уточняйте у менеджера | Уточняйте у менеджера
00-00096025 | FO-MB-IN-62-36-LSZH-OR | Hyperline | Кабель волоконно-оптический 62.5/125 (OM1) многомодовый, 36 волокон, безгелевые микротрубки 1.1 мм (micro bundle), для внутренней прокладки, LSZH, нг(А)-HF, –30°C – +70°C, оранжевый | Уточняйте у менеджера | Уточняйте у менеджера
00-00096055 | FO-MB-IN-62-48-HFLTx-OR | Hyperline | Кабель волоконно-оптический 62.5/125 (OM1) многомодовый, 48 волокон, безгелевые микротрубки 0.9 мм (micro bundle), для внутренней прокладки, HFLTx, –40°C – +70°C, оранжевый | Уточняйте у менеджера | Уточняйте у менеджера
00-00096053 | FO-MB-IN-62-48-LSZH-OR | Hyperline | Кабель волоконно-оптический 62.5/125 (OM1) многомодовый, 48 волокон, безгелевые микротрубки 1.1 мм (micro bundle), для внутренней прокладки, LSZH, нг(А)-HF, –30°C – +70°C, оранжевый | Уточняйте у менеджера | Уточняйте у менеджера
00-00096056 | FO-MB-IN-62-64-HFLTx-OR | Hyperline | Кабель волоконно-оптический 62.5/125 (OM1) многомодовый, 64 волокна, безгелевые микротрубки 0.9 мм (micro bundle), для внутренней прокладки, HFLTx, –40°C – +70°C, оранжевый | Уточняйте у менеджера | Уточняйте у менеджера
00-00096054 | FO-MB-IN-62-64-LSZH-OR | Hyperline | Кабель волоконно-оптический 62.5/125 (OM1) многомодовый, 64 волокна, безгелевые микротрубки 1.1 мм (micro bundle), для внутренней прокладки, LSZH, нг(А)-HF, –30°C – +70°C, оранжевый | Уточняйте у менеджера | Уточняйте у менеджера
00-00096101 | FO-MB-IN-62-96-HFLTx-OR | Hyperline | Кабель волоконно-оптический 62.5/125 (OM1) многомодовый, 96 волокон, безгелевые микротрубки 0.9 мм (micro bundle), для внутренней прокладки, HFLTx, –40°C – +70°C, оранжевый | Уточняйте у менеджера | Уточняйте у менеджера
00-00096099 | FO-MB-IN-62-96-LSZH-OR | Hyperline | Кабель волоконно-оптический 62.5/125 (OM1) многомодовый, 96 волокон, безгелевые микротрубки 1.1 мм (micro bundle), для внутренней прокладки, LSZH, нг(А)-HF, –30°C – +70°C, оранжевый | Уточняйте у менеджера | Уточняйте у менеджера
00-00095800 | FO-MB-IN-9S-12-HFLTx-YL | Hyperline | Кабель волоконно-оптический 9/125 (SMF-28 Ultra) одномодовый, 12 волокон, безгелевые микротрубки 0.9 мм (micro bundle), для внутренней прокладки, HFLTx, –40°C – +70°C, желтый | Уточняйте у менеджера | Уточняйте у менеджера
00-00095801 | FO-MB-IN-9S-12-LSZH-YL | Hyperline | Кабель волоконно-оптический 9/125 (SMF-28 Ultra) одномодовый, 12 волокон, безгелевые микротрубки 0.9 мм (micro bundle), для внутренней прокладки, LSZH, нг(А)-HF, –30°C – +70°C, желтый | Уточняйте у менеджера | Уточняйте у менеджера
00-00096096 | FO-MB-IN-9S-144-HFLTx-YL | Hyperline | Кабель волоконно-оптический 9/125 (SMF-28 Ultra) одномодовый, 144 волокна, безгелевые микротрубки 0.9 мм (micro bundle), для внутренней прокладки, HFLTx, –40°C – +70°C, желтый | Уточняйте у менеджера | Уточняйте у менеджера
00-00096094 | FO-MB-IN-9S-144-LSZH-YL | Hyperline | Кабель волоконно-оптический 9/125 (SMF-28 Ultra) одномодовый, 144 волокна, безгелевые микротрубки 1.1 мм (micro bundle), для внутренней прокладки, LSZH, нг(А)-HF, –30°C – +70°C, желтый | Уточняйте у менеджера | Уточняйте у менеджера
00-00095876 | FO-MB-IN-9S-16-HFLTx-YL | Hyperline | Кабель волоконно-оптический 9/125 (SMF-28 Ultra) одномодовый, 16 волокон, безгелевые микротрубки 0.9 мм (micro bundle), для внутренней прокладки, HFLTx, –40°C – +70°C, желтый | Уточняйте у менеджера | Уточняйте у менеджера
00-00095872 | FO-MB-IN-9S-16-LSZH-YL | Hyperline | Кабель волоконно-оптический 9/125 (SMF-28 Ultra) одномодовый, 16 волокон, безгелевые микротрубки 1.06 мм (micro bundle), для внутренней прокладки, LSZH, нг(А)-HF, –30°C – +70°C, желтый | Уточняйте у менеджера | Уточняйте у менеджера
00-00095957 | FO-MB-IN-9S-24-HFLTx-YL | Hyperline | Кабель волоконно-оптический 9/125 (SMF-28 Ultra) одномодовый, 24 волокна, безгелевые микротрубки 0.9 мм (micro bundle), для внутренней прокладки, HFLTx, –40°C – +70°C, желтый | Уточняйте у менеджера | Уточняйте у менеджера
00-00095954 | FO-MB-IN-9S-24-LSZH-YL | Hyperline | Кабель волоконно-оптический 9/125 (SMF-28 Ultra) одномодовый, 24 волокна, безгелевые микротрубки 1.06 мм (micro bundle), для внутренней прокладки, LSZH, нг(А)-HF, –30°C – +70°C, желтый | Уточняйте у менеджера | Уточняйте у менеджера
00-00096024 | FO-MB-IN-9S-36-HFLTx-YL | Hyperline | Кабель волоконно-оптический 9/125 (SMF-28 Ultra) одномодовый, 36 волокон, безгелевые микротрубки 0.9 мм (micro bundle), для внутренней прокладки, HFLTx, –40°C – +70°C, желтый | Уточняйте у менеджера | Уточняйте у менеджера
00-00027985 | FO-MB-IN-9S-36-LSZH-YL | Hyperline | Кабель волоконно-оптический 9/125 (SMF-28) одномодовый, 8 волокон, плотное буферное покрытие (tight buffer), для внутренней прокладки, самонесущий, со свободно уложенными волокнами (FTTH), LSZH, –30°C – +50°C, белый | Уточняйте у менеджера | Уточняйте у менеджера
00-00096051 | FO-MB-IN-9S-48-HFLTx-YL | Hyperline | Кабель волоконно-оптический 9/125 (SMF-28 Ultra) одномодовый, 48 волокон, безгелевые микротрубки 0.9 мм (micro bundle), для внутренней прокладки, HFLTx, –40°C – +70°C, желтый | Уточняйте у менеджера | Уточняйте у менеджера
00-00096048 | FO-MB-IN-9S-48-LSZH-YL | Hyperline | Кабель волоконно-оптический 9/125 (SMF-28 Ultra) одномодовый, 48 волокон, безгелевые микротрубки 1.1 мм (micro bundle), для внутренней прокладки, LSZH, нг(А)-HF, –30°C – +70°C, желтый | Уточняйте у менеджера | Уточняйте у менеджера
00-00096052 | FO-MB-IN-9S-64-HFLTx-YL | Hyperline | Кабель волоконно-оптический 9/125 (SMF-28 Ultra) одномодовый, 64 волокна, безгелевые микротрубки 0.9 мм (micro bundle), для внутренней прокладки, HFLTx, –40°C – +70°C, желтый | Уточняйте у менеджера | Уточняйте у менеджера
00-00096049 | FO-MB-IN-9S-64-LSZH-YL | Hyperline | Кабель волоконно-оптический 9/125 (SMF-28 Ultra) одномодовый, 64 волокна, безгелевые микротрубки 1.06 мм (micro bundle), для внутренней прокладки, LSZH, нг(А)-HF, –30°C – +70°C, желтый | Уточняйте у менеджера | Уточняйте у менеджера
00-00096097 | FO-MB-IN-9S-96-HFLTx-YL | Hyperline | Кабель волоконно-оптический 9/125 (SMF-28 Ultra) одномодовый, 96 волокон, безгелевые микротрубки 0.9 мм (micro bundle), для внутренней прокладки, HFLTx, –40°C – +70°C, желтый | Уточняйте у менеджера | Уточняйте у менеджера
00-00096095 | FO-MB-IN-9S-96-LSZH-YL | Hyperline | Кабель волоконно-оптический 9/125 (SMF-28 Ultra) одномодовый, 96 волокон, безгелевые микротрубки 1.1 мм (micro bundle), для внутренней прокладки, LSZH, нг(А)-HF, -30°C – +70°C, желтый | Уточняйте у менеджера | Уточняйте у менеджера
00-00095840 | FO-MB-IN/OUT-50-12-LSZH-BK | Hyperline | Кабель волоконно-оптический 50/125 (OM2) многомодовый, 12 волокон, безгелевые микротрубки 0.9 мм (micro bundle), внутренний/внешний, LSZH, нг(А)-HF, –40°C – +70°C, черный | Уточняйте у менеджера | Уточняйте у менеджера
00-00096118 | FO-MB-IN/OUT-50-144-LSZH-BK | Hyperline | Кабель волоконно-оптический 50/125 (OM2) многомодовый, 144 волокна, безгелевые микротрубки 1.1 мм (micro bundle) , внутренний/внешний, LSZH, нг(А)-HF, –40°C – +70°C, черный | Уточняйте у менеджера | Уточняйте у менеджера
00-00095903 | FO-MB-IN/OUT-50-16-LSZH-BK | Hyperline | Кабель волоконно-оптический 50/125 (OM2) многомодовый, 16 волокон, безгелевые микротрубки 0.9 мм (micro bundle), внутренний/внешний, LSZH, нг(А)-HF, –40°C – +70°C, черный | Уточняйте у менеджера | Уточняйте у менеджера
00-00096076 | FO-MB-IN/OUT-50-48-LSZH-BK | Hyperline | Кабель волоконно-оптический 50/125 (OM2) многомодовый, 48 волокон, безгелевые микротрубки 1.1 мм (micro bundle) , внутренний/внешний, LSZH, нг(А)-HF, –40°C – +70°C, черный | Уточняйте у менеджера | Уточняйте у менеджера
00-00096077 | FO-MB-IN/OUT-50-64-LSZH-BK | Hyperline | Кабель волоконно-оптический 50/125 (OM2) многомодовый, 64 волокна, безгелевые микротрубки 1.1 мм (micro bundle) , внутренний/внешний, LSZH, нг(А)-HF, –40°C – +70°C, черный | Уточняйте у менеджера | Уточняйте у менеджера
00-00096119 | FO-MB-IN/OUT-50-96-LSZH-BK | Hyperline | Кабель волоконно-оптический 50/125 (OM2) многомодовый, 96 волокон, безгелевые микротрубки 1.1 мм (micro bundle) , внутренний/внешний, LSZH, нг(А)-HF, –40°C – +70°C, черный | Уточняйте у менеджера | Уточняйте у менеджера
00-00095848 | FO-MB-IN/OUT-503-12-LSZH-BK | Hyperline | Кабель волоконно-оптический 50/125 (OM3) многомодовый, 12 волокон, безгелевые микротрубки 0.9 мм (micro bundle), внутренний/внешний, LSZH, нг(А)-HF, –40°C – +70°C, черный | Уточняйте у менеджера | Уточняйте у менеджера
00-00096120 | FO-MB-IN/OUT-503-144-LSZH-BK | Hyperline | Кабель волоконно-оптический 50/125 (OM3) многомодовый, 144 волокна, безгелевые микротрубки 0.9 мм (micro bundle), внутренний/внешний, LSZH, нг(А)-HF, –40°C – +70°C, черный | Уточняйте у менеджера | Уточняйте у менеджера
00-00095909 | FO-MB-IN/OUT-503-16-LSZH-BK | Hyperline | Кабель волоконно-оптический 50/125 (OM3) многомодовый, 16 волокон, безгелевые микротрубки 0.9 мм (micro bundle), внутренний/внешний, LSZH, нг(А)-HF, –40°C – +70°C, черный | Уточняйте у менеджера | Уточняйте у менеджера
00-00095988 | FO-MB-IN/OUT-503-24-LSZH-BK | Hyperline | Кабель волоконно-оптический 50/125 (OM3) многомодовый, 24 волокна, безгелевые микротрубки 1.06 мм (micro bundle), внутренний/внешний, LSZH, нг(А)-HF, –40°C – +70°C, черный | Уточняйте у менеджера | Уточняйте у менеджера
00-00096038 | FO-MB-IN/OUT-503-36-LSZH-BK | Hyperline | Кабель волоконно-оптический 50/125 (OM3) многомодовый, 36 волокон, безгелевые микротрубки 1.1 мм (micro bundle), внутренний/внешний, LSZH IEC 60332-3, –40°C – +70°C, черный | Уточняйте у менеджера | Уточняйте у менеджера
00-00096079 | FO-MB-IN/OUT-503-48-LSZH-BK | Hyperline | Кабель волоконно-оптический 50/125 (OM3) многомодовый, 48 волокон, безгелевые микротрубки 1.1 мм (micro bundle), внутренний/внешний, LSZH, нг(А)-HF, –40°C – +70°C, черный | Уточняйте у менеджера | Уточняйте у менеджера
00-00096080 | FO-MB-IN/OUT-503-64-LSZH-BK | Hyperline | Кабель волоконно-оптический 50/125 (OM3) многомодовый, 64 волокна, безгелевые микротрубки 0.9 мм (micro bundle), внутренний/внешний, LSZH, нг(А)-HF, –40°C – +70°C, черный | Уточняйте у менеджера | Уточняйте у менеджера
00-00096121 | FO-MB-IN/OUT-503-96-LSZH-BK | Hyperline | Кабель волоконно-оптический 50/125 (OM3) многомодовый, 96 волокон, безгелевые микротрубки 0.9 мм (micro bundle), внутренний/внешний, LSZH, нг(А)-HF, –40°C – +70°C, черный | Уточняйте у менеджера | Уточняйте у менеджера
00-00095854 | FO-MB-IN/OUT-504-12-LSZH-BK | Hyperline | Кабель волоконно-оптический 50/125 (OM4) многомодовый, 12 волокон, безгелевые микротрубки 0.9 мм (micro bundle), внутренний/внешний, LSZH, нг(А)-HF, –40°C – +70°C, черный | Уточняйте у менеджера | Уточняйте у менеджера
00-00096122 | FO-MB-IN/OUT-504-144-LSZH-BK | Hyperline | Кабель волоконно-оптический 50/125 (OM4) многомодовый, 144 волокна, безгелевые микротрубки 0.9 мм (micro bundle), внутренний/внешний, LSZH, нг(А)-HF, –40°C – +70°C, черный | Уточняйте у менеджера | Уточняйте у менеджера
00-00095917 | FO-MB-IN/OUT-504-16-LSZH-BK | Hyperline | Кабель волоконно-оптический 50/125 (OM4) многомодовый, 16 волокон, безгелевые микротрубки 0.9 мм (micro bundle), внутренний/внешний, LSZH, нг(А)-HF, –40°C – +70°C, черный | Уточняйте у менеджера | Уточняйте у менеджера
00-00095995 | FO-MB-IN/OUT-504-24-LSZH-BK | Hyperline | Кабель волоконно-оптический 50/125 (OM4) многомодовый, 24 волокна, безгелевые микротрубки 1.06 мм (micro bundle), внутренний/внешний, LSZH, нг(А)-HF, –40°C – +70°C, черный | Уточняйте у менеджера | Уточняйте у менеджера
00-00096040 | FO-MB-IN/OUT-504-36-LSZH-BK | Hyperline | Кабель волоконно-оптический 50/125 (OM4) многомодовый, 36 волокон, безгелевые микротрубки 1.1 мм (micro bundle), внутренний/внешний, LSZH, нг(А)-HF, –40°C – +70°C, черный | Уточняйте у менеджера | Уточняйте у менеджера
00-00096082 | FO-MB-IN/OUT-504-48-LSZH-BK | Hyperline | Кабель волоконно-оптический 50/125 (OM4) многомодовый, 48 волокон, безгелевые микротрубки 1.1 мм (micro bundle), внутренний/внешний, LSZH, нг(А)-HF, –40°C – +70°C, черный | Уточняйте у менеджера | Уточняйте у менеджера
00-00096083 | FO-MB-IN/OUT-504-64-LSZH-BK | Hyperline | Кабель волоконно-оптический 50/125 (OM4) многомодовый, 64 волокна, безгелевые микротрубки 0.9 мм (micro bundle), внутренний/внешний, LSZH, нг(А)-HF, –40°C – +70°C, черный | Уточняйте у менеджера | Уточняйте у менеджера
00-00096123 | FO-MB-IN/OUT-504-96-LSZH-BK | Hyperline | Кабель волоконно-оптический 50/125 (OM4) многомодовый, 96 волокон, безгелевые микротрубки 1.1 мм (micro bundle), внутренний/внешний, LSZH, нг(А)-HF, –40°C – +70°C, черный | Уточняйте у менеджера | Уточняйте у менеджера
00-00095836 | FO-MB-IN/OUT-62-12-LSZH-BK | Hyperline | Кабель волоконно-оптический 62.5/125 (OM1) многомодовый, 12 волокон, безгелевые микротрубки 0.9 мм (micro bundle), внутренний/внешний, LSZH, нг(А)-HF, –40°C – +70°C, черный | Уточняйте у менеджера | Уточняйте у менеджера
00-00096116 | FO-MB-IN/OUT-62-144-LSZH-BK | Hyperline | Кабель волоконно-оптический 62.5/125 (OM1) многомодовый, 144 волокна, безгелевые микротрубки 1.1 мм (micro bundle), внутренний/внешний, LSZH, нг(А)-HF, –40°C – +70°C, черный | Уточняйте у менеджера | Уточняйте у менеджера
00-00095899 | FO-MB-IN/OUT-62-16-LSZH-BK | Hyperline | Кабель волоконно-оптический 62.5/125 (OM1) многомодовый, 16 волокон, безгелевые микротрубки 0.9 мм (micro bundle), внутренний/внешний, LSZH, нг(А)-HF, –40°C – +70°C, черный | Уточняйте у менеджера | Уточняйте у менеджера
00-00095981 | FO-MB-IN/OUT-62-24-LSZH-BK | Hyperline | Кабель волоконно-оптический 62.5/125 (OM1) многомодовый, 24 волокна, безгелевые микротрубки 1.06 мм (micro bundle), внутренний/внешний, LSZH, нг(А)-HF, –40°C – +70°C, черный | Уточняйте у менеджера | Уточняйте у менеджера
00-00096035 | FO-MB-IN/OUT-62-36-LSZH-BK | Hyperline | Кабель волоконно-оптический 62.5/125 (OM1) многомодовый, 36 волокон, безгелевые микротрубки 1.1 мм (micro bundle), внутренний/внешний, LSZH, нг(А)-HF, –40°C – +70°C, черный | Уточняйте у менеджера | Уточняйте у менеджера
00-00096073 | FO-MB-IN/OUT-62-48-LSZH-BK | Hyperline | Кабель волоконно-оптический 62.5/125 (OM1) многомодовый, 48 волокон, безгелевые микротрубки 1.1 мм (micro bundle), внутренний/внешний, LSZH, нг(А)-HF, –40°C – +70°C, черный | Уточняйте у менеджера | Уточняйте у менеджера
00-00096074 | FO-MB-IN/OUT-62-64-LSZH-BK | Hyperline | Кабель волоконно-оптический 62.5/125 (OM1) многомодовый, 64 волокна, безгелевые микротрубки 1.1 мм (micro bundle), внутренний/внешний, LSZH, нг(А)-HF, –40°C – +70°C, черный | Уточняйте у менеджера | Уточняйте у менеджера
00-00096117 | FO-MB-IN/OUT-62-96-LSZH-BK | Hyperline | Кабель волоконно-оптический 62.5/125 (OM1) многомодовый, 96 волокон, безгелевые микротрубки 1.1 мм (micro bundle), внутренний/внешний, LSZH, нг(А)-HF, –40°C – +70°C, черный | Уточняйте у менеджера | Уточняйте у менеджера
00-00095827 | FO-MB-IN/OUT-9S-12-LSZH-BK | Hyperline | Кабель волоконно-оптический 9/125 (SMF-28 Ultra) одномодовый, 12 волокон, безгелевые микротрубки 0.9 мм (micro bundle), внутренний/внешний, LSZH, нг(А)-HF, –40°C – +70°C, черный | Уточняйте у менеджера | Уточняйте у менеджера
00-00096114 | FO-MB-IN/OUT-9S-144-LSZH-BK | Hyperline | Кабель волоконно-оптический 9/125 (SMF-28 Ultra) одномодовый, 144 волокна, безгелевые микротрубки 1.1 мм (micro bundle), внутренний/внешний, LSZH, нг(А)-HF, –40°C – +70°C, черный | Уточняйте у менеджера | Уточняйте у менеджера
00-00095891 | FO-MB-IN/OUT-9S-16-LSZH-BK | Hyperline | Кабель волоконно-оптический 9/125 (SMF-28 Ultra) одномодовый, 16 волокон, безгелевые микротрубки 0.9 мм (micro bundle), внутренний/внешний, LSZH, нг(А)-HF, –40°C – +70°C, черный | Уточняйте у менеджера | Уточняйте у менеджера
00-00095972 | FO-MB-IN/OUT-9S-24-LSZH-BK | Hyperline | Кабель волоконно-оптический 9/125 (SMF-28 Ultra) одномодовый, 24 волокна, безгелевые микротрубки 1.06 мм (micro bundle), внутренний/внешний, LSZH, нг(А)-HF, –40°C – +70°C, черный | Уточняйте у менеджера | Уточняйте у менеджера
00-00095973 | FO-MB-IN/OUT-9S-32-LSZH-BK | Hyperline | Кабель волоконно-оптический 9/125 (SMF-28 Ultra) одномодовый, 32 волокна, безгелевые микротрубки 1.06 мм (micro bundle), внутренний/внешний, LSZH, нг(А)-HF, –40°C – +70°C, черный | Уточняйте у менеджера | Уточняйте у менеджера
00-00096032 | FO-MB-IN/OUT-9S-36-LSZH-BK | Hyperline | Кабель волоконно-оптический 9/125 (SMF-28 Ultra) одномодовый, 36 волокон, безгелевые микротрубки 1.1 мм (micro bundle), внутренний/внешний, LSZH, нг(А)-HF, –40°C – +70°C, черный | Уточняйте у менеджера | Уточняйте у менеджера
00-00096069 | FO-MB-IN/OUT-9S-48-LSZH-BK | Hyperline | Кабель волоконно-оптический 9/125 (SMF-28 Ultra) одномодовый, 48 волокон, безгелевые микротрубки 1.1 мм (micro bundle), внутренний/внешний, LSZH, нг(А)-HF, –40°C – +70°C, черный | Уточняйте у менеджера | Уточняйте у менеджера
00-00096070 | FO-MB-IN/OUT-9S-64-LSZH-BK | Hyperline | Кабель волоконно-оптический 9/125 (SMF-28 Ultra) одномодовый, 64 волокна, безгелевые микротрубки 1.1 мм (micro bundle), внутренний/внешний, LSZH, нг(А)-HF, –40°C – +70°C, черный | Уточняйте у менеджера | Уточняйте у менеджера
00-00096115 | FO-MB-IN/OUT-9S-96-LSZH-BK | Hyperline | Кабель волоконно-оптический 9/125 (SMF-28 Ultra) одномодовый, 96 волокон, безгелевые микротрубки 0.9 мм (micro bundle), внутренний/внешний, LSZH, нг(А)-HF, –40°C – +70°C, черный | Уточняйте у менеджера | Уточняйте у менеджера
00-00095811 | FO-MC3-IN-50-12-LSZH-BK | Hyperline | Кабель волоконно-оптический 50/125 (OM2) многомодовый, для патч-кордов и кабельных сборок с коннекторами MPO/MTP, 12 волокон, для внутренней прокладки, LSZH, нг(А)-HF, 0°C - +70°C, 3.0 мм, черный | Уточняйте у менеджера | Уточняйте у менеджера
00-00095812 | FO-MC3-IN-50-12-LSZH-OR | Hyperline | Кабель волоконно-оптический 50/125 (OM2) многомодовый, для патч-кордов и кабельных сборок с коннекторами MPO/MTP, 12 волокон, для внутренней прокладки, LSZH, нг(А)-HF, 0°C - +70°C, 3.0 мм, оранжевый | Уточняйте у менеджера | Уточняйте у менеджера
00-00095818 | FO-MC3-IN-503-12-LSZH-AQ | Hyperline | Кабель волоконно-оптический 50/125 (OM3) многомодовый, для патч-кордов и кабельных сборок с коннекторами MPO/MTP, 12 волокон, для внутренней прокладки, LSZH, нг(А)-HF, 0°C – +70°C, 3.0 мм, аква | Уточняйте у менеджера | Уточняйте у менеджера
00-00095819 | FO-MC3-IN-503-12-LSZH-BK | Hyperline | Кабель волоконно-оптический 50/125 (OM3) многомодовый, для патч-кордов и кабельных сборок с коннекторами MPO/MTP, 12 волокон, для внутренней прокладки, LSZH, нг(А)-HF, 0°C – +70°C, 3.0 мм, черный | Уточняйте у менеджера | Уточняйте у менеджера
00-00095823 | FO-MC3-IN-504-12-LSZH-AQ | Hyperline | Кабель волоконно-оптический 50/125 (OM4) многомодовый, для патч-кордов и кабельных сборок с коннекторами MPO/MTP, 12 волокон, для внутренней прокладки, LSZH, нг(А)-HF, 0°C - +70°C, 3.0 мм, аква | Уточняйте у менеджера | Уточняйте у менеджера
00-00095824 | FO-MC3-IN-504-12-LSZH-BK | Hyperline | Кабель волоконно-оптический 50/125 (OM4) многомодовый, для патч-кордов и кабельных сборок с коннекторами MPO/MTP, 12 волокон, для внутренней прокладки, LSZH, нг(А)-HF, 0°C - +70°C, 3.0 мм, черный | Уточняйте у менеджера | Уточняйте у менеджера
00-00095804 | FO-MC3-IN-9S-12-LSZH-BK | Hyperline | Кабель волоконно-оптический 9/125 (SMF-28 Ultra) одномодовый, для патч-кордов и кабельных сборок с коннекторами MPO/MTP, 12 волокон, для внутренней прокладки, LSZH, нг(А)-HF, 0°C - +70°C, 3.0 мм, черный | Уточняйте у менеджера | Уточняйте у менеджера
00-00076841 | FO-MC3-IN-9S-12-LSZH-YL | Hyperline | Кабель волоконно-оптический 9/125 (SMF-28 Ultra) одномодовый, для патч-кордов и кабельных сборок с коннекторами MPO/MTP, 12 волокон, для внутренней прокладки, LSZH, нг(А)-HF, 0°C - +70°C, 3.0 мм, желтый | Уточняйте у менеджера | Уточняйте у менеджера
00-00095845 | FO-PDM-IN/OUT-50-12-LSZH-BK | Hyperline | Кабель волоконно-оптический 50/125 (OM2) многомодовый, 12 волокон, армированный стекловолокном, многомодульная констр. (multi loose tube), самонесущий, внутренний/внешний, LSZH, нг(А)-HF , -60°С - +70°С, черный | Уточняйте у менеджера | Уточняйте у менеджера
00-00095908 | FO-PDM-IN/OUT-50-16-LSZH-BK | Hyperline | Кабель волоконно-оптический 50/125 (OM2) многомодовый, 16 волокон, армированный стекловолокном, многомодульная констр. (multi loose tube), самонесущий, внутренний/внешний, LSZH, нг(А)-HF , -60°С - +70°С, черный | Уточняйте у менеджера | Уточняйте у менеджера
00-00095987 | FO-PDM-IN/OUT-50-24-LSZH-BK | Hyperline | Кабель волоконно-оптический 50/125 (OM2) многомодовый, 24 волокна, армированный стекловолокном, многомодульная констр. (multi loose tube), самонесущий, внутренний/внешний, LSZH, нг(А)-HF , -60°С - +70°С, черный | Уточняйте у менеджера | Уточняйте у менеджера
00-00096037 | FO-PDM-IN/OUT-50-32-LSZH-BK | Hyperline | Кабель волоконно-оптический 50/125 (OM2) многомодовый, 32 волокна, армированный стекловолокном, многомодульная констр. (multi loose tube), самонесущий, внутренний/внешний, LSZH, нг(А)-HF , -60°С - +70°С, черный | Уточняйте у менеджера | Уточняйте у менеджера
00-00096078 | FO-PDM-IN/OUT-50-48-LSZH-BK | Hyperline | Кабель волоконно-оптический 50/125 (OM2) многомодовый, 48 волокон, армированный стекловолокном, многомодульная констр. (multi loose tube), самонесущий, внутренний/внешний, LSZH, нг(А)-HF , -60°С - +70°С, черный | Уточняйте у менеджера | Уточняйте у менеджера
00-00095755 | FO-PDM-IN/OUT-50-8-LSZH-BK | Hyperline | Кабель волоконно-оптический 50/125 (OM2) многомодовый, 8 волокон, армированный стекловолокном, многомодульная констр. (multi loose tube), самонесущий, внутренний/внешний, LSZH, нг(А)-HF , -60°С - +70°С, черный | Уточняйте у менеджера | Уточняйте у менеджера
00-00095851 | FO-PDM-IN/OUT-503-12-LSZH-BK | Hyperline | Кабель волоконно-оптический 50/125 (OM3) многомодовый, 12 волокон, армированный стекловолокном, многомодульная констр. (multi loose tube), самонесущий, внутренний/внешний, LSZH, нг(А)-HF , -60°С - +70°С, черный | Уточняйте у менеджера | Уточняйте у менеджера
00-00095914 | FO-PDM-IN/OUT-503-16-LSZH-BK | Hyperline | Кабель волоконно-оптический 50/125 (OM3) многомодовый, 16 волокон, армированный стекловолокном, многомодульная констр. (multi loose tube), самонесущий, внутренний/внешний, LSZH, нг(А)-HF , -60°С - +70°С, черный | Уточняйте у менеджера | Уточняйте у менеджера
00-00095992 | FO-PDM-IN/OUT-503-24-LSZH-BK | Hyperline | Кабель волоконно-оптический 50/125 (OM3) многомодовый, 24 волокна, армированный стекловолокном, многомодульная констр. (multi loose tube), самонесущий, внутренний/внешний, LSZH, нг(А)-HF , -60°С - +70°С, черный | Уточняйте у менеджера | Уточняйте у менеджера
00-00096039 | FO-PDM-IN/OUT-503-32-LSZH-BK | Hyperline | Кабель волоконно-оптический 50/125 (OM3) многомодовый, 32 волокна, армированный стекловолокном, многомодульная констр. (multi loose tube), самонесущий, внутренний/внешний, LSZH, нг(А)-HF , -60°С - +70°С, черный | Уточняйте у менеджера | Уточняйте у менеджера
00-00096081 | FO-PDM-IN/OUT-503-48-LSZH-BK | Hyperline | Кабель волоконно-оптический 50/125 (OM3) многомодовый, 48 волокон, армированный стекловолокном, многомодульная констр. (multi loose tube), самонесущий, внутренний/внешний, LSZH, нг(А)-HF , -60°С - +70°С, черный | Уточняйте у менеджера | Уточняйте у менеджера
00-00095761 | FO-PDM-IN/OUT-503-8-LSZH-BK | Hyperline | Кабель волоконно-оптический 50/125 (OM3) многомодовый, 8 волокон, армированный стекловолокном, многомодульная констр. (multi loose tube), самонесущий, внутренний/внешний, LSZH, нг(А)-HF , -60°С - +70°С, черный | Уточняйте у менеджера | Уточняйте у менеджера
00-00095857 | FO-PDM-IN/OUT-504-12-LSZH-BK | Hyperline | Кабель волоконно-оптический 50/125 (OM4) многомодовый, 12 волокон, армированный стекловолокном, многомодульная констр. (multi loose tube), самонесущий, внутренний/внешний, LSZH, нг(А)-HF , -60°С - +70°С, черный | Уточняйте у менеджера | Уточняйте у менеджера
00-00095919 | FO-PDM-IN/OUT-504-16-LSZH-BK | Hyperline | Кабель волоконно-оптический 50/125 (OM4) многомодовый, 16 волокон, армированный стекловолокном, многомодульная констр. (multi loose tube), самонесущий, внутренний/внешний, LSZH, нг(А)-HF , -60°С - +70°С, черный | Уточняйте у менеджера | Уточняйте у менеджера
00-00095997 | FO-PDM-IN/OUT-504-24-LSZH-BK | Hyperline | Кабель волоконно-оптический 50/125 (OM4) многомодовый, 24 волокна, армированный стекловолокном, многомодульная констр. (multi loose tube), самонесущий, внутренний/внешний, LSZH, нг(А)-HF , -60°С - +70°С, черный | Уточняйте у менеджера | Уточняйте у менеджера
00-00096041 | FO-PDM-IN/OUT-504-32-LSZH-BK | Hyperline | Кабель волоконно-оптический 50/125 (OM4) многомодовый, 32 волокна, армированный стекловолокном, многомодульная констр. (multi loose tube), самонесущий, внутренний/внешний, LSZH, нг(А)-HF , -60°С - +70°С, черный | Уточняйте у менеджера | Уточняйте у менеджера
00-00096084 | FO-PDM-IN/OUT-504-48-LSZH-BK | Hyperline | Кабель волоконно-оптический 50/125 (OM4) многомодовый, 48 волокон, армированный стекловолокном, многомодульная констр. (multi loose tube), самонесущий, внутренний/внешний, LSZH, нг(А)-HF , -60°С - +70°С, черный | Уточняйте у менеджера | Уточняйте у менеджера
00-00095766 | FO-PDM-IN/OUT-504-8-LSZH-BK | Hyperline | Кабель волоконно-оптический 50/125 (OM4) многомодовый, 8 волокон, армированный стекловолокном, многомодульная констр. (multi loose tube), самонесущий, внутренний/внешний, LSZH, нг(А)-HF , -60°С - +70°С, черный | Уточняйте у менеджера | Уточняйте у менеджера
00-00095839 | FO-PDM-IN/OUT-62-12-LSZH-BK | Hyperline | Кабель волоконно-оптический 62.5/125 (OM1) многомодовый, 12 волокон, армированный стекловолокном, многомодульная констр. (multi loose tube), самонесущий, внутренний/внешний, LSZH, нг(А)-HF , -60°С - +70°С, черный | Уточняйте у менеджера | Уточняйте у менеджера
00-00095902 | FO-PDM-IN/OUT-62-16-LSZH-BK | Hyperline | Кабель волоконно-оптический 62.5/125 (OM1) многомодовый, 16 волокон, армированный стекловолокном, многомодульная констр. (multi loose tube), самонесущий, внутренний/внешний, LSZH, нг(А)-HF , -60°С - +70°С, черный | Уточняйте у менеджера | Уточняйте у менеджера
00-00095983 | FO-PDM-IN/OUT-62-24-LSZH-BK | Hyperline | Кабель волоконно-оптический 62.5/125 (OM1) многомодовый, 24 волокна, армированный стекловолокном, многомодульная констр. (multi loose tube), самонесущий, внутренний/внешний, LSZH, нг(А)-HF , -60°С - +70°С, черный | Уточняйте у менеджера | Уточняйте у менеджера
00-00096036 | FO-PDM-IN/OUT-62-32-LSZH-BK | Hyperline | Кабель волоконно-оптический 62.5/125 (OM1) многомодовый, 32 волокна, армированный стекловолокном, многомодульная констр. (multi loose tube), самонесущий, внутренний/внешний, LSZH, нг(А)-HF , -60°С - +70°С, черный | Уточняйте у менеджера | Уточняйте у менеджера
00-00096075 | FO-PDM-IN/OUT-62-48-LSZH-BK | Hyperline | Кабель волоконно-оптический 62.5/125 (OM1) многомодовый, 48 волокон, армированный стекловолокном, многомодульная констр. (multi loose tube), самонесущий, внутренний/внешний, LSZH, нг(А)-HF , -60°С - +70°С, черный | Уточняйте у менеджера | Уточняйте у менеджера
00-00095749 | FO-PDM-IN/OUT-62-8-LSZH-BK | Hyperline | Кабель волоконно-оптический 62.5/125 (OM1) многомодовый, 8 волокон, армированный стекловолокном, многомодульная констр. (multi loose tube), самонесущий, внутренний/внешний, LSZH, нг(А)-HF , -60°С - +70°С, черный | Уточняйте у менеджера | Уточняйте у менеджера
00-00095833 | FO-PDM-IN/OUT-9S-12-LSZH-BK | Hyperline | Кабель волоконно-оптический 9/125 (SMF-28 Ultra) одномодовый, 12 волокон, армированный стекловолокном, многомодульная констр. (multi loose tube), самонесущий, внутренний/внешний, LSZH, нг(А)-HF , -60°С - +70°С, черный | Уточняйте у менеджера | Уточняйте у менеджера
00-00095896 | FO-PDM-IN/OUT-9S-16-LSZH-BK | Hyperline | Кабель волоконно-оптический 9/125 (SMF-28 Ultra) одномодовый, 16 волокон, армированный стекловолокном, многомодульная констр. (multi loose tube), самонесущий, внутренний/внешний, LSZH, нг(А)-HF , -60°С - +70°С, черный | Уточняйте у менеджера | Уточняйте у менеджера
00-00095978 | FO-PDM-IN/OUT-9S-24-LSZH-BK | Hyperline | Кабель волоконно-оптический 9/125 (SMF-28 Ultra) одномодовый, 24 волокна, армированный стекловолокном, многомодульная констр. (multi loose tube), самонесущий, внутренний/внешний, LSZH, нг(А)-HF , -60°С - +70°С, черный | Уточняйте у менеджера | Уточняйте у менеджера
00-00096034 | FO-PDM-IN/OUT-9S-32-LSZH-BK | Hyperline | Кабель волоконно-оптический 9/125 (SMF-28 Ultra) одномодовый, 32 волокна, армированный стекловолокном, многомодульная констр. (multi loose tube), самонесущий, внутренний/внешний, LSZH, нг(А)-HF , -60°С - +70°С, черный | Уточняйте у менеджера | Уточняйте у менеджера
00-00096072 | FO-PDM-IN/OUT-9S-48-LSZH-BK | Hyperline | Кабель волоконно-оптический 9/125 (SMF-28 Ultra) одномодовый, 48 волокон, армированный стекловолокном, многомодульная констр. (multi loose tube), самонесущий, внутренний/внешний, LSZH, нг(А)-HF , -60°С - +70°С, черный | Уточняйте у менеджера | Уточняйте у менеджера
00-00095743 | FO-PDM-IN/OUT-9S-8-LSZH-BK | Hyperline | Кабель волоконно-оптический 9/125 (SMF-28 Ultra) одномодовый, 8 волокон, армированный стекловолокном, многомодульная констр. (multi loose tube), самонесущий, внутренний/внешний, LSZH, нг(А)-HF , -60°С - +70°С, черный | Уточняйте у менеджера | Уточняйте у менеджера
00-00095942 | FO-PDM-OUT-50-16-PE-BK | Hyperline | Кабель волоконно-оптический 50/125 (OM2) многомодовый, 16 волокон, армированный стекловолокном, многомодульная конструкция (multi loose tube), самонесущий, для внешней прокладки, 3кН, PE, -60°С - +70°С, черный | Уточняйте у менеджера | Уточняйте у менеджера
00-00096013 | FO-PDM-OUT-50-24-PE-BK | Hyperline | Кабель волоконно-оптический 50/125 (OM2) многомодовый, 24 волокна, армированный стекловолокном, многомодульная конструкция (multi loose tube), самонесущий, для внешней прокладки, 3кН, PE, -60°С - +70°С, черный | Уточняйте у менеджера | Уточняйте у менеджера
00-00095710 | FO-PDM-OUT-50-4-PE-BK | Hyperline | Кабель волоконно-оптический 50/125 (OM2) многомодовый, 4 волокна, армированный стекловолокном, многомодульная конструкция (multi loose tube), самонесущий, для внешней прокладки, 3кН, PE, -60°С - +70°С, черный | Уточняйте у менеджера | Уточняйте у менеджера
00-00096090 | FO-PDM-OUT-50-48-PE-BK | Hyperline | Кабель волоконно-оптический 50/125 (OM2) многомодовый, 48 волокон, армированный стекловолокном, многомодульная конструкция (multi loose tube), самонесущий, для внешней прокладки, 3кН, PE, -60°С - +70°С, черный | Уточняйте у менеджера | Уточняйте у менеджера
00-00095787 | FO-PDM-OUT-50-8-PE-BK | Hyperline | Кабель волоконно-оптический 50/125 (OM2) многомодовый, 8 волокон, армированный стекловолокном, многомодульная конструкция (multi loose tube), самонесущий, для внешней прокладки, 3кН, PE, -60°С - +70°С, черный | Уточняйте у менеджера | Уточняйте у менеджера
00-00095950 | FO-PDM-OUT-503-16-PE-BK | Hyperline | Кабель волоконно-оптический 50/125 (OM3) многомодовый, 16 волокон, армированный стекловолокном, многомодульная конструкция (multi loose tube), самонесущий, для внешней прокладки, 3кН, PE, -60°С - +70°С, черный | Уточняйте у менеджера | Уточняйте у менеджера
00-00096019 | FO-PDM-OUT-503-24-PE-BK | Hyperline | Кабель волоконно-оптический 50/125 (OM3) многомодовый, 24 волокна, армированный стекловолокном, многомодульная конструкция (multi loose tube), самонесущий, для внешней прокладки, 3кН, PE, -60°С - +70°С, черный | Уточняйте у менеджера | Уточняйте у менеджера
00-00095718 | FO-PDM-OUT-503-4-PE-BK | Hyperline | Кабель волоконно-оптический 50/125 (OM3) многомодовый, 4 волокна, армированный стекловолокном, многомодульная конструкция (multi loose tube), самонесущий, для внешней прокладки, 3кН, PE, -60°С - +70°С, черный | Уточняйте у менеджера | Уточняйте у менеджера
00-00096092 | FO-PDM-OUT-503-48-PE-BK | Hyperline | Кабель волоконно-оптический 50/125 (OM3) многомодовый, 48 волокон, армированный стекловолокном, многомодульная конструкция (multi loose tube), самонесущий, для внешней прокладки, 3кН, PE, -60°С - +70°С, черный | Уточняйте у менеджера | Уточняйте у менеджера
00-00095796 | FO-PDM-OUT-503-8-PE-BK | Hyperline | Кабель волоконно-оптический 50/125 (OM3) многомодовый, 8 волокон, армированный стекловолокном, многомодульная конструкция (multi loose tube), самонесущий, для внешней прокладки, 3кН, PE, -60°С - +70°С, черный | Уточняйте у менеджера | Уточняйте у менеджера
00-00095933 | FO-PDM-OUT-62-16-PE-BK | Hyperline | Кабель волоконно-оптический 62.5/125 (OM1) многомодовый, 16 волокон, армированный стекловолокном, многомодульная конструкция (multi loose tube), самонесущий, для внешней прокладки, 3кН, PE, -60°С - +70°С, черный | Уточняйте у менеджера | Уточняйте у менеджера
00-00096007 | FO-PDM-OUT-62-24-PE-BK | Hyperline | Кабель волоконно-оптический 62.5/125 (OM1) многомодовый, 24 волокна, армированный стекловолокном, многомодульная конструкция (multi loose tube), самонесущий, для внешней прокладки, 3кН, PE, -60°С - +70°С, черный | Уточняйте у менеджера | Уточняйте у менеджера
00-00095704 | FO-PDM-OUT-62-4-PE-BK | Hyperline | Кабель волоконно-оптический 62.5/125 (OM1) многомодовый, 4 волокна, армированный стекловолокном, многомодульная конструкция (multi loose tube), самонесущий, для внешней прокладки, 3кН, PE, -60°С - +70°С, черный | Уточняйте у менеджера | Уточняйте у менеджера
00-00096088 | FO-PDM-OUT-62-48-PE-BK | Hyperline | Кабель волоконно-оптический 62.5/125 (OM1) многомодовый, 48 волокон, армированный стекловолокном, многомодульная конструкция (multi loose tube), самонесущий, для внешней прокладки, 3кН, PE, -60°С - +70°С, черный | Уточняйте у менеджера | Уточняйте у менеджера
00-00095780 | FO-PDM-OUT-62-8-PE-BK | Hyperline | Кабель волоконно-оптический 62.5/125 (OM1) многомодовый, 8 волокон, армированный стекловолокном, многомодульная конструкция (multi loose tube), самонесущий, для внешней прокладки, 3кН, PE, -60°С - +70°С, черный | Уточняйте у менеджера | Уточняйте у менеджера
00-00095925 | FO-PDM-OUT-9S-16-PE-BK | Hyperline | Кабель волоконно-оптический 9/125 (SMF-28 Ultra) одномодовый, 16 волокон, армированный стекловолокном, многомодульная конструкция (multi loose tube), самонесущий, для внешней прокладки, 3кН, PE, -60°С - +70°С, черный | Уточняйте у менеджера | Уточняйте у менеджера
00-00096002 | FO-PDM-OUT-9S-24-PE-BK | Hyperline | Кабель волоконно-оптический 9/125 (SMF-28 Ultra) одномодовый, 24 волокна, армированный стекловолокном, многомодульная конструкция (multi loose tube), самонесущий, для внешней прокладки, 3кН, PE, -60°С - +70°С, черный | Уточняйте у менеджера | Уточняйте у менеджера
00-00096043 | FO-PDM-OUT-9S-32-PE-BK | Hyperline | Кабель волоконно-оптический 9/125 (SMF-28 Ultra) одномодовый, 32 волокна, армированный стекловолокном, многомодульная конструкция (multi loose tube), самонесущий, для внешней прокладки, 3кН, PE, -60°С - +70°С, черный | Уточняйте у менеджера | Уточняйте у менеджера
00-00095696 | FO-PDM-OUT-9S-4-PE-BK | Hyperline | Кабель волоконно-оптический 9/125 (SMF-28 Ultra) одномодовый, 4 волокна, армированный стекловолокном, многомодульная конструкция (multi loose tube), самонесущий, для внешней прокладки, 3кН, PE, -60°С - +70°С, черный | Уточняйте у менеджера | Уточняйте у менеджера
00-00096086 | FO-PDM-OUT-9S-48-PE-BK | Hyperline | Кабель волоконно-оптический 9/125 (SMF-28 Ultra) одномодовый, 48 волокон, армированный стекловолокном, многомодульная конструкция (multi loose tube), самонесущий, для внешней прокладки, 3кН, PE, -60°С - +70°С, черный | Уточняйте у менеджера | Уточняйте у менеджера
00-00095772 | FO-PDM-OUT-9S-8-PE-BK | Hyperline | Кабель волоконно-оптический 9/125 (SMF-28 Ultra) одномодовый, 8 волокон, армированный стекловолокном, многомодульная конструкция (multi loose tube), самонесущий, для внешней прокладки, 3кН, PE, -60°С - +70°С, черный | Уточняйте у менеджера | Уточняйте у менеджера
00-00095569 | FO-S2-IN-50-1-HFLTx-OR | Hyperline | Кабель волоконно-оптический 50/125 (OM2) многомодовый, 1 волокно, simplex, плотное буферное покрытие (tight buffer), 2.0 мм, арамидные волокна, для внутренней прокладки, HFLTx, –10°C – +50°C, оранжевый | Уточняйте у менеджера | Уточняйте у менеджера
00-00095570 | FO-S2-IN-50-1-LSZH-OR | Hyperline | Кабель волоконно-оптический 50/125 (OM2) многомодовый, 1 волокно, simplex, плотное буферное покрытие (tight buffer), 2.0 мм, арамидные волокна, для внутренней прокладки, LSZH, нг(А)-HF, –10°C – +50°C, оранжевый | Уточняйте у менеджера | Уточняйте у менеджера
00-00095586 | FO-S2-IN-503-1-HFLTx-AQ | Hyperline | Кабель волоконно-оптический 50/125 (OM3) многомодовый, 1 волокно, simplex, плотное буферное покрытие (tight buffer), 2.0 мм, арамидные волокна, для внутренней прокладки, HFLTx, –10°C – +50°C, аква | Уточняйте у менеджера | Уточняйте у менеджера
00-00095587 | FO-S2-IN-503-1-LSZH-AQ | Hyperline | Кабель волоконно-оптический 50/125 (OM3) многомодовый, 1 волокно, simplex, плотное буферное покрытие (tight buffer), 2.0 мм, арамидные волокна, для внутренней прокладки, LSZH, нг(А)-HF, –10°C – +50°C, аква | Уточняйте у менеджера | Уточняйте у менеджера
00-00095604 | FO-S2-IN-504-1-HFLTx-MG | Hyperline | Кабель волоконно-оптический 50/125 (OM4) многомодовый, 1 волокно, simplex, плотное буферное покрытие (tight buffer), 2.0 мм, арамидные волокна, для внутренней прокладки, HFLTx, –10°C – +50°C, маджента | Уточняйте у менеджера | Уточняйте у менеджера
00-00095605 | FO-S2-IN-504-1-LSZH-MG | Hyperline | Кабель волоконно-оптический 50/125 (OM4) многомодовый, 1 волокно, simplex, плотное буферное покрытие (tight buffer), 2.0 мм, арамидные волокна, для внутренней прокладки, LSZH, нг(А)-HF, –10°C – +50°C, маджента | Уточняйте у менеджера | Уточняйте у менеджера
00-00095554 | FO-S2-IN-62-1-HFLTx-OR | Hyperline | Кабель волоконно-оптический 62.5/125 (OM1) многомодовый, 1 волокно, simplex, плотное буферное покрытие (tight buffer), 2.0 мм, арамидные волокна, для внутренней прокладки, HFLTx, –10°C – +50°C, оранжевый | Уточняйте у менеджера | Уточняйте у менеджера
00-00095555 | FO-S2-IN-62-1-LSZH-OR | Hyperline | Кабель волоконно-оптический 62.5/125 (OM1) многомодовый, 1 волокно, simplex, плотное буферное покрытие (tight buffer), 2.0 мм, арамидные волокна, для внутренней прокладки, LSZH, нг(А)-HF, –10°C – +50°C, оранжевый | Уточняйте у менеджера | Уточняйте у менеджера
00-00095532 | FO-S2-IN-9S-1-HFLTx-YL | Hyperline | Кабель волоконно-оптический 9/125 (SMF-28 Ultra) одномодовый, 1 волокно, simplex, плотное буферное покрытие (tight buffer), 2.0 мм, арамидные волокна, для внутренней прокладки, HFLTx, –10°C – +50°C, желтый | Уточняйте у менеджера | Уточняйте у менеджера
00-00095533 | FO-S2-IN-9S-1-LSZH-YL | Hyperline | Кабель волоконно-оптический 9/125 (SMF-28 Ultra) одномодовый, 1 волокно, simplex, плотное буферное покрытие (tight buffer), 2.0 мм, арамидные волокна, для внутренней прокладки, LSZH, нг(А)-HF, –10°C – +50°C, желтый | Уточняйте у менеджера | Уточняйте у менеджера
00-00095571 | FO-S3-IN-50-1-HFLTx-OR | Hyperline | Кабель волоконно-оптический 50/125 (OM2) многомодовый, 1 волокно, simplex, плотное буферное покрытие (tight buffer), 3.0 мм, арамидные волокна, для внутренней прокладки, HFLTx, –10°C – +50°C, оранжевый | Уточняйте у менеджера | Уточняйте у менеджера
00-00095572 | FO-S3-IN-50-1-LSZH-OR | Hyperline | Кабель волоконно-оптический 50/125 (OM2) многомодовый, 1 волокно, simplex, плотное буферное покрытие (tight buffer), 3.0 мм, арамидные волокна, для внутренней прокладки, LSZH, нг(А)-HF, –10°C – +50°C, оранжевый | Уточняйте у менеджера | Уточняйте у менеджера
00-00095588 | FO-S3-IN-503-1-HFLTx-AQ | Hyperline | Кабель волоконно-оптический 50/125 (OM3) многомодовый, 1 волокно, simplex, плотное буферное покрытие (tight buffer), 3.0 мм, арамидные волокна, для внутренней прокладки, HFLTx, –10°C – +50°C, аква | Уточняйте у менеджера | Уточняйте у менеджера
00-00095589 | FO-S3-IN-503-1-LSZH-AQ | Hyperline | Кабель волоконно-оптический 50/125 (OM3) многомодовый, 1 волокно, simplex, плотное буферное покрытие (tight buffer), 3.0 мм, арамидные волокна, для внутренней прокладки, LSZH, нг(А)-HF, –10°C – +50°C, аква | Уточняйте у менеджера | Уточняйте у менеджера
00-00095606 | FO-S3-IN-504-1-HFLTx-MG | Hyperline | Кабель волоконно-оптический 50/125 (OM4) многомодовый, 1 волокно, simplex, плотное буферное покрытие (tight buffer), 3.0 мм, арамидные волокна, для внутренней прокладки, HFLTx, –10°C – +50°C, маджента | Уточняйте у менеджера | Уточняйте у менеджера
00-00095607 | FO-S3-IN-504-1-LSZH-MG | Hyperline | Кабель волоконно-оптический 50/125 (OM4) многомодовый, 1 волокно, simplex, плотное буферное покрытие (tight buffer), 3.0 мм, арамидные волокна, для внутренней прокладки, LSZH, нг(А)-HF, –10°C – +50°C, маджента | Уточняйте у менеджера | Уточняйте у менеджера
00-00095556 | FO-S3-IN-62-1-HFLTx-OR | Hyperline | Кабель волоконно-оптический 62.5/125 (OM1) многомодовый, 1 волокно, simplex, плотное буферное покрытие (tight buffer), 3.0 мм, арамидные волокна, для внутренней прокладки, HFLTx, –10°C – +50°C, оранжевый | Уточняйте у менеджера | Уточняйте у менеджера
00-00095557 | FO-S3-IN-62-1-LSZH-OR | Hyperline | Кабель волоконно-оптический 62.5/125 (OM1) многомодовый, 1 волокно, simplex, плотное буферное покрытие (tight buffer), 3.0 мм, арамидные волокна, для внутренней прокладки, LSZH, нг(А)-HF, –10°C – +50°C, оранжевый | Уточняйте у менеджера | Уточняйте у менеджера
00-00095534 | FO-S3-IN-9S-1-HFLTx-YL | Hyperline | Кабель волоконно-оптический 9/125 (SMF-28 Ultra) одномодовый, 1 волокно, simplex, плотное буферное покрытие (tight buffer), 3.0 мм, арамидные волокна, для внутренней прокладки, HFLTx, –10°C – +50°C, желтый | Уточняйте у менеджера | Уточняйте у менеджера
00-00095535 | FO-S3-IN-9S-1-LSZH-YL | Hyperline | Кабель волоконно-оптический 9/125 (SMF-28 Ultra) одномодовый, 1 волокно, simplex, плотное буферное покрытие (tight buffer), 3.0 мм, арамидные волокна, для внутренней прокладки, LSZH, нг(А)-HF, –10°C – +50°C, желтый | Уточняйте у менеджера | Уточняйте у менеджера
00-00095936 | FO-SRA-OUT-50-16-PE-BK | Hyperline | Кабель волоконно-оптический 50/125 (OM2) многомодовый, 16 волокон, single loose tube, гелезаполненный, с силовыми элементами, бронированный гофрированной стальной лентой, для внешней прокладки, PE, -50°С - +70°С, черный | Уточняйте у менеджера | Уточняйте у менеджера
00-00096010 | FO-SRA-OUT-50-24-PE-BK | Hyperline | Кабель волоконно-оптический 50/125 (OM2) многомодовый, 24 волокна, single loose tube, гелезаполненный, с силовыми элементами, бронированный гофрированной стальной лентой, для внешней прокладки, PE, -50°С - +70°С, черный | Уточняйте у менеджера | Уточняйте у менеджера
00-00095706 | FO-SRA-OUT-50-4-PE-BK | Hyperline | Кабель волоконно-оптический 50/125 (OM2) многомодовый, 4 волокна, single loose tube, гелезаполненный, с силовыми элементами, бронированный гофрированной стальной лентой, для внешней прокладки, PE, -50°С - +70°С, черный | Уточняйте у менеджера | Уточняйте у менеджера
00-00095782 | FO-SRA-OUT-50-8-PE-BK | Hyperline | Кабель волоконно-оптический 50/125 (OM2) многомодовый, 8 волокон, single loose tube, гелезаполненный, с силовыми элементами, бронированный гофрированной стальной лентой, для внешней прокладки, PE, -50°С - +70°С, черный | Уточняйте у менеджера | Уточняйте у менеджера
00-00095944 | FO-SRA-OUT-503-16-PE-BK | Hyperline | Кабель волоконно-оптический 50/125 (OM3) многомодовый, 16 волокон, single loose tube, гелезаполненный, с силовыми элементами, бронированный гофрированной стальной лентой, для внешней прокладки, PE, -50°С - +70°С, черный | Уточняйте у менеджера | Уточняйте у менеджера
00-00096016 | FO-SRA-OUT-503-24-PE-BK | Hyperline | Кабель волоконно-оптический 50/125 (OM3) многомодовый, 24 волокна, single loose tube, гелезаполненный, с силовыми элементами, бронированный гофрированной стальной лентой, для внешней прокладки, PE, -50°С - +70°С, черный | Уточняйте у менеджера | Уточняйте у менеджера
00-00095713 | FO-SRA-OUT-503-4-PE-BK | Hyperline | Кабель волоконно-оптический 50/125 (OM3) многомодовый, 4 волокна, single loose tube, гелезаполненный, с силовыми элементами, бронированный гофрированной стальной лентой, для внешней прокладки, PE, -50°С - +70°С, черный | Уточняйте у менеджера | Уточняйте у менеджера
00-00095791 | FO-SRA-OUT-503-8-PE-BK | Hyperline | Кабель волоконно-оптический 50/125 (OM3) многомодовый, 8 волокон, single loose tube, гелезаполненный, с силовыми элементами, бронированный гофрированной стальной лентой, для внешней прокладки, PE, -50°С - +70°С, черный | Уточняйте у менеджера | Уточняйте у менеджера
00-00095928 | FO-SRA-OUT-62-16-PE-BK | Hyperline | Кабель волоконно-оптический 62.5/125 (OM1) многомодовый, 16 волокон, single loose tube, гелезаполненный, с силовыми элементами, бронированный гофрированной стальной лентой, для внешней прокладки, PE, -50°С - +70°С, черный | Уточняйте у менеджера | Уточняйте у менеджера
00-00096004 | FO-SRA-OUT-62-24-PE-BK | Hyperline | Кабель волоконно-оптический 62.5/125 (OM1) многомодовый, 24 волокна, single loose tube, гелезаполненный, с силовыми элементами, бронированный гофрированной стальной лентой, для внешней прокладки, PE, -50°С - +70°С, черный | Уточняйте у менеджера | Уточняйте у менеджера
00-00095699 | FO-SRA-OUT-62-4-PE-BK | Hyperline | Кабель волоконно-оптический 62.5/125 (OM1) многомодовый, 4 волокна, single loose tube, гелезаполненный, с силовыми элементами, бронированный гофрированной стальной лентой, для внешней прокладки, PE, -50°С - +70°С, черный | Уточняйте у менеджера | Уточняйте у менеджера
00-00095775 | FO-SRA-OUT-62-8-PE-BK | Hyperline | Кабель волоконно-оптический 62.5/125 (OM1) многомодовый, 8 волокон, single loose tube, гелезаполненный, с силовыми элементами, бронированный гофрированной стальной лентой, для внешней прокладки, PE, -50°С - +70°С, черный | Уточняйте у менеджера | Уточняйте у менеджера
00-00095920 | FO-SRA-OUT-9S-16-PE-BK | Hyperline | Кабель волоконно-оптический 9/125 (SMF-28 Ultra) одномодовый, 16 волокон, single loose tube, гелезаполненный, с силовыми элементами, бронированный гофрированной стальной лентой, внешний, PE, -50°С - +70°С, черный | Уточняйте у менеджера | Уточняйте у менеджера
00-00095998 | FO-SRA-OUT-9S-24-PE-BK | Hyperline | Кабель волоконно-оптический 9/125 (SMF-28 Ultra) одномодовый, 24 волокна, single loose tube, гелезаполненный, с силовыми элементами, бронированный гофрированной стальной лентой, внешний, PE, -50°С - +70°С, черный | Уточняйте у менеджера | Уточняйте у менеджера
00-00090948 | FO-SRA-OUT-9S-4-PE-BK | Hyperline | Кабель волоконно-оптический 9/125 (SMF-28 Ultra) одномодовый, 4 волокна, single loose tube, гелезаполненный, с силовыми элементами, бронированный гофрированной стальной лентой, внешний, PE, -50°С - +70°С, черный | Уточняйте у менеджера | Уточняйте у менеджера
00-00095767 | FO-SRA-OUT-9S-8-PE-BK | Hyperline | Кабель волоконно-оптический 9/125 (SMF-28 Ultra) одномодовый, 8 волокон, single loose tube, гелезаполненный, с силовыми элементами, бронированный гофрированной стальной лентой, внешний, PE, -50°С - +70°С, черный | Уточняйте у менеджера | Уточняйте у менеджера
00-00095937 | FO-SST-OUT-50-16-PE-BK | Hyperline | Кабель волоконно-оптический 50/125 (OM2) многомодовый, 16 волокон, одномодульный (single loose tube), со свободно уложенными волокнами, гелезаполненный, с металлическим тросом (2.2 мм), внешний, PE, -60°С - +70°С, черный | Уточняйте у менеджера | Уточняйте у менеджера
00-00096011 | FO-SST-OUT-50-24-PE-BK | Hyperline | Кабель волоконно-оптический 50/125 (OM2) многомодовый, 24 волокон, одномодульный (single loose tube), со свободно уложенными волокнами, гелезаполненный, с металлическим тросом (2.2 мм), внешний, PE, -60°С - +70°С, черный | Уточняйте у менеджера | Уточняйте у менеджера
00-00095707 | FO-SST-OUT-50-4-PE-BK | Hyperline | Кабель волоконно-оптический 50/125 (OM2) многомодовый, 4 волокна, одномодульный (single loose tube), со свободно уложенными волокнами, гелезаполненный, с металлическим тросом (2.2 мм), внешний, PE, -60°С - +70°С, черный | Уточняйте у менеджера | Уточняйте у менеджера
00-00095783 | FO-SST-OUT-50-8-PE-BK | Hyperline | Кабель волоконно-оптический 50/125 (OM2) многомодовый, 8 волокон, одномодульный (single loose tube), со свободно уложенными волокнами, гелезаполненный, с металлическим тросом (2.2 мм), внешний, PE, -60°С - +70°С, черный | Уточняйте у менеджера | Уточняйте у менеджера
00-00095945 | FO-SST-OUT-503-16-PE-BK | Hyperline | Кабель волоконно-оптический 50/125 (OM3) многомодовый, 16 волокон, одномодульный (single loose tube), со свободно уложенными волокнами, гелезаполненный, с металлическим тросом (2.2 мм), внешний, PE, -60°С - +70°С, черный | Уточняйте у менеджера | Уточняйте у менеджера
00-00096017 | FO-SST-OUT-503-24-PE-BK | Hyperline | Кабель волоконно-оптический 50/125 (OM3) многомодовый, 24 волокон, одномодульный (single loose tube), со свободно уложенными волокнами, гелезаполненный, с металлическим тросом (2.2 мм), внешний, PE, -60°С - +70°С, черный | Уточняйте у менеджера | Уточняйте у менеджера
00-00095714 | FO-SST-OUT-503-4-PE-BK | Hyperline | Кабель волоконно-оптический 50/125 (OM3) многомодовый, 4 волокна, одномодульный (single loose tube), со свободно уложенными волокнами, гелезаполненный, с металлическим тросом (2.2 мм), внешний, PE, -60°С - +70°С, черный | Уточняйте у менеджера | Уточняйте у менеджера
00-00095792 | FO-SST-OUT-503-8-PE-BK | Hyperline | Кабель волоконно-оптический 50/125 (OM3) многомодовый, 8 волокон, одномодульный (single loose tube), со свободно уложенными волокнами, гелезаполненный, с металлическим тросом (2.2 мм), внешний, PE, -60°С - +70°С, черный | Уточняйте у менеджера | Уточняйте у менеджера
00-00095929 | FO-SST-OUT-62-16-PE-BK | Hyperline | Кабель волоконно-оптический 62.5/125 (OM1) многомодовый, 16 волокон, одномодульный (single loose tube), со свободно уложенными волокнами, гелезаполненный, с металлическим тросом (2.2 мм), внешний, PE, -60°С - +70°С, черный | Уточняйте у менеджера | Уточняйте у менеджера
00-00096005 | FO-SST-OUT-62-24-PE-BK | Hyperline | Кабель волоконно-оптический 62.5/125 (OM1) многомодовый, 24 волокна, одномодульный (single loose tube), со свободно уложенными волокнами, гелезаполненный, с металлическим тросом (2.2 мм), внешний, PE, -60°С - +70°С, черный | Уточняйте у менеджера | Уточняйте у менеджера
00-00095700 | FO-SST-OUT-62-4-PE-BK | Hyperline | Кабель волоконно-оптический 62.5/125 (OM1) многомодовый, 4 волокна, одномодульный (single loose tube), со свободно уложенными волокнами, гелезаполненный, с металлическим тросом (2.2 мм), внешний, PE, -60°С - +70°С, черный | Уточняйте у менеджера | Уточняйте у менеджера
00-00095776 | FO-SST-OUT-62-8-PE-BK | Hyperline | Кабель волоконно-оптический 62.5/125 (OM1) многомодовый, 8 волокон, одномодульный (single loose tube), со свободно уложенными волокнами, гелезаполненный, с металлическим тросом (2.2 мм), внешний, PE, -60°С - +70°С, черный | Уточняйте у менеджера | Уточняйте у менеджера
00-00075230 | FO-SST-OUT-9S-16-PE-BK | Hyperline | Кабель волоконно-оптический 9/125 (SMF-28 Ultra) одномодовый, 16 волокон, одномодульный (single loose tube), со свободными волокнами, гелезаполненный, с металлическим тросом (2.2 мм), внешний, PE, -60°С - +70°С, черный | Уточняйте у менеджера | Уточняйте у менеджера
00-00095999 | FO-SST-OUT-9S-24-PE-BK | Hyperline | Кабель волоконно-оптический 9/125 (SMF-28 Ultra) одномодовый, 24 волокна, одномодульный (single loose tube), со свободными волокнами, гелезаполненный, с металлическим тросом (2.2 мм), внешний, PE, -60°С - +70°С, черный | Уточняйте у менеджера | Уточняйте у менеджера
00-00072989 | FO-SST-OUT-9S-4-PE-BK | Hyperline | Кабель волоконно-оптический 9/125 (SMF-28 Ultra) одномодовый, 4 волокна, одномодульный (single loose tube), со свободными волокнами, гелезаполненный, с металлическим тросом (2.2 мм), внешний, PE, -60°С - +70°С, черный | Уточняйте у менеджера | Уточняйте у менеджера
00-00095768 | FO-SST-OUT-9S-8-PE-BK | Hyperline | Кабель волоконно-оптический 9/125 (SMF-28 Ultra) одномодовый, 8 волокон, одномодульный (single loose tube), со свободными волокнами, гелезаполненный, с металлическим тросом (2.2 мм), внешний, PE, -60°С - +70°С, черный | Уточняйте у менеджера | Уточняйте у менеджера
00-00095627 | FO-ST-IN/OUT-50-1-LSZH-BK | Hyperline | Кабель волоконно-оптический 50/125 (OM2) многомодовый, 1 волокно, армированный стекловолокном, волокна в оптическом модуле с гидрофобным гелем (loose tube), внутренний/внешний, LSZH, -40°С - +70°С, черный | Уточняйте у менеджера | Уточняйте у менеджера
00-00095843 | FO-ST-IN/OUT-50-12-LSZH-BK | Hyperline | Кабель волоконно-оптический 50/125 (OM2) многомодовый, 12 волокон, армированный стекловолокном, волокна в оптическом модуле с гидрофобным гелем (loose tube), внутренний/внешний, LSZH, -40°С - +70°С, черный | Уточняйте у менеджера | Уточняйте у менеджера
00-00095906 | FO-ST-IN/OUT-50-16-LSZH-BK | Hyperline | Кабель волоконно-оптический 50/125 (OM2) многомодовый, 16 волокон, армированный стекловолокном, волокна в оптическом модуле с гидрофобным гелем (loose tube), внутренний/внешний, LSZH, -40°С - +70°С, черный | Уточняйте у менеджера | Уточняйте у менеджера
00-00095986 | FO-ST-IN/OUT-50-24-LSZH-BK | Hyperline | Кабель волоконно-оптический 50/125 (OM2) многомодовый, 24 волокна, армированный стекловолокном, волокна в оптическом модуле с гидрофобным гелем (loose tube), внутренний/внешний, LSZH, -40°С - +70°С, черный | Уточняйте у менеджера | Уточняйте у менеджера
00-00095683 | FO-ST-IN/OUT-50-4-LSZH-BK | Hyperline | Кабель волоконно-оптический 50/125 (OM2) многомодовый, 4 волокна, армированный стекловолокном, волокна в оптическом модуле с гидрофобным гелем (loose tube), внутренний/внешний, LSZH, -40°С - +70°С, черный | Уточняйте у менеджера | Уточняйте у менеджера
00-00095753 | FO-ST-IN/OUT-50-8-LSZH-BK | Hyperline | Кабель волоконно-оптический 50/125 (OM2) многомодовый, 8 волокон, армированный стекловолокном, волокна в оптическом модуле с гидрофобным гелем (loose tube), внутренний/внешний, LSZH, -40°С - +70°С, черный | Уточняйте у менеджера | Уточняйте у менеджера
00-00095633 | FO-ST-IN/OUT-503-1-LSZH-BK | Hyperline | Кабель волоконно-оптический 50/125 (OM3) многомодовый, 1 волокно, армированный стекловолокном, волокна в оптическом модуле с гидрофобным гелем (loose tube), внутренний/внешний, LSZH, -40°С - +70°С, черный | Уточняйте у менеджера | Уточняйте у менеджера
00-00095849 | FO-ST-IN/OUT-503-12-LSZH-BK | Hyperline | Кабель волоконно-оптический 50/125 (OM3) многомодовый, 12 волокон, армированный стекловолокном, волокна в оптическом модуле с гидрофобным гелем (loose tube), внутренний/внешний, LSZH, -40°С - +70°С, черный | Уточняйте у менеджера | Уточняйте у менеджера
00-00095912 | FO-ST-IN/OUT-503-16-LSZH-BK | Hyperline | Кабель волоконно-оптический 50/125 (OM3) многомодовый, 16 волокон, армированный стекловолокном, волокна в оптическом модуле с гидрофобным гелем (loose tube), внутренний/внешний, LSZH, -40°С - +70°С, черный | Уточняйте у менеджера | Уточняйте у менеджера
00-00095991 | FO-ST-IN/OUT-503-24-LSZH-BK | Hyperline | Кабель волоконно-оптический 50/125 (OM3) многомодовый, 24 волокна, армированный стекловолокном, волокна в оптическом модуле с гидрофобным гелем (loose tube), внутренний/внешний, LSZH, -40°С - +70°С, черный | Уточняйте у менеджера | Уточняйте у менеджера
00-00095688 | FO-ST-IN/OUT-503-4-LSZH-BK | Hyperline | Кабель волоконно-оптический 50/125 (OM3) многомодовый, 4 волокна, армированный стекловолокном, волокна в оптическом модуле с гидрофобным гелем (loose tube), внутренний/внешний, LSZH, -40°С - +70°С, черный | Уточняйте у менеджера | Уточняйте у менеджера
00-00095759 | FO-ST-IN/OUT-503-8-LSZH-BK | Hyperline | Кабель волоконно-оптический 50/125 (OM3) многомодовый, 8 волокон, армированный стекловолокном, волокна в оптическом модуле с гидрофобным гелем (loose tube), внутренний/внешний, LSZH, -40°С - +70°С, черный | Уточняйте у менеджера | Уточняйте у менеджера
00-00095639 | FO-ST-IN/OUT-504-1-LSZH-BK | Hyperline | Кабель волоконно-оптический 50/125 (OM4) многомодовый, 1 волокно, армированный стекловолокном, волокна в оптическом модуле с гидрофобным гелем (loose tube), внутренний/внешний, LSZH, -40°С - +70°С, черный | Уточняйте у менеджера | Уточняйте у менеджера
00-00095855 | FO-ST-IN/OUT-504-12-LSZH-BK | Hyperline | Кабель волоконно-оптический 50/125 (OM4) многомодовый, 12 волокон, армированный стекловолокном, волокна в оптическом модуле с гидрофобным гелем (loose tube), внутренний/внешний, LSZH, -40°С - +70°С, черный | Уточняйте у менеджера | Уточняйте у менеджера
00-00095918 | FO-ST-IN/OUT-504-16-LSZH-BK | Hyperline | Кабель волоконно-оптический 50/125 (OM4) многомодовый, 16 волокон, армированный стекловолокном, волокна в оптическом модуле с гидрофобным гелем (loose tube), внутренний/внешний, LSZH, -40°С - +70°С, черный | Уточняйте у менеджера | Уточняйте у менеджера
00-00095996 | FO-ST-IN/OUT-504-24-LSZH-BK | Hyperline | Кабель волоконно-оптический 50/125 (OM4) многомодовый, 24 волокна, армированный стекловолокном, волокна в оптическом модуле с гидрофобным гелем (loose tube), внутренний/внешний, LSZH, -40°С - +70°С, черный | Уточняйте у менеджера | Уточняйте у менеджера
00-00095692 | FO-ST-IN/OUT-504-4-LSZH-BK | Hyperline | Кабель волоконно-оптический 50/125 (OM4) многомодовый, 4 волокна, армированный стекловолокном, волокна в оптическом модуле с гидрофобным гелем (loose tube), внутренний/внешний, LSZH, -40°С - +70°С, черный | Уточняйте у менеджера | Уточняйте у менеджера
00-00095765 | FO-ST-IN/OUT-504-8-LSZH-BK | Hyperline | Кабель волоконно-оптический 50/125 (OM4) многомодовый, 8 волокон, армированный стекловолокном, волокна в оптическом модуле с гидрофобным гелем (loose tube), внутренний/внешний, LSZH, -40°С - +70°С, черный | Уточняйте у менеджера | Уточняйте у менеджера
00-00095621 | FO-ST-IN/OUT-62-1-LSZH-BK | Hyperline | Кабель волоконно-оптический 62.5/125 (OM1) многомодовый, 1 волокно, армированный стекловолокном, волокна в оптическом модуле с гидрофобным гелем (loose tube), внутренний/внешний, LSZH, -40°С - +70°С, черный | Уточняйте у менеджера | Уточняйте у менеджера
00-00095837 | FO-ST-IN/OUT-62-12-LSZH-BK | Hyperline | Кабель волоконно-оптический 62.5/125 (OM1) многомодовый, 12 волокон, армированный стекловолокном, волокна в оптическом модуле с гидрофобным гелем (loose tube), внутренний/внешний, LSZH, -40°С - +70°С, черный | Уточняйте у менеджера | Уточняйте у менеджера
00-00095900 | FO-ST-IN/OUT-62-16-LSZH-BK | Hyperline | Кабель волоконно-оптический 62.5/125 (OM1) многомодовый, 16 волокон, армированный стекловолокном, волокна в оптическом модуле с гидрофобным гелем (loose tube), внутренний/внешний, LSZH, -40°С - +70°С, черный | Уточняйте у менеджера | Уточняйте у менеджера
00-00095982 | FO-ST-IN/OUT-62-24-LSZH-BK | Hyperline | Кабель волоконно-оптический 62.5/125 (OM1) многомодовый, 24 волокна, армированный стекловолокном, волокна в оптическом модуле с гидрофобным гелем (loose tube), внутренний/внешний, LSZH, -40°С - +70°С, черный | Уточняйте у менеджера | Уточняйте у менеджера
00-00095678 | FO-ST-IN/OUT-62-4-LSZH-BK | Hyperline | Кабель волоконно-оптический 62.5/125 (OM1) многомодовый, 4 волокна, армированный стекловолокном, волокна в оптическом модуле с гидрофобным гелем (loose tube), внутренний/внешний, LSZH, -40°С - +70°С, черный | Уточняйте у менеджера | Уточняйте у менеджера
00-00095747 | FO-ST-IN/OUT-62-8-LSZH-BK | Hyperline | Кабель волоконно-оптический 62.5/125 (OM1) многомодовый, 8 волокон, армированный стекловолокном, волокна в оптическом модуле с гидрофобным гелем (loose tube), внутренний/внешний, LSZH, -40°С - +70°С, черный | Уточняйте у менеджера | Уточняйте у менеджера
00-00095615 | FO-ST-IN/OUT-9S-1-LSZH-BK | Hyperline | Кабель волоконно-оптический 9/125 (SMF-28 Ultra) одномодовый, 1 волокно, армированный стекловолокном, волокна в оптическом модуле с гидрофобным гелем (loose tube), внутренний/внешний, LSZH, -40°С - +70°С, черный | Уточняйте у менеджера | Уточняйте у менеджера
00-00095831 | FO-ST-IN/OUT-9S-12-LSZH-BK | Hyperline | Кабель волоконно-оптический 9/125 (SMF-28 Ultra) одномодовый, 12 волокон, армированный стекловолокном, волокна в оптическом модуле с гидрофобным гелем (loose tube), внутренний/внешний, LSZH, -40°С - +70°С, черный | Уточняйте у менеджера | Уточняйте у менеджера
00-00095894 | FO-ST-IN/OUT-9S-16-LSZH-BK | Hyperline | Кабель волоконно-оптический 9/125 (SMF-28 Ultra) одномодовый, 16 волокон, армированный стекловолокном, волокна в оптическом модуле с гидрофобным гелем (loose tube), внутренний/внешний, LSZH, -40°С - +70°С, черный | Уточняйте у менеджера | Уточняйте у менеджера
00-00095977 | FO-ST-IN/OUT-9S-24-LSZH-BK | Hyperline | Кабель волоконно-оптический 9/125 (SMF-28 Ultra) одномодовый, 24 волокна, армированный стекловолокном, волокна в оптическом модуле с гидрофобным гелем (loose tube), внутренний/внешний, LSZH, -40°С - +70°С, черный | Уточняйте у менеджера | Уточняйте у менеджера
00-00095673 | FO-ST-IN/OUT-9S-4-LSZH-BK | Hyperline | Кабель волоконно-оптический 9/125 (SMF-28 Ultra) одномодовый, 4 волокна, армированный стекловолокном, волокна в оптическом модуле с гидрофобным гелем (loose tube), внутренний/внешний, LSZH, -40°С - +70°С, черный | Уточняйте у менеджера | Уточняйте у менеджера
00-00095741 | FO-ST-IN/OUT-9S-8-LSZH-BK | Hyperline | Кабель волоконно-оптический 9/125 (SMF-28 Ultra) одномодовый, 8 волокон, армированный стекловолокном, волокна в оптическом модуле с гидрофобным гелем (loose tube), внутренний/внешний, LSZH, -40°С - +70°С, черный | Уточняйте у менеджера | Уточняйте у менеджера
00-00095938 | FO-ST-OUT-50-16-PE-BK | Hyperline | Кабель волоконно-оптический 50/125 (OM2) многомодовый, 16 волокон, армированный стекловолокном, волокна в оптическом модуле с гидрофобным гелем (loose tube), для внешней прокладки, PE, -40°С - +70°С, черный | Уточняйте у менеджера | Уточняйте у менеджера
00-00096014 | FO-ST-OUT-50-24-PE-BK | Hyperline | Кабель волоконно-оптический 50/125 (OM2) многомодовый, 24 волокна, армированный стекловолокном, волокна в оптическом модуле с гидрофобным гелем (loose tube), для внешней прокладки, PE, -40°С - +70°С, черный | Уточняйте у менеджера | Уточняйте у менеджера
00-00095711 | FO-ST-OUT-50-4-PE-BK | Hyperline | Кабель волоконно-оптический 50/125 (OM2) многомодовый, 4 волокна, армированный стекловолокном, волокна в оптическом модуле с гидрофобным гелем (loose tube), для внешней прокладки, PE, -40°С - +70°С, черный | Уточняйте у менеджера | Уточняйте у менеджера
00-00095788 | FO-ST-OUT-50-8-PE-BK | Hyperline | Кабель волоконно-оптический 50/125 (OM2) многомодовый, 8 волокон, армированный стекловолокном, волокна в оптическом модуле с гидрофобным гелем (loose tube), для внешней прокладки, PE, -40°С - +70°С, черный | Уточняйте у менеджера | Уточняйте у менеджера
00-00095946 | FO-ST-OUT-503-16-PE-BK | Hyperline | Кабель волоконно-оптический 50/125 (OM3) многомодовый, 16 волокон, армированный стекловолокном, волокна в оптическом модуле с гидрофобным гелем (loose tube), для внешней прокладки, PE, -40°С - +70°С, черный | Уточняйте у менеджера | Уточняйте у менеджера
00-00096020 | FO-ST-OUT-503-24-PE-BK | Hyperline | Кабель волоконно-оптический 50/125 (OM3) многомодовый, 24 волокна, армированный стекловолокном, волокна в оптическом модуле с гидрофобным гелем (loose tube), для внешней прокладки, PE, -40°С - +70°С, черный | Уточняйте у менеджера | Уточняйте у менеджера
00-00095719 | FO-ST-OUT-503-4-PE-BK | Hyperline | Кабель волоконно-оптический 50/125 (OM3) многомодовый, 4 волокна, армированный стекловолокном, волокна в оптическом модуле с гидрофобным гелем (loose tube), для внешней прокладки, PE, -40°С - +70°С, черный | Уточняйте у менеджера | Уточняйте у менеджера
00-00095797 | FO-ST-OUT-503-8-PE-BK | Hyperline | Кабель волоконно-оптический 50/125 (OM3) многомодовый, 8 волокон, армированный стекловолокном, волокна в оптическом модуле с гидрофобным гелем (loose tube), для внешней прокладки, PE, -40°С - +70°С, черный | Уточняйте у менеджера | Уточняйте у менеджера
00-00095934 | FO-ST-OUT-62-16-PE-BK | Hyperline | Кабель волоконно-оптический 62.5/125 (OM1) многомодовый, 16 волокон, армированный стекловолокном, волокна в оптическом модуле с гидрофобным гелем (loose tube), для внешней прокладки, PE, -40°С - +70°С, черный | Уточняйте у менеджера | Уточняйте у менеджера
00-00096008 | FO-ST-OUT-62-24-PE-BK | Hyperline | Кабель волоконно-оптический 62.5/125 (OM1) многомодовый, 24 волокна, армированный стекловолокном, волокна в оптическом модуле с гидрофобным гелем (loose tube), для внешней прокладки, PE, -40°С - +70°С, черный | Уточняйте у менеджера | Уточняйте у менеджера
00-00095705 | FO-ST-OUT-62-4-PE-BK | Hyperline | Кабель волоконно-оптический 62.5/125 (OM1) многомодовый, 4 волокна, армированный стекловолокном, волокна в оптическом модуле с гидрофобным гелем (loose tube), для внешней прокладки, PE, -40°С - +70°С, черный | Уточняйте у менеджера | Уточняйте у менеджера
00-00095781 | FO-ST-OUT-62-8-PE-BK | Hyperline | Кабель волоконно-оптический 62.5/125 (OM1) многомодовый, 8 волокон, армированный стекловолокном, волокна в оптическом модуле с гидрофобным гелем (loose tube), для внешней прокладки, PE, -40°С - +70°С, черный | Уточняйте у менеджера | Уточняйте у менеджера
00-00095921 | FO-ST-OUT-9S-16-PE-BK | Hyperline | Кабель волоконно-оптический 9/125 (SMF-28 Ultra) одномодовый, 16 волокон, армированный стекловолокном, волокна в оптическом модуле с гидрофобным гелем (loose tube), для внешней прокладки, PE, -40°С - +70°С, черный | Уточняйте у менеджера | Уточняйте у менеджера
00-00096000 | FO-ST-OUT-9S-24-PE-BK | Hyperline | Кабель волоконно-оптический 9/125 (SMF-28 Ultra) одномодовый, 24 волокна, армированный стекловолокном, волокна в оптическом модуле с гидрофобным гелем (loose tube), для внешней прокладки, PE, -40°С - +70°С, черный | Уточняйте у менеджера | Уточняйте у менеджера
00-00039702 | FO-ST-OUT-9S-4-PE-BK | Hyperline | Кабель волоконно-оптический 9/125 (SMF-28 Ultra) одномодовый, 4 волокна, армированный стекловолокном, волокна в оптическом модуле с гидрофобным гелем (loose tube), для внешней прокладки, PE, -40°С - +70°С, черный | Уточняйте у менеджера | Уточняйте у менеджера
00-00039912 | FO-ST-OUT-9S-8-PE-BK | Hyperline | Кабель волоконно-оптический 9/125 (SMF-28 Ultra) одномодовый, 8 волокон, армированный стекловолокном, волокна в оптическом модуле с гидрофобным гелем (loose tube), для внешней прокладки, PE, -40°С - +70°С, черный | Уточняйте у менеджера | Уточняйте у менеджера
00-00095943 | FO-STF-OUT-50-16-PE-BK | Hyperline | Кабель волоконно-оптический 50/125 (OM2) многомодовый, плоский, 16 волокон, со стеклопласт. прутками, волокна в оптическом модуле с гидрофобным гелем (loose tube), для внешней прокладки, 3кН, PE, -50°С - +70°С, черный | Уточняйте у менеджера | Уточняйте у менеджера
00-00096015 | FO-STF-OUT-50-24-PE-BK | Hyperline | Кабель волоконно-оптический 50/125 (OM2) многомодовый, плоский, 24 волокна, со стеклопласт. прутками, волокна в оптическом модуле с гидрофобным гелем (loose tube), для внешней прокладки, 4кН, PE, -50°С - +70°С, черный | Уточняйте у менеджера | Уточняйте у менеджера
00-00095712 | FO-STF-OUT-50-4-PE-BK | Hyperline | Кабель волоконно-оптический 50/125 (OM2) многомодовый, плоский, 4 волокна, со стеклопласт. прутками, волокна в оптическом модуле с гидрофобным гелем (loose tube), для внешней прокладки, 0.8кН, PE, -50°С - +70°С, черный | Уточняйте у менеджера | Уточняйте у менеджера
00-00095789 | FO-STF-OUT-50-8-PE-BK | Hyperline | Кабель волоконно-оптический 50/125 (OM2) многомодовый, плоский, 8 волокон, со стеклопласт. прутками, волокна в оптическом модуле с гидрофобным гелем (loose tube), для внешней прокладки, 1.4кН, PE, -50°С - +70°С, черный | Уточняйте у менеджера | Уточняйте у менеджера
00-00095951 | FO-STF-OUT-503-16-PE-BK | Hyperline | Кабель волоконно-оптический 50/125 (OM3) многомодовый, плоский, 16 волокон, со стеклопласт. прутками, волокна в оптическом модуле с гидрофобным гелем (loose tube), для внешней прокладки, 3кН, PE, -50°С - +70°С, черный | Уточняйте у менеджера | Уточняйте у менеджера
00-00096021 | FO-STF-OUT-503-24-PE-BK | Hyperline | Кабель волоконно-оптический 50/125 (OM3) многомодовый, плоский, 24 волокна, со стеклопласт. прутками, волокна в оптическом модуле с гидрофобным гелем (loose tube), для внешней прокладки, 4кН, PE, -50°С - +70°С, черный | Уточняйте у менеджера | Уточняйте у менеджера
00-00095720 | FO-STF-OUT-503-4-PE-BK | Hyperline | Кабель волоконно-оптический 50/125 (OM3) многомодовый, плоский, 4 волокна, со стеклопласт. прутками, волокна в оптическом модуле с гидрофобным гелем (loose tube), для внешней прокладки, 0.8кН, PE, -50°С - +70°С, черный | Уточняйте у менеджера | Уточняйте у менеджера
00-00095798 | FO-STF-OUT-503-8-PE-BK | Hyperline | Кабель волоконно-оптический 50/125 (OM3) многомодовый, плоский, 8 волокон, со стеклопласт. прутками, волокна в оптическом модуле с гидрофобным гелем (loose tube), для внешней прокладки, 1.4кН, PE, -50°С - +70°С, черный | Уточняйте у менеджера | Уточняйте у менеджера
00-00095935 | FO-STF-OUT-62-16-PE-BK | Hyperline | Кабель волоконно-оптический 62.5/125 (OM1) многомодовый, плоский, 16 волокон, со стеклопласт. прутками, волокна в оптическом модуле с гидрофобным гелем (loose tube), для внешней прокладки, 3кН, PE, -50°С - +70°С, черный | Уточняйте у менеджера | Уточняйте у менеджера
00-00096009 | FO-STF-OUT-62-24-PE-BK | Hyperline | Кабель волоконно-оптический 62.5/125 (OM1) многомодовый, плоский, 24 волокна, со стеклопласт. прутками, волокна в оптическом модуле с гидрофобным гелем (loose tube), для внешней прокладки, 4кН, PE, -50°С - +70°С, черный | Уточняйте у менеджера | Уточняйте у менеджера
00-00095926 | FO-STF-OUT-9S-16-PE-BK | Hyperline | Кабель волоконно-оптический 9/125 (SMF-28 Ultra) одномодовый, плоский, 16 волокон, со стеклопластиковыми прутками, волокна в оптическом модуле с гидрофобным гелем (loose tube), внешний, 3кН, PE, -50°С - +70°С, черный | Уточняйте у менеджера | Уточняйте у менеджера
00-00096003 | FO-STF-OUT-9S-24-PE-BK | Hyperline | Кабель волоконно-оптический 9/125 (SMF-28 Ultra) одномодовый, плоский, 24 волокна, со стеклопластиковыми прутками, волокна в оптическом модуле с гидрофобным гелем (loose tube), внешний, 4кН, PE, -50°С - +70°С, черный | Уточняйте у менеджера | Уточняйте у менеджера
00-00095697 | FO-STF-OUT-9S-4-PE-BK | Hyperline | Кабель волоконно-оптический 9/125 (SMF-28 Ultra) одномодовый, плоский, 4 волокна, со стеклопластиковыми прутками, волокна в оптическом модуле с гидрофобным гелем (loose tube), внешний, 0.8кН, PE, -50°С - +70°С, черный | Уточняйте у менеджера | Уточняйте у менеджера
00-00095773 | FO-STF-OUT-9S-8-PE-BK | Hyperline | Кабель волоконно-оптический 9/125 (SMF-28 Ultra) одномодовый, плоский, 8 волокон, со стеклопластиковыми прутками, волокна в оптическом модуле с гидрофобным гелем (loose tube), внешний, 1.4кН, PE, -50°С - +70°С, черный | Уточняйте у менеджера | Уточняйте у менеджера
00-00086437 | FO-STFR-IN-9-4-LSZH-YL | Hyperline | Кабель волоконно-оптический 9/125 (G.652D) одномодовый, 4 волокна, одномодульный, круглый, водоблокирующий гель, усиленный стеклопластиковыми стержнями, внутренний, LSZH, нг(А)-HF, желтый | Уточняйте у менеджера | Уточняйте у менеджера
00-00095724 | FO-STFR-IN-9-8-LSZH-YL | Hyperline | Кабель волоконно-оптический 9/125 (G.652D) одномодовый, 8 волокон, одномодульный, круглый, водоблокирующий гель, усиленный стеклопластиковыми стержнями, внутренний, LSZH, нг(А)-HF, желтый | Уточняйте у менеджера | Уточняйте у менеджера
00-00095790 | FO-STFR-OUT-50-8-PE-BK | Hyperline | Кабель волоконно-оптический 50/125 (OM2) многомодовый, 8 волокон, одномодульный, круглый, водоблокирующий гель, усиленный стеклопластиковыми стержнями, внешний, PE, черный | Уточняйте у менеджера | Уточняйте у менеджера
00-00095642 | FO-STFR-OUT-9-1-PE-BK | Hyperline | Кабель волоконно-оптический 9/125 (G.652D) одномодовый, 1 волокно, одномодульный, круглый, водоблокирующий гель, усиленный стеклопластиковыми стержнями, внешний, PE, черный | Уточняйте у менеджера | Уточняйте у менеджера
00-00095861 | FO-STFR-OUT-9-12-PE-BK | Hyperline | Кабель волоконно-оптический 9/125 (G.652D) одномодовый, 12 волокон, одномодульный, круглый, водоблокирующий гель, усиленный стеклопластиковыми стержнями, внешний, PE, черный | Уточняйте у менеджера | Уточняйте у менеджера
00-00095927 | FO-STFR-OUT-9-16-PE-BK | Hyperline | Кабель волоконно-оптический 9/125 (G.652D) одномодовый, 16 волокон, одномодульный, круглый, водоблокирующий гель, усиленный стеклопластиковыми стержнями, внешний, PE, черный | Уточняйте у менеджера | Уточняйте у менеджера
00-00095643 | FO-STFR-OUT-9-2-PE-BK | Hyperline | Кабель волоконно-оптический 9/125 (G.652D) одномодовый, 2 волокна, одномодульный, круглый, водоблокирующий гель, усиленный стеклопластиковыми стержнями, внешний, PE, черный | Уточняйте у менеджера | Уточняйте у менеджера
00-00095698 | FO-STFR-OUT-9-4-PE-BK | Hyperline | Кабель волоконно-оптический 9/125 (G.652D) одномодовый, 4 волокна, одномодульный, круглый, водоблокирующий гель, усиленный стеклопластиковыми стержнями, внешний, PE, черный | Уточняйте у менеджера | Уточняйте у менеджера
00-00095774 | FO-STFR-OUT-9-8-PE-BK | Hyperline | Кабель волоконно-оптический 9/125 (G.652D) одномодовый, 8 волокон, одномодульный, круглый, водоблокирующий гель, усиленный стеклопластиковыми стержнями, внешний, PE, черный | Уточняйте у менеджера | Уточняйте у менеджера
00-00055178 | Кабель волоконно-оптический (NKL-F-001A1D-01B-BK) | NIKOMAX | Кабель волоконно-оптический, 1 волокно, одномодовый 9/125мкм, стандарта G.652.D & G.657.A1, внешний, плоский со стеклопластиковыми прутками, 1кН, PE, черный. Оптические кабели NIKOLAN серии D предназначены для подвеса (при особо высоких требованиях по устойчивости к внешним электромагнитным воздействиям) на опорах воздушных линий связи, контактной сети железных дорог, линий электропередач с максимальной величиной потенциала электрического поля до 12 кВ, а также между зданиями и сооружениями. Кабели NKL-F-xxxA1D-01B-BK содержат 1, 2, 4, 6, 8, 12 или 16 волокон, соответствующих стандартам ITU-T G.652.D и ITU-T G.657.A1. Волокна свободно уложены в оптический модуль, который заполнен гидрофобным гелем. В качестве силовых элементов используются диэлектрические стеклопластиковые прутки. Поверх оптического модуля и силовых элементов накладывается оболочка из полиэтилена высокой плотности, которая не боится ультрафиолета, устойчива к холоду и внешним воздействиям. | Уточняйте у менеджера | Уточняйте у менеджера
00-00070553 | Кабель волоконно-оптический (NKL-F-001A1J-00B-BK-F | NIKOMAX | Кабель волоконно-оптический, 1 волокно, одномодовый 9/125мкм, стандарта G.652.D & G.657.A1, внешний, круглый со стеклопластиковыми прутками, 0.5кН, PE, черный. Оптический кабель NIKOLAN серии J предназначен для прокладки в кабельных лотках, в кабельных каналах, кабельной канализации, трубах, блоках, тоннелях, а также для наружной прокладки по внешним фасадам зданий, для подвеса на опорах воздушных линий связи, линий электропередач, столбах освещения, между зданиями и сооружениями. Кабель NKL-F-xxxA1J-00B-BK содержит 1, 2, 4, 8, 12 или 16 волокон, соответствующих стандартам ITU-T G.652.D и ITU-T G.657.A1. Волокна свободно уложены в оптический модуль, который заполнен гидрофобным гелем. В качестве перифирийных силовых элементов используются два диэлектрических стержня. Поверх оптического модуля и силовых элементов накладывается оболочка из полиэтилена высокой плотности, которая не боится ультрафиолета, устойчива к холоду и внешним воздействиям. | Уточняйте у менеджера | Уточняйте у менеджера
00-00112798 | Кабель волоконно-оптический (NKL-F-008A1R-07B-BK) | NIKOMAX | Кабель волоконно-оптический, 8 волокон, одномодовый 9/125мкм, стандарта G.652.D & G.657.A1, внешний, броня из стальных оцинкованных проволок, 7кН, PE, черный. Оптические кабели NIKOLAN серии R предназначены для прокладки в грунт, включая болота и неглубокие несудоходные реки, в кабельной канализации, трубах, лотках, блоках, тоннелях, коллекторах, по мостам и эстакадам, между зданиями и сооружениям. Кабели NKL-F-xxxA1R-07B-BK содержат 4, 8, 12 или 16 волокон, соответствующих стандартам ITU-T G.652.D и ITU-T G.657.A1. Волокна свободно уложены в оптический модуль, который заполнен гидрофобным гелем. Поверх оптического модуля спирально накладывается броня из стальных оцинкованных проволок, свободное пространство между проволками заполнено гидрофобным гелем. На броню накладывается оболочка из полиэтилена средней плотности, которая не боится ультрафиолета, устойчива к холоду и внешним воздействиям. | Уточняйте у менеджера | Уточняйте у менеджера
00-00131404 | Кабель волоконно-оптический (NMF-2IS-002S2A-YL) | NIKOMAX | Кабель волоконно-оптический, 2 волокна, одномодовый 9/125мкм, стандарта OS2, ПВХ для одиночной прокладки, внутренний, распределительный, с плотным буфером, силовой элемент — высокопрочные нити, желтый. Оптические кабели серии IS предназначены для прокладки внутри зданий, в кабельных лотках, каналах, трубах и коробах. Как правило используются при построении магистральной кабельной подсистемы здания. Доступны варианты на 2, 4, 6, 8, 12, 16 или 24 волокна, соответствующих стандартам ISO/IEC 11801 Os2 & ITUT G.652.D. | Уточняйте у менеджера | Уточняйте у менеджера
00-00126818 | Кабель волоконно-оптический (NMF-2PC-001A1C-BK) | NIKOMAX | Кабель волоконно-оптический, 1 волокно, одномодовый 9/125мкм, стандарта G.652.D & G.657.A1, внутренний/внешний, бабочка со стеклопластиковыми прутками и стальным тросом, полимерный материал нг(A)-HF -40C, черный, 1км. Оптические кабели NIKOMAX, «бабочка» с двумя диэлектрическими силовыми элементами и выносным стальным тросом, предназначены для прокладки внутри зданий, в кабельных лотках и каналах, а также для наружной прокладки по внешним фасадам зданий, для подвеса на опорах линий связи, столбах освещения, между зданиями и сооружениями. Применяются в FTTx сетях, а также для прокладки в сетях до рабочих мест или до квартир и офисов абонентов, могут применяться в качестве распределительных в оптической сети внутри здания. Плоская малогабаритная оболочка обеспечивает отличную гибкость и надежную защиту оптических волокон, организуя при этом легкий и удобный доступ к волокнам. | Уточняйте у менеджера | Уточняйте у менеджера
00-00131406 | Кабель волоконно-оптический (NMF-2ZS-008A1C-BK) | NIKOMAX | Кабель волоконно-оптический, 8 волокон, одномодовый 9/125мкм, стандарта G.652.D & G.657.A1, внутренний/внешний, распределительный, со свободно извлекаемыми волокнами, полимерный материал нг(A)-HF -40C, черный. Распределительные оптические кабели со свободно извлекаемыми волокнами предназначены для прокладки как внутри зданий, так и снаружи, в кабельных лотках и каналах, трубах и блоках. Используются при построении магистральной кабельной подсистемы здания, а так же получили широкое распространение в сетях FTTx. Кабели NMF-2ZS-xxxA1C-BK предназначены для внутренней/внешней прокладки и содержат четыре, восемь, двенадцать и двадцать четыре оптических волокон в полуплотном буферном покрытии, соответствующих стандартам ITU-T G.652.D & G.657.A1. Стойкость к продольным нагрузкам и защиту от осевого кручения обеспечивают диаметрально расположенные стеклопластиковые (FRP) прутки. Внешняя оболочка выполнена из светостабилизированного не распространяющего горение при групповой прокладке и не выде | Уточняйте у менеджера | Уточняйте у менеджера
00-00132145 | Кабель волоконно-оптический (NMF-4ES-004A1B-BK) | NIKOMAX | Кабель волоконно-оптический, 4 волокна, одномодовый 9/125мкм, стандарта G.652.D & G.657.A1, внешний, со стальным тросом, 4кН, полиэтилен, черный. Оптические кабели серии ES предназначены для подвеса между опорами освещения, опорами связи, зданиями и сооружениями. Кабели NMF-4ES-xxxA1B-BK содержат оптический модуль со свободно уложенными волокнами, который заполнен гидрофобным гелем. В качестве подвесного элемента используется стальной многожильный трос. Поверх оптического модуля и стального троса накладывается оболочка из полиэтилена средней плотности, которая не боится ультрафиолета, устойчива к холоду и внешним воздействиям. | Уточняйте у менеджера | Уточняйте у менеджера
00-00114411 | Кабель волоконно-оптический (NMF-4IS-002S2C-BK) | NIKOMAX | Кабель волоконно-оптический, 2 волокна, одномодовый 9/125мкм, стандарта OS2, внутренний/внешний, распределительный, с плотным буфером, силовой элемент — стеклонити, полимерный материал нг(A)-HF, черный. Кабели NMF-4IS-xxxS2C-BK предназначены для внутренней/внешней прокладки и содержат два, четыре, восемь, двенадцать, шестнадцать и двадцать четыре оптических волокон в плотном буфере, соответствующих стандартам ISO/IEC 11801 OS2 и ITU-T G.652.D. Поверх волокон накладываются стеклонити и внешняя оболочка. Внешняя оболочка выполнена из не распространяющего горение при групповой прокладке и не выделяющего коррозионно-активных газообразных продуктов при горении и тлении, устойчивого к воздействию ультрафиолетового излучения, полимерного материала в исполнении нг(A)-HF. | Уточняйте у менеджера | Уточняйте у менеджера
00-00120459 | Кабель волоконно-оптический (NMF-4IS-004M2C-BK) | NIKOMAX | Кабель волоконно-оптический, 4 волокна, многомодовый 50/125мкм, стандарта OM2, внутренний/внешний, распределительный, с плотным буфером, силовой элемент — стеклонити, полимерный материал нг(A)-HF, черный. Кабели NMF-4IS-xxxM2C-BK предназначены для внутренней/внешней прокладки и содержат два, четыре, восемь, двенадцать, шестнадцать и двадцать четыре оптических волокон в плотном буфере, соответствующих стандартам ISO/IEC 11801 OM2. Поверх волокон накладываются стеклонити и внешняя оболочка. Внешняя оболочка выполнена из не распространяющего горение при групповой прокладке и не выделяющего коррозионно-активных газообразных продуктов при горении и тлении, устойчивого к воздействию ультрафиолетового излучения, полимерного материала в исполнении нг(A)-HF. | Уточняйте у менеджера | Уточняйте у менеджера
00-00132109 | Кабель волоконно-оптический (NMF-4IS-004M4L-MG) | NIKOMAX | Кабель волоконно-оптический MM 50/125 распределительный, OM4, нг(А)-LSLTx, внутренний, маджента. Кабели предназначены для внутренней прокладки и содержат два, четыре, восемь, двенадцать, шестнадцать и двадцать четыре оптических волокон в плотном буфере, соответствующих стандартам ISO/IEC 11801 OM3. Поверх волокон накладываются стеклонити и внешняя оболочка. Внешняя оболочка выполнена из не распространяющие горение при групповой прокладке, с пониженным дымо- и газовыделением и с низкой токсичностью продуктов горения, полимерного материала в исполнении нг(A)-LSLTx. | Уточняйте у менеджера | Уточняйте у менеджера
00-00119948 | Кабель волоконно-оптический (NMF-4IS-004S2C-BK) | NIKOMAX | Кабель волоконно-оптический, 4 волокна, одномодовый 9/125мкм, стандарта OS2, внутренний/внешний, распределительный, с плотным буфером, силовой элемент — стеклонити, полимерный материал нг(A)-HF, черный. Кабели NMF-4IS-xxxS2C-BK предназначены для внутренней/внешней прокладки и содержат два, четыре, восемь, двенадцать, шестнадцать и двадцать четыре оптических волокон в плотном буфере, соответствующих стандартам ISO/IEC 11801 OS2 и ITU-T G.652.D. Поверх волокон накладываются стеклонити и внешняя оболочка. Внешняя оболочка выполнена из не распространяющего горение при групповой прокладке и не выделяющего коррозионно-активных газообразных продуктов при горении и тлении, устойчивого к воздействию ультрафиолетового излучения, полимерного материала в исполнении нг(A)-HF. | Уточняйте у менеджера | Уточняйте у менеджера
00-00120460 | Кабель волоконно-оптический (NMF-4IS-012M2C-BK) | NIKOMAX | Кабель волоконно-оптический, 12 волокон, многомодовый 50/125мкм, стандарта OM2, полимерный материал нг(A)-HF, внутренний/внешний, распределительный, с плотным буфером, силовой элемент — стеклонити, черный. Кабели NMF-4IS-xxxM2C-BK предназначены для внутренней/внешней прокладки и содержат два, четыре, восемь, двенадцать, шестнадцать и двадцать четыре оптических волокон в плотном буфере, соответствующих стандартам ISO/IEC 11801 OM2. Поверх волокон накладываются стеклонити и внешняя оболочка. Внешняя оболочка выполнена из не распространяющего горение при групповой прокладке и не выделяющего коррозионно-активных газообразных продуктов при горении и тлении, устойчивого к воздействию ультрафиолетового излучения, полимерного материала в исполнении нг(A)-HF. | Уточняйте у менеджера | Уточняйте у менеджера
03-00009044 | Кабель ОВ1 мет. рук. | КБ Прибор | Кабель оптоволоконный ОВ1 металлорукав для входного выносного оптоэлемента. | 2900.11 | 2900.11
03-00006060 | Кабель ОВ1 нерж. мет. рук. | КБ Прибор | Кабель оптоволоконный ОВ1 нержавеющий металлорукав, используется для модификаций: “Пульсар 2-012С”, “Пульсар 2-012СТ”, “Пульсар 2-012СК”. -50 … +200 | 3875.88 | 3875.88
03-00006062 | Кабель ОВ2 нерж. мет. рук. | КБ Прибор | Кабель оптоволоконный ОВ2 нержавеющий металлорукав, для входного выносного оптоэлемента Пульсар 3-015. | 8017.61 | 8017.61
Кабель для видеонаблюдения
00-00061727 | 10D-FB CCA 50 Ом черный 100 м (03-138) | ЭЛЕТЭК | Кабель коаксиальный предназначен для передачи электрических сигналов в системах телевидения и комплексных системах безопасности. Так же его часто используют, если необходима одновременная передача речи, видео и двоичных данных, передача информации на большие расстояния. | 259.76 | 243.53
00-00076144 | 001-320005 | RIPO | Кабель для видеонаблюдения, включает радиочастотный кабель, расположенный в общей внешней оболочке, а также две медные токопроводящие жилы. Кабели типа ККСВ является комбинированным кабелем для систем видеонаблюдения (конструкция «Бабочка») предназначены для передачи телевизионных сигналов в системах видеонаблюдения с одновременным подключением питания и/или передачи сигналов управления. | Уточняйте у менеджера | Уточняйте у менеджера
00-00025409 | 3C-2V CU 75 Ом, экран 32%, белый, 100 м (03-905) | ЭЛЕТЭК | Кабель коаксиальный предназначен для передачи электрических сигналов в системах телевидения и комплексных системах безопасности. Так же его часто используют, если необходима одновременная передача речи, видео и двоичных данных, передача информации на большие расстояния. | Уточняйте у менеджера | Уточняйте у менеджера
00-00025469 | 3C-2V+2x0.5 мм2 75 Ом, белый, плоск,200м (04-925) | ЭЛЕТЭК | Комбинированный коаксиальный кабель для систем видеонаблюдения. | 30.9 | 28.97
00-00025468 | 3C-2V+2x0.5 мм2 75 Ом, Outdoor, 200м (04-955) | ЭЛЕТЭК | Комбинированный коаксиальный кабель для систем видеонаблюдения. | 35.53 | 33.32
03-00008506 | 3C-2V+2x0.5 мм2 75 Ом, Outdoor,плоск,200м (04-950) | ЭЛЕТЭК | Комбинированный коаксиальный кабель для систем видеонаблюдения. | 32 | 30.01
00-00061739 | 3C-2V+2x0.5 мм2 75 Ом, белый, 200 м (04-927) | ЭЛЕТЭК | Кабель коаксиальный предназначен для передачи электрических сигналов в системах телевидения и комплексных системах безопасности. Так же его часто используют, если необходима одновременная передача речи, видео и двоичных данных, передача информации на большие расстояния. | 34.77 | 32.61
00-00020053 | 259689 | REXANT | Кабель коаксиальный для подсоединения внутренних и межблочных соединений общепромышленных и бытовых радиотехнических устройств, а также для подключения спутниковых и кабельных телевизионных систем, камер видеонаблюдения и устройств, поддерживающих HDTV. Длина – 100 метров, цвет – белый. | Уточняйте у менеджера | Уточняйте у менеджера
00-00025412 | 5D-FB CCA 50 Ом, черный, 100 м (03-132) | ЭЛЕТЭК | Кабель коаксиальный предназначен для передачи электрических сигналов в системах телевидения и комплексных системах безопасности. Так же его часто используют, если необходима одновременная передача речи, видео и двоичных данных, передача информации на большие расстояния. | 82.55 | 77.39
00-00079382 | 5D-FB CCA 50 Ом черный, Outdoor, 100 м (03-127) | ЭЛЕТЭК | Кабель коаксиальный предназначен для передачи электрических сигналов в системах телевидения и комплексных системах безопасности. Так же его часто используют, если необходима одновременная передача речи, видео и двоичных данных, передача информации на большие расстояния. | 90.49 | 84.83
00-00079383 | 5D-FB CU 50 Ом черный, Outdoor, 100 м (03-125) | ЭЛЕТЭК | Кабель коаксиальный предназначен для передачи электрических сигналов в системах телевидения и комплексных системах безопасности. Так же его часто используют, если необходима одновременная передача речи, видео и двоичных данных, передача информации на большие расстояния. | 144.17 | 135.16
00-00025413 | 5D-FB CU 50 Ом, черный, 100 м (03-130) | ЭЛЕТЭК | Кабель коаксиальный предназначен для передачи электрических сигналов в системах телевидения и комплексных системах безопасности. Так же его часто используют, если необходима одновременная передача речи, видео и двоичных данных, передача информации на большие расстояния. | 144.17 | 135.16
00-00071379 | 5D-FB CU+TC 50 Ом, черный, 100 м (03-131) | ЭЛЕТЭК | Кабель коаксиальный предназначен для передачи электрических сигналов в системах телевидения и комплексных системах безопасности. Так же его часто используют, если необходима одновременная передача речи, видео и двоичных данных, передача информации на большие расстояния. | 216.71 | 203.17
00-00025414 | 8D-FB CCA 50 Ом, черный, 100 м (03-135) | ЭЛЕТЭК | Кабель коаксиальный предназначен для передачи электрических сигналов в системах телевидения и комплексных системах безопасности. Так же его часто используют, если необходима одновременная передача речи, видео и двоичных данных, передача информации на большие расстояния. | 202.18 | 189.55
00-00090526 | 03-136 | ЭЛЕТЭК | Кабель коаксиальный 8D-FB CCA 50 Ом, черный, 200 м | 190.73 | 178.81
00-00061728 | CF-1/2 CCA/AL фидер 50 Ом, 500 м (кратно 50 м) (03 | ЭЛЕТЭК | Кабель коаксиальный предназначен для передачи электрических сигналов в системах телевидения и комплексных системах безопасности. Так же его часто используют, если необходима одновременная передача речи, видео и двоичных данных, передача информации на большие расстояния. | 221.46 | 207.62
00-00020075 | 208556 | REXANT | Кабель коаксиальный для подключения спутниковых и кабельных телевизионных систем, камер видеонаблюдения и устройств, поддерживающих HDTV. Кабель марки DG используют для подключения к спутниковым антеннам. Предназначен для прокладки внутри помещений. Отличается качеством материалов и высокой степенью надежности. | Уточняйте у менеджера | Уточняйте у менеджера
00-00095352 | COAX-RG11-500 | Hyperline | Кабель коаксиальный RG-11, 75 Ом, жила - 14 AWG, черный ПВХ (-20°С – +75°С ), внешний диаметр 10.16мм, PVC | Уточняйте у менеджера | Уточняйте у менеджера
00-00095353 | COAX-RG213-500 | Hyperline | Кабель коаксиальный RG-213, 50 Ом, жила - 13 AWG (7x0.75мм), внешний диаметр 10.2мм, PVC, черный | Уточняйте у менеджера | Уточняйте у менеджера
00-00095344 | COAX-RG58-500 | Hyperline | Кабель коаксиальный RG-58, 50 Ом, жила - 20 AWG, внешний диаметр 4.95мм, PVC, черный | Уточняйте у менеджера | Уточняйте у менеджера
00-00095347 | COAX-RG59-100 | Hyperline | Кабель коаксиальный RG-59, 75 Ом, жила - 20 AWG, внешний диаметр 6.0мм, PVC, черный (бухта 100 м) | Уточняйте у менеджера | Уточняйте у менеджера
00-00095346 | COAX-RG59-500 | Hyperline | Кабель коаксиальный RG-59, 75 Ом, жила - 20 AWG, PVC, внешний диаметр 6.0мм, черный (бухта 500 м) | Уточняйте у менеджера | Уточняйте у менеджера
00-00095348 | COAX-RG59-CU-100 | Hyperline | Кабель коаксиальный RG-59, 75 Ом , жила - 0.8 мм (медь, solid), экран - фольга + оплетка (луженная медь, 48%), внешний диаметр 6.1мм, изоляция PVC (бухта 100 м) | Уточняйте у менеджера | Уточняйте у менеджера
00-00095349 | COAX-RG59-CU-500 | Hyperline | Кабель коаксиальный RG-59, 75 Ом , жила - 0.8 мм (медь, solid), экран - фольга + оплетка (луженная медь, 48%), внешний диаметр 6.1мм, изоляция PVC (бухта 500 м) | Уточняйте у менеджера | Уточняйте у менеджера
00-00095351 | COAX-RG59-LSZH-100 | Hyperline | Кабель коаксиальный RG-59, 75 Ом, жила - 20 AWG, внешний диаметр 6.1мм, LSZH (бухта 100 м) | Уточняйте у менеджера | Уточняйте у менеджера
00-00095350 | COAX-RG59-LSZH-500 | Hyperline | Кабель коаксиальный RG-59, 75 Ом, жила - 20 AWG, внешний диаметр 6.1мм, LSZH (бухта 500 м) | Уточняйте у менеджера | Уточняйте у менеджера
00-00095345 | COAX-RG59-OUTDOOR-500 | Hyperline | Кабель коаксиальный RG-59, 75 Ом, жила - 20 AWG, для внешней прокладки (-40°С – +60°С), внешний диаметр 6.1мм, PE | Уточняйте у менеджера | Уточняйте у менеджера
00-00095340 | COAX-RG6-100 | Hyperline | Кабель коаксиальный RG-6, 75 Ом (ТВ, SAT, CATV), жила - 18 AWG (1.02 mm, омедненная сталь), внешний диаметр 6.9мм, PVC, черный (бухта 100 м) | Уточняйте у менеджера | Уточняйте у менеджера
00-00095341 | COAX-RG6-500 | Hyperline | Кабель коаксиальный RG-6, 75 Ом (ТВ, SAT, CATV), жила - 18 AWG (1.02 mm, омедненная сталь), внешний диаметр 6.9мм, PVC, черный (бухта 500 м) | Уточняйте у менеджера | Уточняйте у менеджера
00-00022205 | COAX-RG6-CU-100 | Hyperline | Кабель коаксиальный RG 6 (100м)75 Ом (ТВ, SAT, CATV), жила - 1.00 мм (медь, solid), экран - фольга+оплетка(луженная медь, 48%)+фольга, изоляция PVC (+75 C - -20 C) | Уточняйте у менеджера | Уточняйте у менеджера
00-00095342 | COAX-RG6-CU-500 | Hyperline | Кабель коаксиальный RG-6, 75 Ом (ТВ, SAT, CATV), жила - 1.02 мм (18 AWG, медь, solid), экран - фольга+оплетка(луженая медь, 48%)+фольга, внешний диаметр 6.9мм, изоляция PVC (-20°С – +75°С) (бухта 500 м) | Уточняйте у менеджера | Уточняйте у менеджера
00-00021951 | COAX-RG6-LSZH-100 | Hyperline | Кабель коаксиальный RG-6, 75 Ом (ТВ, SAT, CATV), однопроволочная жила 18 AWG, 1.02 мм, омедненная сталь, экран оплетка (60%) и фольга, внешний диаметр 6.9 мм, LSZH, -40°C – +75°C, черный | Уточняйте у менеджера | Уточняйте у менеджера
00-00084813 | COAX-RG6-LSZH-500 | Hyperline | Кабель коаксиальный RG-6, 75 Ом (ТВ, SAT, CATV), жила - 18 AWG, внешний диаметр 6.9мм, LSZH (бухта 500 м) | Уточняйте у менеджера | Уточняйте у менеджера
00-00022844 | COAX-RG6-OUTDOOR-500 | Hyperline | Кабель коаксиальный RG-6, 75 Ом (ТВ, SAT, CATV), жила - 18 AWG, для внешней прокладки (+60 C - -40 C), общий диаметр 6.9мм, PE | Уточняйте у менеджера | Уточняйте у менеджера
00-00095343 | COAX-RG8-500 | Hyperline | Кабель коаксиальный RG-8, 50 Ом, жила - 13 AWG (7x0.72мм), внешний диаметр 10.2мм, PVC, черный | Уточняйте у менеджера | Уточняйте у менеджера
00-00095354 | COAX-SAT703N-BK-100 | Hyperline | Кабель коаксиальный SAT703N, 75 Ом, жила - 17 AWG (1.13 mm, медь,solid), экран - фольга+оплетка (луженная медь, 45%), внешний диаметр 6.6мм, изоляция PVC, черный (бухта 100 м) | Уточняйте у менеджера | Уточняйте у менеджера
00-00095356 | COAX-SAT703N-BK-500 | Hyperline | Кабель коаксиальный SAT703N, 75 Ом, жила - 17 AWG (1.13 mm, медь,solid), экран - фольга+оплетка (луженая медь, 45%), внешний диаметр 6.6мм, изоляция PVC, черный (бухта 500 м) | Уточняйте у менеджера | Уточняйте у менеджера
00-00095355 | COAX-SAT703N-WH-100 | Hyperline | Кабель коаксиальный SAT703N, 75 Ом, жила - 17 AWG (1.13 mm, медь,solid), экран - фольга+оплетка (луженая медь, 45%), внешний диаметр 6.6мм, изоляция PVC, белый (бухта 100 м) | Уточняйте у менеджера | Уточняйте у менеджера
00-00095357 | COAX-SAT703N-WH-500 | Hyperline | Кабель коаксиальный SAT703N, 75 Ом, жила - 17 AWG (1.13 mm, медь,solid), экран - фольга+оплетка (луженая медь, 45%), внешний диаметр 6.6мм, изоляция PVC, белый (бухта 500 м) | Уточняйте у менеджера | Уточняйте у менеджера
00-00027680 | WC111-40 | LAZSO | Кабель соединительный 1 BNC (штекер) х 1 BNC (штекер), длина 40 см., тип кабеля RG59. Материал разъёмов - цинк, изолятор - полиоксиметилен. Покрытие разъёмов корпус - никель, центральный контакт - позолоченная латунь. Защитные муфты -никелированная латунь. | Уточняйте у менеджера | Уточняйте у менеджера
00-00027679 | WC414 | LAZSO | Кабель соединительный 4BNCx4BNC (штекер), 100см. Материал разъёмов - цинк, изолятор - полиоксиметилен. Покрытие разъёмов корпус - никель, центральный контакт - позолоченная латунь. Защитные муфты -никелированная латунь. | 490 | 490
03-00010388 | WC414-200 | LAZSO | Кабель соединительный 4BNCx4BNC (штекер), 200см. Материал разъёмов - цинк, изолятор - полиоксиметилен. Покрытие разъёмов корпус - никель, центральный контакт - позолоченная латунь. Защитные муфты -никелированная латунь. | 700 | 700
00-00027681 | WH-111(0,5m) | LAZSO | Кабель для передачи сигналов HDMI 1.4, максимальное разрешение 4Кх2К. Круглое сечение. Тип разъёмов А-А (вилка-вилка), 19 pin, позолоченные контакты. Сечение жил 30AWG. Обеспечивает передачу Fast Ethernet. Длина 0.5м. Цвет чёрный. | 398 | 398
00-00027682 | WH-111(10m) | LAZSO | Кабель для передачи сигналов HDMI 1.4, максимальное разрешение 4Кх2К. Круглое сечение. Тип разъёмов А-А ( вилка-вилка), 19 pin, позолоченные контакты. Сечение жил 26AWG, тройной экран. Обеспечивает передачу Fast Ethernet. Длина 10м. Цвет чёрный | 2755 | 2755
00-00027683 | WH-111(15m) | LAZSO | Активный кабель для передачи сигналов HDMI 2.0, максимальное разрешение 4Кх2К, 60Hz (4:2:0). Круглое сечение. Тип разъёмов А-А ( вилка-вилка), 19 pin, позолоченные контакты. Встроенный чипсет RedMere. Сечение жил 26AWG. Обеспечивает передачу Fast Ethernet. Длина 15м. Цвет чёрный. | 5899 | 5899
03-00013313 | WH-111(1m) | LAZSO | Кабель для передачи сигналов HDMI 2.0, максимальное разрешение 4Кх2К, 60Hz (4:4:4). Круглое сечение. Тип разъёмов А-А ( вилка-вилка), 19 pin, позолоченные контакты. Сечение жил 30AWG. Обеспечивает передачу Fast Ethernet. Длина 1м. Цвет чёрный. | 421 | 421
00-00035398 | WH-111(1m)-B | LAZSO | Кабель для передачи сигналов HDMI 2.0, максимальное разрешение 4Кх2К, 60Hz (4:4:4). Скорость передачи данных до 18Гбит/с. Обеспечивает передачу Fast Ethernet. Поддержка 3D и ARC (реверсивный аудиоканал, Audio Return Channel). Длина 1м. Круглое сечение. Тип разъёмов А-А (вилка-вилка), 19 pin, позолоченные контакты, проводник из бескислородной меди (OFC, Oxygen Free Copper). Оплётка из ПВХ и нейлона. Цвет чёрный. Упаковка: блистер. | 912 | 912
00-00027684 | WH-111(20m) | LAZSO | Активный кабель для передачи сигналов HDMI 1.4, максимальное разрешение 4Кх2К. Максимальная скорость передачи данных 10,2Гбит/с. Круглое сечение. Тип разъёмов А-А ( вилка-вилка), 19 pin, позолоченные контакты. Встроенный чипсет RedMere. Сечение жил 26AWG. Обеспечивает передачу Fast Ethernet. Длина 20м. Цвет чёрный. | 7266 | 7266
00-00027685 | WH-111(25m) | LAZSO | Активный кабель для передачи сигналов HDMI 1.4, максимальное разрешение 4Кх2К. Максимальная скорость передачи данных 10,2Гбит/с. Круглое сечение. Тип разъёмов А-А ( вилка-вилка), 19 pin, позолоченные контакты. Встроенный чипсет RedMere. Сечение жил 24AWG. Обеспечивает передачу Fast Ethernet. Длина 25м. Цвет чёрный. | 10483 | 10483
03-00013315 | WH-111(2m) | LAZSO | Кабель для передачи сигналов HDMI 2.0, максимальное разрешение 4Кх2К, 60Hz (4:4:4). Круглое сечение. Тип разъёмов А-А ( вилка-вилка), 19 pin, позолоченные контакты. Сечение жил 30AWG, тройной экран. Обеспечивает передачу Fast Ethernet. Длина 2м. Цвет чёрный. | 608 | 608
00-00027686 | WH-111(30m) | LAZSO | Активный кабель для передачи сигналов HDMI 1.4, максимальное разрешение 4Кх2К. Максимальная скорость передачи данных 10,2Гбит/с. Круглое сечение. Тип разъёмов А-А ( вилка-вилка), 19 pin, позолоченные контакты. Встроенный чипсет RedMere. Сечение жил 24AWG. Обеспечивает передачу Fast Ethernet. Длина 30м. Цвет чёрный. | 9983 | 9983
00-00027687 | WH-111(35m) | LAZSO | Активный кабель для передачи сигналов HDMI 1.4, максимальное разрешение 4Кх2К. Максимальная скорость передачи данных 10,2Гбит/с. Круглое сечение. Тип разъёмов А-А ( вилка-вилка), 19 pin, позолоченные контакты. Встроенный чипсет MAXIM. Сечение жил 24AWG. Обеспечивает передачу Fast Ethernet. Длина 35м. Цвет чёрный. | 15422 | 15422
00-00035400 | WH-111(3m)-B | LAZSO | Кабель для передачи сигналов HDMI 2.0, максимальное разрешение 4Кх2К, 60Hz (4:4:4). Скорость передачи данных до 18Гбит/с. Обеспечивает передачу Fast Ethernet. Поддержка 3D и ARC (реверсивный аудиоканал, Audio Return Channel). Длина 3м. Круглое сечение. Тип разъёмов А-А (вилка-вилка), 19 pin, позолоченные контакты, проводник из бескислородной меди (OFC, Oxygen Free Copper). Оплётка из ПВХ и нейлона. Цвет чёрный. Упаковка: блистер. | 1205 | 1205
03-00012597 | WH-111(5m) | LAZSO | Кабель для передачи сигналов HDMI 2.0, максимальное разрешение 4Кх2К, 60Hz (4:4:4). Круглое сечение. Тип разъёмов А-А ( вилка-вилка), 19 pin, позолоченные контакты. Сечение жил 28AWG, тройной экран. Обеспечивает передачу Fast Ethernet. Длина 5м. Цвет чёрный. | 1281 | 1281
00-00027690 | WH-141(10m) | LAZSO | Кабель соединительный HDMI-DVI. Максимальная скорость передачи 3,4Гбит/с, максимальное разрешение 2560x1600 (Dual link). Круглое сечение. Тип разъёмов: HDMI(А) (19 pin) штекер, DVI-D (24+1) штекер, позолоченные контакты. Сечение жил 26AWG, тройной экран. Длина 10м. Цвет чёрный. | 3122 | 3122
00-00027691 | WH-141(15m) | LAZSO | Кабель соединительный HDMI-DVI. Максимальная скорость передачи 3,4Гбит/с, максимальное разрешение 2560x1600 (Dual link). Круглое сечение. Тип разъёмов: HDMI(А) (19 pin) штекер, DVI-D (24+1) штекер, позолоченные контакты. Сечение жил 26AWG, тройной экран. Длина 15м. Цвет чёрный. | 5899 | 5899
00-00027692 | WH-141(20m) | LAZSO | Кабель соединительный HDMI-DVI. Максимальная скорость передачи 3,4Гбит/с, максимальное разрешение 2560x1600 (Dual link). Круглое сечение. Тип разъёмов: HDMI(А) (19 pin) штекер, DVI-D (24+1) штекер, позолоченные контакты. Сечение жил 24AWG. Длина 20м. Цвет чёрный. | 7266 | 7266
00-00023077 | WH-511(2m) | LAZSO | Миниатюрный кабель для передачи сигналов HDMI 1.4, максимальное разрешение 4Кх2К. Круглое сечение. Тип разъёмов А-А ( вилка-вилка), 19 pin, позолоченные контакты. Сечение жил 36AWG, тройной экран. Обеспечивает передачу Fast Ethernet. Длина 2м. Цвет белый. | 195 | 195
00-00062630 | 219513 | REXANT | Кабель коаксиальный служит для передачи высокочастотных сигналов и имеет волновое сопротивление 75 Ом. Используется в сетях TV/DVB/DVB-S2/DVB-T2/HD, локальных сетях общего назначения, кабельных сетях, телевизионных сетях, цифровом и спутниковом телевидении, а также в системах видеонаблюдения. Применяется для подключения камер видеонаблюдения и устройств, поддерживающих HDTV. Конструктивно кабель состоит из центрального одножильного проводника, изготовленного из высококлассной бескислородной меди и помещенного во вспененный полиэтиленовый диэлектрик. Поверх диэлектрика наложен экран из алюминиевой фольги, на котором располагается внешний проводник из луженой медной проволоки в виде оплетки плотностью 96%, что надежно защищает передаваемый сигнал от внешних помех. Внешняя оболочка толщиной 0,85 мм белого цвета с зеленой полосой изготовлена из ПВХ. Кабель прокладывается внутри помещений. | Уточняйте у менеджера | Уточняйте у менеджера
00-00048301 | Кабель коаксиальный (EC-C2-21123D-BK-3) | NETLAN | Коаксиальные кабели состоят из двух соосных проводников: центрального и внешнего (экрана) - и служат для передачи высокочастотных сигналов. Кабель RG-11 EC-C2-21123B-BK-3 имеет волновое сопротивление 75 Ом и центральный проводник толщиной 1,63мм и применяется для передачи высокочастотных сигналов в сетях кабельного телевидения. Кабель имеет жесткую полиэтиленовую оболочку и предназначен для внешней прокладки. Эксплуатация при температурах от -40 до +60 градусов по Цельсию. Поставляется на фанерных барабанах в картонных коробках, по 305м. | Уточняйте у менеджера | Уточняйте у менеджера
00-00044545 | Кабель коаксиальный (EC-C2-32123A-WT-1) | NETLAN | Коаксиальные кабели состоят из двух соосных проводников: центрального и внешнего (экрана) - и служат для передачи высокочастотных сигналов. Кабель RG-6 EC-C2-32123A-WT-1 и EC-C2-32123A-WT-3 имеет волновое сопротивление 75 Ом и центральный проводник толщиной 1,02 мм и в основном применяется для передачи сигналов в сетях кабельного телевидения. Кабель имеет прочную ПВХ оболочку и предназначен для внутренней прокладки. Эксплуатация при температурах от -20 до +60 градусов по Цельсию. Поставляется бухтами по 100 и 305 метров. | Уточняйте у менеджера | Уточняйте у менеджера
00-00025462 | PK75-3-32 75 Ом, белый, 200 м (03-911) | ЭЛЕТЭК | Кабель коаксиальный предназначен для передачи электрических сигналов в системах телевидения и комплексных системах безопасности. Так же его часто используют, если необходима одновременная передача речи, видео и двоичных данных, передача информации на большие расстояния. | 19.59 | 18.37
00-00076142 | 001-210016/4 | RIPO | Кабель коаксиальный RG 6U 75 применяется в электронной аппаратуре различного назначения, системах видеонаблюдения внутреннего и наружного расположения. | Уточняйте у менеджера | Уточняйте у менеджера
00-00025416 | RG-11U CCS MIL17 75 Ом, с тросом, 305 м (03-087) | ЭЛЕТЭК | Кабель коаксиальный предназначен для передачи электрических сигналов в системах телевидения и комплексных системах безопасности. Так же его часто используют, если необходима одновременная передача речи, видео и двоичных данных, передача информации на большие расстояния. | 54.46 | 51.06
00-00062627 | 409439 | REXANT | Кабель коаксиальный применяется в помещениях с целью передачи высокочастотных аналоговых сигналов. По структуре состоит из одножильного центрального проводника, изготовленного из омедненной стали и окруженного диэлектриком из вспененного полиэтилена. | Уточняйте у менеджера | Уточняйте у менеджера
00-00061997 | 402134 | REXANT | Кабель коаксиальный применяется в помещениях с целью передачи высокочастотных аналоговых сигналов. По структуре состоит из одножильного центрального проводника, изготовленного из омедненной стали и окруженного диэлектриком из вспененного полиэтилена. | Уточняйте у менеджера | Уточняйте у менеджера
03-00003655 | 405786 | REXANT | Кабель коаксиальный применяется в помещениях с целью передачи высокочастотных аналоговых сигналов. По структуре состоит из одножильного центрального проводника, изготовленного из омедненной стали и окруженного диэлектриком из вспененного полиэтилена. | Уточняйте у менеджера | Уточняйте у менеджера
00-00025419 | RG-174 50 Ом, черный, 100 м (03-110) | ЭЛЕТЭК | Кабель коаксиальный предназначен для передачи электрических сигналов в системах телевидения и комплексных системах безопасности. Так же его часто используют, если необходима одновременная передача речи, видео и двоичных данных, передача информации на большие расстояния. | 32.24 | 30.23
00-00025420 | RG-213 U MIL17 50 Ом, 100 м (03-120) | ЭЛЕТЭК | Кабель коаксиальный предназначен для передачи электрических сигналов в системах телевидения и комплексных системах безопасности. Так же его часто используют, если необходима одновременная передача речи, видео и двоичных данных, передача информации на большие расстояния. | 211.42 | 198.21
00-00025421 | RG-213 U MIL17 50 Ом, 500 м (03-121) | ЭЛЕТЭК | Кабель коаксиальный предназначен для передачи электрических сигналов в системах телевидения и комплексных системах безопасности. Так же его часто используют, если необходима одновременная передача речи, видео и двоичных данных, передача информации на большие расстояния. | 192.28 | 180.27
00-00020052 | 2041-01-01 | REXANT | Кабель коаксиальный применяется в помещениях с целью передачи высокочастотных аналоговых сигналов. По структуре состоит из одножильного центрального проводника, изготовленного из омедненной стали и окруженного диэлектриком из вспененного полиэтилена. | Уточняйте у менеджера | Уточняйте у менеджера
00-00025422 | RG-58 A/U MIL17 50Ом,SOLID,112%,чер,100м (03-850) | ЭЛЕТЭК | Кабель коаксиальный предназначен для передачи электрических сигналов в системах телевидения и комплексных системах безопасности. Так же его часто используют, если необходима одновременная передача речи, видео и двоичных данных, передача информации на большие расстояния. | 55.78 | 52.29
00-00025424 | RG-58 A/U MIL17 50 Ом,112%, чер.,100м (03-845) | ЭЛЕТЭК | Кабель коаксиальный предназначен для передачи электрических сигналов в системах телевидения и комплексных системах безопасности. Так же его часто используют, если необходима одновременная передача речи, видео и двоичных данных, передача информации на большие расстояния. | 52.59 | 49.3
00-00025425 | RG-58 A/U MIL17 50 Ом, 64%, чер., 100м (03-847) | ЭЛЕТЭК | Кабель коаксиальный предназначен для передачи электрических сигналов в системах телевидения и комплексных системах безопасности. Так же его часто используют, если необходима одновременная передача речи, видео и двоичных данных, передача информации на большие расстояния. | 43.9 | 41.16
03-00012030 | 2001-01-01 | REXANT | Кабель коаксиальный применяется в помещениях с целью передачи высокочастотных аналоговых сигналов. По структуре состоит из одножильного центрального проводника, изготовленного из омедненной стали и окруженного диэлектриком из вспененного полиэтилена. | Уточняйте у менеджера | Уточняйте у менеджера
03-00003657 | 2002-01-01 | REXANT | Кабель коаксиальный применяется в помещениях с целью передачи высокочастотных аналоговых сигналов. По структуре состоит из одножильного центрального проводника, изготовленного из омедненной стали и окруженного диэлектриком из вспененного полиэтилена. | Уточняйте у менеджера | Уточняйте у менеджера
03-00007491 | 2003-01-01 | REXANT | Кабель коаксиальный применяется в помещениях с целью передачи высокочастотных аналоговых сигналов. По структуре состоит из одножильного центрального проводника, изготовленного из омедненной стали и окруженного диэлектриком из вспененного полиэтилена. | Уточняйте у менеджера | Уточняйте у менеджера
00-00025426 | RG-58 C/U MIL17 50 Ом, 112%, чер., 100м (03-840) | ЭЛЕТЭК | Кабель коаксиальный предназначен для передачи электрических сигналов в системах телевидения и комплексных системах безопасности. Так же его часто используют, если необходима одновременная передача речи, видео и двоичных данных, передача информации на большие расстояния. | 46.02 | 43.14
00-00025427 | RG-58 C/U MIL17 50 Ом, 64%, чер., 100м (03-842) | ЭЛЕТЭК | Кабель коаксиальный предназначен для передачи электрических сигналов в системах телевидения и комплексных системах безопасности. Так же его часто используют, если необходима одновременная передача речи, видео и двоичных данных, передача информации на большие расстояния. | 41.82 | 39.21
00-00025428 | RG-59 B/U MIL17 экран 112%, белый, 100 м (03-011) | ЭЛЕТЭК | Кабель коаксиальный предназначен для передачи электрических сигналов в системах телевидения и комплексных системах безопасности. Так же его часто используют, если необходима одновременная передача речи, видео и двоичных данных, передача информации на большие расстояния. | 27.6 | 25.87
00-00025431 | RG-59 B/U MIL17 экран 112%, черный,100м (03-010) | ЭЛЕТЭК | Кабель коаксиальный предназначен для передачи электрических сигналов в системах телевидения и комплексных системах безопасности. Так же его часто используют, если необходима одновременная передача речи, видео и двоичных данных, передача информации на большие расстояния. | 27.6 | 25.87
00-00025432 | RG-59 B/U MIL17 экран 112%, черный,500м (03-050) | ЭЛЕТЭК | Кабель коаксиальный предназначен для передачи электрических сигналов в системах телевидения и комплексных системах безопасности. Так же его часто используют, если необходима одновременная передача речи, видео и двоичных данных, передача информации на большие расстояния. | 25.61 | 24.01
00-00025434 | RG-59 B/U MIL17 экран 64%, белый, 200 м (03-022) | ЭЛЕТЭК | Кабель коаксиальный предназначен для передачи электрических сигналов в системах телевидения и комплексных системах безопасности. Так же его часто используют, если необходима одновременная передача речи, видео и двоичных данных, передача информации на большие расстояния. | Уточняйте у менеджера | Уточняйте у менеджера
00-00025435 | RG-59 B/U OUTDOOR 112%, чер., 200м (03-060) | ЭЛЕТЭК | Кабель коаксиальный предназначен для передачи электрических сигналов в системах телевидения и комплексных системах безопасности. Так же его часто используют, если необходима одновременная передача речи, видео и двоичных данных, передача информации на большие расстояния. | 29.19 | 27.37
00-00025436 | RG-59 B/U OUTDOOR 112%, чер., 500 м (03-061) | ЭЛЕТЭК | Кабель коаксиальный предназначен для передачи электрических сигналов в системах телевидения и комплексных системах безопасности. Так же его часто используют, если необходима одновременная передача речи, видео и двоичных данных, передача информации на большие расстояния. | 27.79 | 26.06
00-00025437 | RG-59 B/U OUTDOOR 112%, чер,с трос.,500м (03-070) | ЭЛЕТЭК | Кабель коаксиальный предназначен для передачи электрических сигналов в системах телевидения и комплексных системах безопасности. Так же его часто используют, если необходима одновременная передача речи, видео и двоичных данных, передача информации на большие расстояния. | 38.95 | 36.52
00-00025441 | RG-59 MICRO MIL17 белый, 100 м (03-091) | ЭЛЕТЭК | Кабель коаксиальный предназначен для передачи электрических сигналов в системах телевидения и комплексных системах безопасности. Так же его часто используют, если необходима одновременная передача речи, видео и двоичных данных, передача информации на большие расстояния. | 21.46 | 20.13
00-00025442 | RG-59 MICRO MIL17 черный, 100 м (03-090) | ЭЛЕТЭК | Кабель коаксиальный предназначен для передачи электрических сигналов в системах телевидения и комплексных системах безопасности. Так же его часто используют, если необходима одновременная передача речи, видео и двоичных данных, передача информации на большие расстояния. | 21.46 | 20.13
00-00025471 | RG-59 MICRO+2x0.75 мм2 75 Ом,белый,100 м (04-610) | ЭЛЕТЭК | Комбинированный коаксиальный кабель для систем видеонаблюдения. | 46.83 | 43.9
00-00025470 | RG-59 MICRO+2x0.75 мм2 75 Ом,белый,200 м (04-620) | ЭЛЕТЭК | Комбинированный коаксиальный кабель для систем видеонаблюдения. | 44.34 | 41.57
00-00025472 | RG-59 MICRO+2x0.75 мм2 75 Ом,черный,100 м (04-605) | ЭЛЕТЭК | Комбинированный коаксиальный кабель для систем видеонаблюдения. | 47.62 | 44.64
03-00003665 | 270647 | REXANT | Кабель коаксиальный применяется в помещениях с целью передачи высокочастотных аналоговых сигналов. По структуре состоит из одножильного центрального проводника, изготовленного из омедненной стали и окруженного диэлектриком из вспененного полиэтилена. | Уточняйте у менеджера | Уточняйте у менеджера
00-00062623 | 274299 | REXANT | Кабель коаксиальный применяется в помещениях с целью передачи высокочастотных аналоговых сигналов. По структуре состоит из одножильного центрального проводника, изготовленного из омедненной стали и окруженного диэлектриком из вспененного полиэтилена. | Уточняйте у менеджера | Уточняйте у менеджера
03-00007706 | RG-6U 75 Ом, CCS, экран 48%, 100 м (03-950) | ЭЛЕТЭК | Кабель коаксиальный предназначен для передачи электрических сигналов в системах телевидения и комплексных системах безопасности. Так же его часто используют, если необходима одновременная передача речи, видео и двоичных данных, передача информации на большие расстояния. | 13.37 | 12.54
00-00015650 | RG-6U 75 Ом, CU (112%), белый, 100 м (03-978) | ЭЛЕТЭК | Кабель коаксиальный предназначен для передачи электрических сигналов в системах телевидения и комплексных системах безопасности. Так же его часто используют, если необходима одновременная передача речи, видео и двоичных данных, передача информации на большие расстояния. | 39.82 | 37.33
03-00011076 | RG-6U 75 Ом, CU (64%) outdoor,чер.,200 м (03-990) | ЭЛЕТЭК | Кабель коаксиальный предназначен для передачи электрических сигналов в системах телевидения и комплексных системах безопасности. Так же его часто используют, если необходима одновременная передача речи, видео и двоичных данных, передача информации на большие расстояния. | 36.59 | 34.31
00-00025443 | RG-6U 75 Ом, CU (64%), белый, 100 м (03-974) | ЭЛЕТЭК | Кабель коаксиальный предназначен для передачи электрических сигналов в системах телевидения и комплексных системах безопасности. Так же его часто используют, если необходима одновременная передача речи, видео и двоичных данных, передача информации на большие расстояния. | 33.62 | 31.52
00-00062628 | 275395 | REXANT | Коаксиальный кабель представляет собой качественное и эффективное решение для подключения спутниковых и кабельных телевизионных систем, камер видеонаблюдения и устройств, поддерживающих HDTV. Предназначен для прокладки внутри помещений. Отличается качеством материалов и высокой степенью надежности. Состоит из центрального проводника, изготовленного из меди и помещенного в полиэтиленовый диэлектрик. Поверх диэлектрика наложен экран из алюминиевой фольги, на котором располагается внешний проводник из медной проволоки в виде оплетки плотностью 64%, что надежно защищает передаваемый сигнал от внешних помех. Внешняя оболочка оранжевого цвета выполнена из безгалогенной полимерной композиции-HF, не поддерживающей горение. Номинальное волновое сопротивление кабеля – 75 Ом. Диаметр проволоки экрана: 0,12-0,15 мм. | Уточняйте у менеджера | Уточняйте у менеджера
00-00024413 | 2201-01-01 | REXANT | Коаксиальный кабель для подсоединения внутренних и межблочных соединений общепромышленных и бытовых радиотехнических устройств, а также для подключения спутниковых и кабельных телевизионных систем, камер видеонаблюдения и устройств, поддерживающих HDTV. | Уточняйте у менеджера | Уточняйте у менеджера
00-00062624 | 2202-01-01 | REXANT | Коаксиальный кабель для подсоединения внутренних и межблочных соединений общепромышленных и бытовых радиотехнических устройств, а также для подключения спутниковых и кабельных телевизионных систем, камер видеонаблюдения и устройств, поддерживающих HDTV | Уточняйте у менеджера | Уточняйте у менеджера
00-00062625 | 2203-01-01 | REXANT | Коаксиальный кабель для подсоединения внутренних и межблочных соединений общепромышленных и бытовых радиотехнических устройств, а также для подключения спутниковых и кабельных телевизионных систем, камер видеонаблюдения и устройств, поддерживающих HDTV | Уточняйте у менеджера | Уточняйте у менеджера
03-00009460 | 2204-01-01 | REXANT | Коаксиальный кабель для подсоединения внутренних и межблочных соединений общепромышленных и бытовых радиотехнических устройств, а также для подключения спутниковых и кабельных телевизионных систем, камер видеонаблюдения и устройств, поддерживающих HDTV | Уточняйте у менеджера | Уточняйте у менеджера
00-00025008 | 2221-01-01 | REXANT | Коаксиальный кабель для внутренних и межблочных соединений общепромышленных и бытовых радиотехнических устройств, а также для подключения спутниковых и кабельных телевизионных систем, камер видеонаблюдения и устройств, поддерживающих HDTV. | Уточняйте у менеджера | Уточняйте у менеджера
00-00030665 | 2222-01-01 | REXANT | Коаксиальный кабель для внутренних и межблочных соединений общепромышленных и бытовых радиотехнических устройств, а также для подключения спутниковых и кабельных телевизионных систем, камер видеонаблюдения и устройств, поддерживающих HDTV. | Уточняйте у менеджера | Уточняйте у менеджера
03-00007048 | 2231-01-01 | REXANT | Коаксиальный кабель для внутренних и межблочных соединений общепромышленных и бытовых радиотехнических устройств, а также для подключения спутниковых и кабельных телевизионных систем, камер видеонаблюдения и устройств, поддерживающих HDTV. | Уточняйте у менеджера | Уточняйте у менеджера
00-00062622 | 2232-01-01 | REXANT | Коаксиальный кабель для внутренних и межблочных соединений общепромышленных и бытовых радиотехнических устройств, а также для подключения спутниковых и кабельных телевизионных систем, камер видеонаблюдения и устройств, поддерживающих HDTV. | Уточняйте у менеджера | Уточняйте у менеджера
03-00007931 | 2223-01-01 | REXANT | Коаксиальный кабель для внутренних и межблочных соединений общепромышленных и бытовых радиотехнических устройств, а также для подключения спутниковых и кабельных телевизионных систем, камер видеонаблюдения и устройств, поддерживающих HDTV. | Уточняйте у менеджера | Уточняйте у менеджера
00-00020063 | 2233-01-01 | REXANT | Коаксиальный кабель для внутренних и межблочных соединений общепромышленных и бытовых радиотехнических устройств, а также для подключения спутниковых и кабельных телевизионных систем, камер видеонаблюдения и устройств, поддерживающих HDTV. | Уточняйте у менеджера | Уточняйте у менеджера
00-00020064 | 2241-01-01 | REXANT | Коаксиальный кабель для внутренних и межблочных соединений общепромышленных и бытовых радиотехнических устройств, а также для подключения спутниковых и кабельных телевизионных систем, камер видеонаблюдения и устройств, поддерживающих HDTV. | Уточняйте у менеджера | Уточняйте у менеджера
00-00020051 | 2021-01-01 | REXANT | Кабель коаксиальный применяется в помещениях с целью передачи высокочастотных аналоговых сигналов. По структуре состоит из одножильного центрального проводника, изготовленного из омедненной стали и окруженного диэлектриком из вспененного полиэтилена. | Уточняйте у менеджера | Уточняйте у менеджера
00-00025474 | RG59 B/U+2x0.75 мм2 75 Ом,Out с трос,200м(04-525) | ЭЛЕТЭК | Комбинированный коаксиальный кабель для систем видеонаблюдения. | 56.85 | 53.3
00-00025476 | RG59 B/U+2x0.75 мм2 75 Ом,Out с трос,500м(04-555) | ЭЛЕТЭК | Комбинированный коаксиальный кабель для систем видеонаблюдения. | 46.03 | 43.16
00-00025473 | RG59 B/U+2x0.75 мм2 75 Ом, Outdoor,200м(04-520) | ЭЛЕТЭК | Комбинированный коаксиальный кабель для систем видеонаблюдения. | 52.56 | 49.27
03-00009544 | RG59 B/U+2x0.75 мм2 75 Ом, Outdoor, 500 м (04-550) | ЭЛЕТЭК | Комбинированный коаксиальный кабель для систем видеонаблюдения. | 52.56 | 49.27
00-00061745 | RG59 CCA+2x0.75 мм2 75 Ом outdoor, плоский 200 м ( | ЭЛЕТЭК | Комбинированный коаксиальный кабель для систем видеонаблюдения. | 26.3 | 24.65
00-00025483 | RG59 CU+2x0.75 мм2 75 Ом outdoor, 200 м (04-155) | ЭЛЕТЭК | Комбинированный коаксиальный кабель для систем видеонаблюдения. | 39.44 | 36.98
00-00025485 | RG59 CU+2x0.75 мм2 75 Ом, белый, 200 м (04-120) | ЭЛЕТЭК | Комбинированный коаксиальный кабель для систем видеонаблюдения. | 39.7 | 37.22
00-00061742 | RG59 CU+2x0.75 мм2 75 Ом, белый, 500 м (04-127) | ЭЛЕТЭК | Комбинированный коаксиальный кабель для систем видеонаблюдения. | 34.45 | 32.3
00-00025486 | RG59 CU+2x0.75 мм2 75 Ом, плос,бел,200м (04-134) | ЭЛЕТЭК | Комбинированный коаксиальный кабель для систем видеонаблюдения. | 34.69 | 32.52
00-00025488 | RG59 CU+2x0.75 мм2 75 Ом, черный, 200 м (04-125) | ЭЛЕТЭК | Комбинированный коаксиальный кабель для систем видеонаблюдения. | 39.7 | 37.22
00-00025484 | RG59 CU+2x0.75 мм2 75 Ом, черный, 500 м (04-126) | ЭЛЕТЭК | Комбинированный коаксиальный кабель для систем видеонаблюдения. | 31.16 | 29.22
00-00061743 | RG59 ССА+2x0.75 мм2 75 Ом, плоский белый, 200 м (0 | ЭЛЕТЭК | Комбинированный коаксиальный кабель для систем видеонаблюдения. | 26.91 | 25.23
00-00061744 | RG59 ССА+2x0.75 мм2 75 Ом, плоский, черный, 200 м | ЭЛЕТЭК | Комбинированный коаксиальный кабель для систем видеонаблюдения. | 26.04 | 24.41
00-00025449 | RG59U-CU 75 Ом, белый, 200 м (03-830) | ЭЛЕТЭК | Кабель коаксиальный предназначен для передачи электрических сигналов в системах телевидения и комплексных системах безопасности. Так же его часто используют, если необходима одновременная передача речи, видео и двоичных данных, передача информации на большие расстояния. | Уточняйте у менеджера | Уточняйте у менеджера
00-00061735 | SAT 17 VATC/PH Cu/Cu 75 Ом, 100 м (03-155) | ЭЛЕТЭК | Кабель коаксиальный предназначен для передачи электрических сигналов в системах телевидения и комплексных системах безопасности. Так же его часто используют, если необходима одновременная передача речи, видео и двоичных данных, передача информации на большие расстояния. | 30.98 | 29.05
00-00061736 | SAT 2000DIGITAL 75 Ом, 100 м (03-190) | ЭЛЕТЭК | Кабель коаксиальный предназначен для передачи электрических сигналов в системах телевидения и комплексных системах безопасности. Так же его часто используют, если необходима одновременная передача речи, видео и двоичных данных, передача информации на большие расстояния. | Уточняйте у менеджера | Уточняйте у менеджера
00-00020078 | 2401-01-01 | REXANT | Коаксиальный кабель для установки и подключения спутниковых и кабельных телевизионных систем, а также для подключения камер видеонаблюдения и устройств, поддерживающих HDTV. | Уточняйте у менеджера | Уточняйте у менеджера
00-00076143 | 001-221001 | RIPO | Кабель коаксиальный представляет собой конструкцию с двойной защитой от воздействия электромагнитных излучений и вихревых потоков; имеет пучок омедненных жил алюминия, покрытых внешней оболочкой из полимерного материала PVC. Изоляция кабеля исполняется из искусственно вспененного полиэтилена. Такой материал является отличным диэлектриком и имеет высокие гидроизоляционные свойства. | Уточняйте у менеджера | Уточняйте у менеджера
00-00020081 | 2431-01-01 | REXANT | Коаксиальный кабель для установки и подключения спутниковых и кабельных телевизионных систем, а также для подключения камер видеонаблюдения и устройств, поддерживающих HDTV. | Уточняйте у менеджера | Уточняйте у менеджера
00-00025455 | SAT 703 Cu/Al 75 Ом, 100 м (03-160) | ЭЛЕТЭК | Кабель коаксиальный предназначен для передачи электрических сигналов в системах телевидения и комплексных системах безопасности. Так же его часто используют, если необходима одновременная передача речи, видео и двоичных данных, передача информации на большие расстояния. | 35.66 | 33.43
00-00025456 | SAT 703 Cu/Cu 75 Ом, 100 м (03-150) | ЭЛЕТЭК | Кабель коаксиальный предназначен для передачи электрических сигналов в системах телевидения и комплексных системах безопасности. Так же его часто используют, если необходима одновременная передача речи, видео и двоичных данных, передача информации на большие расстояния. | 39.97 | 37.47
00-00062634 | 01-2431-10 | REXANT | Коаксиальный кабель для установки и подключения спутниковых и кабельных телевизионных систем, а также для подключения камер видеонаблюдения и устройств, поддерживающих HDTV. | Уточняйте у менеджера | Уточняйте у менеджера
00-00062633 | 01-2431-20 | REXANT | Коаксиальный кабель для установки и подключения спутниковых и кабельных телевизионных систем, а также для подключения камер видеонаблюдения и устройств, поддерживающих HDTV. | Уточняйте у менеджера | Уточняйте у менеджера
00-00062631 | 01-2431-50 | REXANT | Коаксиальный кабель для установки и подключения спутниковых и кабельных телевизионных систем, а также для подключения камер видеонаблюдения и устройств, поддерживающих HDTV. | Уточняйте у менеджера | Уточняйте у менеджера
00-00027515 | AA001 | SC&T | Кабель для передачи видеосигнала и питания с встроенным микрофоном. | 600 | 600
00-00042956 | Соединительный шнур TS CCTV (BNC-BNC) 1.5m | Tantos | Соединительный кабель для разветвления линии питания (1 гнездо DC на 8 штекеров DC) позволяет подключить к одному блоку питания несколько камер или микрофонов.Корд межблочный для систем видеонаблюдения предназначен для передачи видео/аудио сигнала от камеры видеонаблюдения к ресиверу или видеорегистратору (DVR). С каждой стороны шнура располагается штекер разъема BNC видеокамеры. Длина шнура составляет 1.5 метра. Видеошнур является универсальным средством подключения оборудования, позволяющее значительно сэкономить время монтажа. | 230 | 218.5
00-00042957 | Соединительный шнур TS CCTV (BNC-BNC) 3m | Tantos | Корд межблочный для систем видеонаблюдения предназначен для передачи видео/аудио сигнала от камеры видеонаблюдения к ресиверу или видеорегистратору (DVR). С каждой стороны шнура располагается штекер разъема BNC видеокамеры. Длина шнура составляет 3 метра. Видеошнур является универсальным средством подключения оборудования, позволяющее значительно сэкономить время монтажа. | 320 | 304
00-00036946 | Соединительный шнур TS CCTV (BNC+DC) 20М | Tantos | Соединительный шнур для систем видеонаблюдения предназначен для передачи видео/аудио сигнала и питания (DC) от камеры видеонаблюдения к ресиверу или видеорегистратору (DVR). С одной стороны шнура располагаются штекер разъема BNC и штекер разъема питания видеокамеры, с другой штекер разъема BNC и гнездо разъема питания. Длина шнура составляет 20 метров. Видеошнур является универсальным средством подключения оборудования, позволяющее значительно сэкономить время монтажа. | 1150 | 1092.5
00-00087553 | Video+2х0,22 мм2 (аналог ШВЭВ 3х0,22 мм2), 200 м | ЭЛЕТЭК | Video+2х0,22 мм2 (аналог ШВЭВ 3х0,22 мм2), 200 м Кабель комбинированный | 16.01 | 15.01
00-00087298 | Video+2х0,22 мм2 (аналог ШВЭП 3х0,22 мм2) наружный | ЭЛЕТЭК | Video+2х0,22 мм2 (аналог ШВЭП 3х0,22 мм2) наружный, 200 м (11-160) Кабель комбинированный | 17.71 | 16.6
00-00087554 | Video+3х0,22 мм2 (аналог ШВЭП 4х0,22 мм2) наружный | ЭЛЕТЭК | Video+3х0,22 мм2 (аналог ШВЭП 4х0,22 мм2) наружный, 200 м Кабель комбинированный | 19.98 | 18.73
00-00126166 | Video+4х0,22 мм2 (аналог ШВЭВ 5х0,22 мм2), 200 м | ЭЛЕТЭК | Video+4х0,22 мм2 (аналог ШВЭВ 5х0,22 мм2), 200 м Кабель комбинированный | 22.15 | 20.77
00-00062865 | 17-6203-6 | PROCONNECT | Кабель 1,5 м предназначен для передачи цифровых видеоданных высокого разрешения и многоканальных цифровых аудиосигналов с защитой от копирования. Используется с телевизорами, компьютерами, ноутбуками, мультимедийными проигрывателями, регистраторами, игровыми консолями, видеокамерами и другими видеоустройствами. Применение кабеля позволяет с легкостью вывести любое изображение или видео на монитор. При помощи вакуумного напыления на контакты разъемов (19 Pin) нанесен слой технического золота, что способствует повышению качественных показателей изображения и звука. Штекеры выполнены из легкого и прочного пластика. Кабель обеспечивает качественную передачу видео в формате Full HD 1080p 144Hz, Ultra HD (4K) 3840×2160 30Hz с максимальной пропускной способностью канала до 10,2 Гбит/сек. Поддерживает технологию 3D. Соответствует стандарту HDMI 1.4. | Уточняйте у менеджера | Уточняйте у менеджера
00-00062872 | 17-6203 | REXANT | Кабель HDMI версии 1.4 REXANT применяется для подключения компьютеров, ноутбуков, телевизоров, мультимедийных проигрывателей, игровых консолей, видеокамер, автомобильных регистраторов и других видеоустройств. Используется для передачи цифровых видеоданных высокого разрешения и многоканальных цифровых аудиосигналов с защитой от копирования. Материал изготовления штекеров – легкий и прочный пластик. Штекеры и кабель выполнены в черном цвете. На контакты разъемов (19 Pin) нанесен слой технического золота по технологии вакуумного напыления, что обеспечивает высокое качество изображения и звука. Кабель передает видео в формате Ultra HD 4K с разрешением 3840x2160 (30 Гц), Full HD 1080P (144Hz) с максимальной пропускной способностью канала до 10,2 Гбит/сек, а также поддерживает 3D. Тип упаковки – блистер с подвесом. Длина шнура составляет 1,5 м. | Уточняйте у менеджера | Уточняйте у менеджера
00-00062866 | 17-6203-8 | PROCONNECT | Кабель предназначен для передачи цифровых видеоданных высокого разрешения и многоканальных цифровых аудиосигналов с защитой от копирования. Используется с телевизорами, компьютерами, ноутбуками, мультимедийными проигрывателями, регистраторами, игровыми консолями, видеокамерами и другими видеоустройствами. Применение кабеля позволяет с легкостью вывести любое изображение или видео на монитор. Штекеры выполнены из легкого и прочного пластика. Кабель обеспечивает качественную передачу видео в формате Full HD 1080p 144Hz, Ultra HD (4K) 3840×2160 30Hz с максимальной пропускной способностью канала до 10,2 Гбит/сек. Поддерживает технологию 3D. Соответствует стандарту HDMI 1.4. Длина – 1,5 м. | Уточняйте у менеджера | Уточняйте у менеджера
00-00062859 | 17-6208-6 | PROCONNECT | Кабель 10 м предназначен для передачи цифровых видеоданных высокого разрешения и многоканальных цифровых аудиосигналов с защитой от копирования. Используется с телевизорами, компьютерами, ноутбуками, мультимедийными проигрывателями, регистраторами, игровыми консолями, видеокамерами и другими видеоустройствами. Применение кабеля позволяет с легкостью вывести любое изображение или видео на монитор. При помощи вакуумного напыления на контакты разъемов (19 Pin) нанесен слой технического золота, что способствует повышению качественных показателей изображения и звука. Штекеры выполнены из легкого и прочного пластика. Кабель обеспечивает качественную передачу видео в формате Full HD 1080p 144Hz, Ultra HD (4K) 3840×2160 30Hz с максимальной пропускной способностью канала до 10,2 Гбит/сек. Поддерживает технологию 3D. Соответствует стандарту HDMI 1.4. | Уточняйте у менеджера | Уточняйте у менеджера
00-00031651 | 17-6208 | REXANT | Кабель HDMI версии 1.4 REXANT предназначен для передачи цифровых видеоданных высокого разрешения и многоканальных цифровых аудиосигналов с защитой от копирования. Используется с телевизорами, компьютерами, ноутбуками, регистраторами, консолями, видеокамерами и т.д. Штекеры выполнены из пластика, жилы – из первичной технически чистой меди (99%). Слой технического золота, нанесенный на контакты (19 Pin), обеспечивает высокое качество изображения и звука. Наличие ферритовых фильтров увеличивает индуктивность проходящего через него участка провода в несколько сотен раз, что способствует подавлению помех. 3 степени защиты от электромагнитных волн позволяют воспроизводить точный оригинальный сигнал. Кабель передает видео высокой четкости (Ultra HD) с максимальным разрешением (4K). Поддерживает 3D и расширенные цветовые пространства, что актуально для современных цифровых камер. Длина – 10 м. | Уточняйте у менеджера | Уточняйте у менеджера
03-00009307 | 17-6209-6 | PROCONNECT | Кабель 15 м предназначен для передачи цифровых видеоданных высокого разрешения и многоканальных цифровых аудиосигналов с защитой от копирования. Используется с телевизорами, компьютерами, ноутбуками, мультимедийными проигрывателями, регистраторами, игровыми консолями, видеокамерами и другими видеоустройствами. Применение кабеля позволяет с легкостью вывести любое изображение или видео на монитор. При помощи вакуумного напыления на контакты разъемов (19 Pin) нанесен слой технического золота, что способствует повышению качественных показателей изображения и звука. Штекеры выполнены из легкого и прочного пластика. Кабель обеспечивает качественную передачу видео в формате Full HD 1080p 144Hz, Ultra HD (4K) 3840×2160 30Hz с максимальной пропускной способностью канала до 10,2 Гбит/сек. Поддерживает технологию 3D. Соответствует стандарту HDMI 1.4. | Уточняйте у менеджера | Уточняйте у менеджера
00-00034227 | 17-6209 | REXANT | Кабель HDMI версии 1.4 REXANT предназначен для передачи цифровых видеоданных высокого разрешения и многоканальных цифровых аудиосигналов с защитой от копирования. Используется с телевизорами, компьютерами, ноутбуками, регистраторами, консолями, видеокамерами и т.д. Штекеры выполнены из пластика, жилы – из первичной технически чистой меди (99%). Слой технического золота, нанесенный на контакты (19 Pin), обеспечивает высокое качество изображения и звука. Наличие ферритовых фильтров увеличивает индуктивность проходящего через него участка провода в несколько сотен раз, что способствует подавлению помех. 3 степени защиты от электромагнитных волн позволяют воспроизводить точный оригинальный сигнал. Кабель передает видео высокой четкости (Ultra HD) с максимальным разрешением (4K). Поддерживает 3D и расширенные цветовые пространства, что актуально для современных цифровых камер. Длина – 15 м. | Уточняйте у менеджера | Уточняйте у менеджера
00-00062867 | 17-6202-8 | PROCONNECT | Кабель предназначен для передачи цифровых видеоданных высокого разрешения и многоканальных цифровых аудиосигналов с защитой от копирования. Используется с телевизорами, компьютерами, ноутбуками, мультимедийными проигрывателями, регистраторами, игровыми консолями, видеокамерами и другими видеоустройствами. Применение кабеля позволяет с легкостью вывести любое изображение или видео на монитор. Штекеры выполнены из легкого и прочного пластика. Кабель обеспечивает качественную передачу видео в формате Full HD 1080p 144Hz, Ultra HD (4K) 3840×2160 30Hz с максимальной пропускной способностью канала до 10,2 Гбит/сек. Поддерживает технологию 3D. Соответствует стандарту HDMI 1.4. Длина – 1 м. | Уточняйте у менеджера | Уточняйте у менеджера
00-00062864 | 17-6202-6 | PROCONNECT | Кабель 1 м предназначен для передачи цифровых видеоданных высокого разрешения и многоканальных цифровых аудиосигналов с защитой от копирования. Используется с телевизорами, компьютерами, ноутбуками, мультимедийными проигрывателями, регистраторами, игровыми консолями, видеокамерами и другими видеоустройствами. Применение кабеля позволяет с легкостью вывести любое изображение или видео на монитор. При помощи вакуумного напыления на контакты разъемов (19 Pin) нанесен слой технического золота, что способствует повышению качественных показателей изображения и звука. Штекеры выполнены из легкого и прочного пластика. Кабель обеспечивает качественную передачу видео в формате Full HD 1080p 144Hz, Ultra HD (4K) 3840×2160 30Hz с максимальной пропускной способностью канала до 10,2 Гбит/сек. Поддерживает технологию 3D. Соответствует стандарту HDMI 1.4. | Уточняйте у менеджера | Уточняйте у менеджера
00-00062906 | 17-6202 | REXANT | Кабель HDMI версии 1.4 REXANT применяется для подключения компьютеров, ноутбуков, телевизоров, мультимедийных проигрывателей, игровых консолей, видеокамер, автомобильных регистраторов и других видеоустройств. Используется для передачи цифровых видеоданных высокого разрешения и многоканальных цифровых аудиосигналов с защитой от копирования. Материал изготовления штекеров – легкий и прочный пластик. Штекеры и кабель выполнены в черном цвете. На контакты разъемов (19 Pin) нанесен слой технического золота по технологии вакуумного напыления, что обеспечивает высокое качество изображения и звука. Кабель передает видео в формате Ultra HD 4K с разрешением 3840x2160 (30 Гц), Full HD 1080P (144Hz) с максимальной пропускной способностью канала до 10,2 Гбит/сек, а также поддерживает 3D. Тип упаковки – блистер с подвесом. Длина шнура составляет 1 м. | Уточняйте у менеджера | Уточняйте у менеджера
00-00062860 | 17-6210-6 | PROCONNECT | Кабель 20 м предназначен для передачи цифровых видеоданных высокого разрешения и многоканальных цифровых аудиосигналов с защитой от копирования. Используется с телевизорами, компьютерами, ноутбуками, мультимедийными проигрывателями, регистраторами, игровыми консолями, видеокамерами и другими видеоустройствами. Применение кабеля позволяет с легкостью вывести любое изображение или видео на монитор. При помощи вакуумного напыления на контакты разъемов (19 Pin) нанесен слой технического золота, что способствует повышению качественных показателей изображения и звука. Штекеры выполнены из легкого и прочного пластика. Кабель обеспечивает качественную передачу видео в формате Full HD 1080p 144Hz, Ultra HD (4K) 3840×2160 30Hz с максимальной пропускной способностью канала до 10,2 Гбит/сек. Поддерживает технологию 3D. Соответствует стандарту HDMI 1.4. | Уточняйте у менеджера | Уточняйте у менеджера
00-00062871 | 17-6210 | REXANT | Кабель HDMI версии 1.4 REXANT предназначен для передачи цифровых видеоданных высокого разрешения и многоканальных цифровых аудиосигналов с защитой от копирования. Используется с телевизорами, компьютерами, ноутбуками, регистраторами, консолями, видеокамерами и т.д. Штекеры выполнены из пластика, жилы – из первичной технически чистой меди (99%). Слой технического золота, нанесенный на контакты (19 Pin), обеспечивает высокое качество изображения и звука. Наличие ферритовых фильтров увеличивает индуктивность проходящего через него участка провода в несколько сотен раз, что способствует подавлению помех. 3 степени защиты от электромагнитных волн позволяют воспроизводить точный оригинальный сигнал. Кабель передает видео высокой четкости (Ultra HD) с максимальным разрешением (4K). Поддерживает 3D и расширенные цветовые пространства, что актуально для современных цифровых камер. Длина – 20 м. | Уточняйте у менеджера | Уточняйте у менеджера
00-00062861 | 17-6204-6 | PROCONNECT | Кабель 2 м предназначен для передачи цифровых видеоданных высокого разрешения и многоканальных цифровых аудиосигналов с защитой от копирования. Используется с телевизорами, компьютерами, ноутбуками, мультимедийными проигрывателями, регистраторами, игровыми консолями, видеокамерами и другими видеоустройствами. Применение кабеля позволяет с легкостью вывести любое изображение или видео на монитор. При помощи вакуумного напыления на контакты разъемов (19 Pin) нанесен слой технического золота, что способствует повышению качественных показателей изображения и звука. Штекеры выполнены из легкого и прочного пластика. Кабель обеспечивает качественную передачу видео в формате Full HD 1080p 144Hz, Ultra HD (4K) 3840×2160 30Hz с максимальной пропускной способностью канала до 10,2 Гбит/сек. Поддерживает технологию 3D. Соответствует стандарту HDMI 1.4. | Уточняйте у менеджера | Уточняйте у менеджера
00-00062873 | 17-6204 | REXANT | Кабель HDMI версии 1.4 REXANT применяется для подключения компьютеров, ноутбуков, телевизоров, мультимедийных проигрывателей, игровых консолей, видеокамер, автомобильных регистраторов и других видеоустройств. Используется для передачи цифровых видеоданных высокого разрешения и многоканальных цифровых аудиосигналов с защитой от копирования. Материал изготовления штекеров – легкий и прочный пластик. Штекеры и кабель выполнены в черном цвете. На контакты разъемов (19 Pin) нанесен слой технического золота по технологии вакуумного напыления, что обеспечивает высокое качество изображения и звука. Кабель передает видео в формате Ultra HD 4K с разрешением 3840x2160 (30 Гц), Full HD 1080P (144Hz) с максимальной пропускной способностью канала до 10,2 Гбит/сек, а также поддерживает 3D. Тип упаковки – блистер с подвесом. Длина шнура составляет 2 м. | Уточняйте у менеджера | Уточняйте у менеджера
00-00062863 | 17-6205-6 | PROCONNECT | Кабель 3 м предназначен для передачи цифровых видеоданных высокого разрешения и многоканальных цифровых аудиосигналов с защитой от копирования. Используется с телевизорами, компьютерами, ноутбуками, мультимедийными проигрывателями, регистраторами, игровыми консолями, видеокамерами и другими видеоустройствами. Применение кабеля позволяет с легкостью вывести любое изображение или видео на монитор. При помощи вакуумного напыления на контакты разъемов (19 Pin) нанесен слой технического золота, что способствует повышению качественных показателей изображения и звука. Штекеры выполнены из легкого и прочного пластика. Кабель обеспечивает качественную передачу видео в формате Full HD 1080p 144Hz, Ultra HD (4K) 3840×2160 30Hz с максимальной пропускной способностью канала до 10,2 Гбит/сек. Поддерживает технологию 3D. Соответствует стандарту HDMI 1.4. | Уточняйте у менеджера | Уточняйте у менеджера
00-00048101 | 17-6205 | REXANT | Кабель HDMI версии 1.4 REXANT применяется для подключения компьютеров, ноутбуков, телевизоров, мультимедийных проигрывателей, игровых консолей, видеокамер, автомобильных регистраторов и других видеоустройств. Используется для передачи цифровых видеоданных высокого разрешения и многоканальных цифровых аудиосигналов с защитой от копирования. Материал изготовления штекеров – легкий и прочный пластик. Штекеры и кабель выполнены в черном цвете. На контакты разъемов (19 Pin) нанесен слой технического золота по технологии вакуумного напыления, что обеспечивает высокое качество изображения и звука. Кабель передает видео в формате Ultra HD 4K с разрешением 3840x2160 (30 Гц), Full HD 1080P (144Hz) с максимальной пропускной способностью канала до 10,2 Гбит/сек, а также поддерживает 3D. Тип упаковки – блистер с подвесом. Длина шнура составляет 3 м. | Уточняйте у менеджера | Уточняйте у менеджера
00-00024999 | 17-6206-6 | PROCONNECT | Кабель 5 м предназначен для передачи цифровых видеоданных высокого разрешения и многоканальных цифровых аудиосигналов с защитой от копирования. Используется с телевизорами, компьютерами, ноутбуками, мультимедийными проигрывателями, регистраторами, игровыми консолями, видеокамерами и другими видеоустройствами. Применение кабеля позволяет с легкостью вывести любое изображение или видео на монитор. При помощи вакуумного напыления на контакты разъемов (19 Pin) нанесен слой технического золота, что способствует повышению качественных показателей изображения и звука. Штекеры выполнены из легкого и прочного пластика. Кабель обеспечивает качественную передачу видео в формате Full HD 1080p 144Hz, Ultra HD (4K) 3840×2160 30Hz с максимальной пропускной способностью канала до 10,2 Гбит/сек. Поддерживает технологию 3D. Соответствует стандарту HDMI 1.4. | Уточняйте у менеджера | Уточняйте у менеджера
00-00031649 | 17-6206 | REXANT | Кабель HDMI версии 1.4 REXANT применяется для подключения компьютеров, ноутбуков, телевизоров, мультимедийных проигрывателей, игровых консолей, видеокамер, автомобильных регистраторов и других видеоустройств. Используется для передачи цифровых видеоданных высокого разрешения и многоканальных цифровых аудиосигналов с защитой от копирования. Материал изготовления штекеров – легкий и прочный пластик. Штекеры и кабель выполнены в черном цвете. На контакты разъемов (19 Pin) нанесен слой технического золота по технологии вакуумного напыления, что обеспечивает высокое качество изображения и звука. Кабель передает видео в формате Ultra HD 4K с разрешением 3840x2160 (30 Гц), Full HD 1080P (144Hz) с максимальной пропускной способностью канала до 10,2 Гбит/сек, а также поддерживает 3D. Тип упаковки – блистер с подвесом. Длина шнура составляет 5 м. | Уточняйте у менеджера | Уточняйте у менеджера
00-00062617 | 845903 | PROCONNECT | Кабель КВК-В-2+2х0.5 мм² PROconnect предназначен для передачи телевизионных сигналов в системах видеонаблюдения с одновременным подключением питания и/или передачи сигналов управления. Кабель состоит из радиочастотного (коаксиального) кабеля и жил питания, объединенных под единой оболочкой. Коаксиальный кабель состоит из медного монолитного проводника, диэлектрика из полиэтилена PE, внешнего проводника из омедненных жил в виде оплетки и оболочки из светостабилизированного полиэтилена PE, аналог кабеля (РК-75-2-11). Жила питания (омедненная) многожильная, сечением 0,5 мм² в оболочке из ПВХ. Общая оболочка из ПВХ и диаметром кабеля 7 мм. Кабель КВК без потерь и помех передает видеосигнал и обеспечивает поставку электропитания на расстояние, не превышающее 100 м. | Уточняйте у менеджера | Уточняйте у менеджера
03-00005119 | 844808 | PROCONNECT | Кабель КВК-В-2+2х0.5 мм² PROconnect предназначен для передачи телевизионных сигналов в системах видеонаблюдения с одновременным подключением питания и/или передачи сигналов управления. Кабель состоит из радиочастотного (коаксиального) кабеля и жил питания, объединенных под единой оболочкой. Коаксиальный кабель состоит из медного монолитного проводника, диэлектрика из полиэтилена PE, внешнего проводника из медных жил в виде оплётки и оболочки из светостабилизированного полиэтилена PE, аналог кабеля (РК 75-2-11). Жила питания (медная) многожильная, сечением 0,5 мм² в изоляции из ПВХ. Рабочее напряжение токопроводящей жилы до 600 В. Общая оболочка из ПВХ и диаметром кабеля 7 мм. Использование кабеля КВК-В-2+2х0.5 мм² PROconnect регламентирует сертификат соответствия Таможенного Союза (EAC). Кабель КВК без потерь и помех передает видеосигнал и обеспечивает поставку электропитания на расстояние, не превышающее 150 м. | Уточняйте у менеджера | Уточняйте у менеджера
00-00062616 | 806457 | PROCONNECT | Кабель КВК-В-2+2х0.75 мм² PROconnect предназначен для передачи телевизионных сигналов в системах видеонаблюдения с одновременным подключением питания и/или передачи сигналов управления. Коаксиальный кабель состоит из медного монолитного проводника, диэлектрика из полиэтилена, внешнего проводника из омедненных жил в виде оплетки и оболочки из ПВХ, аналог кабеля (РК-75-2-11). Жила питания (омедненная) многожильная, сечением 0,75 мм² в изоляции из ПВХ. Общая оболочка из ПВХ. Диаметр кабеля 8 мм. Кабель КВК без потерь и помех передает видеосигнал и обеспечивает поставку электропитания на расстояние, не превышающее 120 м. | Уточняйте у менеджера | Уточняйте у менеджера
00-00036899 | 845538 | PROCONNECT | Кабель КВК-П-2+2х0.5 мм² (96) PROconnect предназначен для передачи телевизионных сигналов в системах видеонаблюдения с одновременным подключением питания и/или передачи сигналов управления. Кабель состоит из радиочастотного (коаксиального) кабеля и жил питания, объединенных под единой оболочкой. Коаксиальный кабель состоит из медного монолитного проводника, диэлектрика из полиэтилена PE, внешнего проводника из омедненных жил в виде оплетки и оболочки из светостабилизированного полиэтилена PE, аналог кабеля (РК-75-2-11). Жила питания (омедненная) многожильная, сечением 0,5 мм² в изоляции из ПВХ. Общая оболочка из светостабилизированного полиэтилена PE и диаметром кабеля 7 мм. Кабель КВК без потерь и помех передает видеосигнал и обеспечивает поставку электропитания на расстояние, не превышающее 100 м. | Уточняйте у менеджера | Уточняйте у менеджера
00-00022347 | 845173 | PROCONNECT | Кабель КВК-П-2+2х0.5 мм² PROconnect предназначен для передачи телевизионных сигналов в системах видеонаблюдения с одновременным подключением питания и/или передачи сигналов управления. Кабель состоит из радиочастотного (коаксиального) кабеля и жил питания, объединенных под единой оболочкой. Коаксиальный кабель состоит из медного монолитного проводника, диэлектрика из полиэтилена PE, внешнего проводника из медных жил в виде оплётки и оболочки из светостабилизированного полиэтилена PE, аналог кабеля (РК-75-2-11). Жила питания (медная) многожильная, сечением 0,5 мм² в изоляции из ПВХ. Рабочее напряжение токопроводящей жилы до 600 В. Общая оболочка из светостабилизированного полиэтилена PE и диаметром кабеля 7 мм. Кабель КВК без потерь и помех передает видеосигнал и обеспечивает поставку электропитания на расстояние, не превышающее 150 м. | Уточняйте у менеджера | Уточняйте у менеджера
00-00020054 | 263342 | PROCONNECT | Коаксиальный кабель RG-59U PROconnect служит для передачи высокочастотных сигналов, используется для подключения спутниковых и кабельных телевизионных систем, камер видеонаблюдения и устройств, поддерживающих HDTV. Применяется при подключении внутренних и межблочных соединений различных радиотехнических устройств. Предназначен для прокладки внутри помещений. Центральный проводник изготовлен из стали плакированной медью, окружен диэлектриком из вспененного полиэтилена. Поверх диэлектрика наложен экран из алюминиевой фольги, на котором располагается внешний проводник из алюминиевой проволоки в виде оплетки плотностью 48%. Внешняя оболочка выполнена из ПВХ. Цвет – белый. Кабель отличается долгим сроком службы,поставляется в бухте длиной 100 м. Диаметр проволоки экрана: 0,12-0,15 мм. | Уточняйте у менеджера | Уточняйте у менеджера
03-00007766 | 2251-01-01 | PROCONNECT | Коаксиальный кабель RG-6U PROconnect Light служит для передачи высокочастотных сигналов, для подключения спутниковых и кабельных телевизионных систем, камер видеонаблюдения и устройств, поддерживающих HDTV. Применяется при подключении внутренних и межблочных соединений различных радиотехнических устройств. Предназначен для прокладки внутри помещений. Центральный проводник изготовлен из стали плакированной медью, окружен диэлектриком из вспененного полиэтилена. Поверх диэлектрика наложен экран из алюминиевой фольги, на котором располагается внешний проводник из алюминиевой проволоки в виде оплетки плотностью 32%. Внешняя оболочка выполнена из ПВХ. Цвет – белый. Изделие отличается долгим сроком службы,поставляется в бухте длиной 100 м. Диаметр проволоки экрана: 0,12-0,15 мм. | Уточняйте у менеджера | Уточняйте у менеджера
00-00020056 | 2205-01-01 | PROCONNECT | Коаксиальный кабель RG-6U PROconnect служит для передачи высокочастотных сигналов, используется для подключения спутниковых и кабельных телевизионных систем, камер видеонаблюдения и устройств, поддерживающих HDTV. Применяется при подключении внутренних и межблочных соединений различных радиотехнических устройств. Предназначен для прокладки внутри помещений. Центральный проводник изготовлен из стали плакированной медью, окружен диэлектриком из вспененного полиэтилена. Поверх диэлектрика наложен экран из алюминиевой фольги, на котором располагается внешний проводник из алюминиевой проволоки в виде оплетки плотностью 48%. Внешняя оболочка выполнена из ПВХ. Цвет – белый. Изделие отличается долгим сроком службы,поставляется в бухте длиной 100 м. Диаметр проволоки экрана: 0,12-0,15 мм. | Уточняйте у менеджера | Уточняйте у менеджера
00-00062635 | 01-2205-1 | PROCONNECT | Коаксиальный кабель RG-6U PROconnect служит для передачи высокочастотных сигналов, используется для подключения спутниковых и кабельных телевизионных систем, камер видеонаблюдения и устройств, поддерживающих HDTV. Применяется при подключении внутренних и межблочных соединений различных радиотехнических устройств. Подходит для прокладки вне помещений. Центральный проводник изготовлен из стали плакированной медью, окружен диэлектриком из вспененного полиэтилена. Поверх диэлектрика наложен экран из алюминиевой фольги, на котором располагается внешний проводник из алюминиевой проволоки в виде оплетки плотностью 48%. Внешняя оболочка выполнена из полиэтилена PE. Цвет – черный. Изделие отличается долгим сроком службы,поставляется в бухте длиной 100 м. Диаметр проволоки экрана: 0,12-0,15 мм. | Уточняйте у менеджера | Уточняйте у менеджера
00-00062639 | 01-2205-10 | PROCONNECT | Кабель коаксиальный RG-6U (75 Ом) PROconnect применяется для подключения спутниковых и кабельных телевизионных систем, камер видеонаблюдения и устройств, поддерживающих HDTV. Подходит для прокладки преимущественно внутри помещений. Обладает хорошими пропускными показателями и минимальным уровнем потери сигнала. Изготовлен из первичных материалов, имеет широкий диапазон рабочих температур и высокий уровень производительности. Состоит стальной проволоки, плакированной медью, находящейся в диэлектрике из вспененного полиэтилена. Поверх диэлектрика наложен экран из алюминиевой фольги, на котором располагается внешний проводник из алюминиевой проволоки в виде оплетки плотностью 48%. Материал внешней оболочки – ПВХ. Кабель белого цвета поставляется в мини-бухте длиной 10 м. Диаметр проволоки в оплетке: 0,12-0,15 мм. | Уточняйте у менеджера | Уточняйте у менеджера
00-00062640 | 01-2205-20 | PROCONNECT | Кабель коаксиальный RG-6U (75 Ом) PROconnect применяется для подключения спутниковых и кабельных телевизионных систем, камер видеонаблюдения и устройств, поддерживающих HDTV. Подходит для прокладки преимущественно внутри помещений. Обладает хорошими пропускными показателями и минимальным уровнем потери сигнала. Изготовлен из первичных материалов, имеет широкий диапазон рабочих температур и высокий уровень производительности. Состоит стальной проволоки, плакированной медью, находящейся в диэлектрике из вспененного полиэтилена. Поверх диэлектрика наложен экран из алюминиевой фольги, на котором располагается внешний проводник из алюминиевой проволоки в виде оплетки плотностью 48%. Материал внешней оболочки – ПВХ. Кабель белого цвета поставляется в мини-бухте длиной 20 м. Диаметр проволоки в оплетке: 0,12-0,15 мм. | Уточняйте у менеджера | Уточняйте у менеджера
00-00062638 | 01-2205-50 | PROCONNECT | Кабель коаксиальный RG-6U (75 Ом) PROconnect применяется для подключения спутниковых и кабельных телевизионных систем, камер видеонаблюдения и устройств, поддерживающих HDTV. Подходит для прокладки преимущественно внутри помещений. Обладает хорошими пропускными показателями и минимальным уровнем потери сигнала. Изготовлен из первичных материалов, имеет широкий диапазон рабочих температур и высокий уровень производительности. Состоит стальной проволоки, плакированной медью, находящейся в диэлектрике из вспененного полиэтилена. Поверх диэлектрика наложен экран из алюминиевой фольги, на котором располагается внешний проводник из алюминиевой проволоки в виде оплетки плотностью 48%. Материал внешней оболочки – ПВХ. Кабель белого цвета поставляется в мини-бухте длиной 50 м. Диаметр проволоки в оплетке: 0,12-0,15 мм. | Уточняйте у менеджера | Уточняйте у менеджера
00-00020062 | 2206-01-01 | PROCONNECT | Коаксиальный кабель RG-6U+Cu PROconnect служит для передачи высокочастотных сигналов, используется для подключения спутниковых и кабельных телевизионных систем, камер видеонаблюдения и устройств, поддерживающих HDTV. Применяется при подключении внутренних и межблочных соединений различных радиотехнических устройств. Прокладывается внутри помещений. Центральный проводник изготовлен из меди и окружен диэлектриком из вспененного полиэтилена. Поверх диэлектрика наложен экран из алюминиевой фольги, на котором располагается внешний проводник из медной проволоки в виде оплетки плотностью 48%. Внешняя оболочка выполнена из ПВХ. Цвет – белый. Изделие отличается долгим сроком службы, поставляется в бухте длиной 100 м. Диаметр проволоки экрана: 0,12-0,15 мм. | Уточняйте у менеджера | Уточняйте у менеджера
00-00020076 | 01-2401-2 | PROCONNECT | Кабель коаксиальный SAT 50 M белого цвета PROconnect представляет собой самое распространенное решение для подключения внутренних и межблочных соединений общепромышленных и бытовых радиотехнических устройств. Используется для подключения спутниковых и кабельных телевизионных систем, а также для подключения камер видеонаблюдения и устройств, поддерживающих HDTV. Состоит из плакированного медью стального проводника в диэлектрике из вспененного полиэтилена. Поверх диэлектрика наложен экран из алюминиевой фольги, на котором располагается внешний проводник из алюминиевой проволоки в виде оплетки. Материал внешней оболочки – ПВХ. Поставляется в бухте длиной 100 м. Диаметр проволоки в оплетке: 0,12-0,15 мм. | Уточняйте у менеджера | Уточняйте у менеджера
00-00062637 | 01-2401-6 | PROCONNECT | Кабель коаксиальный SAT 50 M белый REXANT применяется для подключения спутниковых и кабельных телевизионных систем, а также для подключения камер видеонаблюдения и устройств, поддерживающих HDTV. Обладает хорошими пропускными показателями и минимальным уровнем потерь сигнала. Подходит для прокладки кабельных систем преимущественно внутри помещений. Изготовлен из первичных материалов, имеет широкий диапазон рабочих температур и высокий уровень производительности. Состоит из медного проводника в диэлектрике из вспененного полиэтилена. Поверх диэлектрика наложен экран из алюминиевой фольги, на котором располагается внешний проводник из медной проволоки в виде оплетки. Материал внешней оболочки – ПВХ. Поставляется в бухте длиной 100 м. Диаметр проволоки в оплетке: 0,12-0,15 мм | Уточняйте у менеджера | Уточняйте у менеджера
00-00062636 | 01-2431-2 | PROCONNECT | Кабель коаксиальный радиочастотный SAT 703 B 75 Ом PROconnect применяется для подключения спутниковых и кабельных телевизионных систем, а также для подключения камер видеонаблюдения и устройств, поддерживающих HDTV. Подходит для прокладки преимущественно внутри помещений. Обладает хорошими пропускными показателями и минимальным уровнем потери сигнала. Изготовлен из первичных материалов, имеет широкий диапазон рабочих температур и высокий уровень производительности. Внутренний проводник выполнен из стальной проволоки, плакированной медью в диэлектрике из вспененного полиэтилена. Поверх диэлектрика наложен экран из алюминиевой фольги, на котором располагается внешний проводник из алюминиевой проволоки в виде оплетки. Материал внешней оболочки – ПВХ. Длина провода – 100 метров, цвет – белый. Диаметр проволоки в оплетке: 0,12-0,15 мм. | Уточняйте у менеджера | Уточняйте у менеджера
00-00020080 | 01-2436-1 | PROCONNECT | Кабель коаксиальный радиочастотный SAT 703 В 75 Ом PROconnect применяется для уличного подключения спутниковых и кабельных телевизионных систем, а также для подключения камер видеонаблюдения и устройств, поддерживающих HDTV. Подходит для прокладки вне помещений. Обладает хорошими пропускными показателями и минимальным уровнем потери сигнала. Изготовлен из первичных материалов, имеет широкий диапазон рабочих температур и высокий уровень производительности. Состоит из медного проводника в диэлектрике из вспененного полиэтилена. Поверх диэлектрика наложен экран из алюминиевой фольги, на котором располагается внешний проводник из алюминиевой проволоки в виде оплетки. Материал внешней оболочки – полиэтилен PE. Длина провода – 100 метров, цвет – черный. Диаметр проволоки в оплетке: 0,12-0,15 мм. | Уточняйте у менеджера | Уточняйте у менеджера
00-00033073 | 01-2431-6 | PROCONNECT | Кабель коаксиальный радиочастотный SAT 703 B 75 Ом СМАРТКИП применяется для подключения спутниковых и кабельных телевизионных систем, а также для подключения камер видеонаблюдения и устройств, поддерживающих HDTV. Подходит для прокладки преимущественно внутри помещений. Обладает хорошими пропускными показателями и минимальным уровнем потери сигнала. Изготовлен из первичных материалов, имеет широкий диапазон рабочих температур и высокий уровень производительности. Состоит из медного проводника в диэлектрике из вспененного полиэтилена. Поверх диэлектрика наложен экран из алюминиевой фольги, на котором располагается внешний проводник из медной проволоки в виде оплетки. Материал внешней оболочки – ПВХ. Длина провода – 100 метров, цвет – белый. Диаметр проволоки в оплетке: 0,12-0,15 мм. | Уточняйте у менеджера | Уточняйте у менеджера
00-00019829 | 18-2701 | REXANT | Соединительный шнур для систем видеонаблюдения (BNC-BNC) 1.5 м REXANT предназначен для передачи видео/аудио сигнала от камеры видеонаблюдения к ресиверу или видеорегистратору (DVR). С обеих сторон шнура располагаются штекеры разъема BNC. В целях удлинения линии возможно соединять аналогичные шнуры между собой с помощью переходника-соединителя (гн.BNC-гн.BNC, приобретается отдельно). Основные характеристики: Тип разъемов: штекер (male) BNC Внешний диаметр провода: 6.5 мм Цвет шнура: черный Длина шнура: 1.5 м Такой видеошнур является универсальным и недорогим средством подключения оборудования, позволяющим значительно сэкономить время монтажа. | Уточняйте у менеджера | Уточняйте у менеджера
00-00019586 | 18-2720 | REXANT | Соединительный шнур для систем видеонаблюдения (BNC-BNC) 20 м REXANT предназначен для передачи видео/аудио сигнала от камеры видеонаблюдения к ресиверу или видеорегистратору (DVR). С обеих сторон шнура располагаются штекеры разъема BNC. В целях удлинения линии возможно соединять аналогичные шнуры между собой с помощью переходника-соединителя (гн.BNC-гн.BNC, приобретается отдельно). Основные характеристики: Тип разъемов: штекер (male) BNC Внешний диаметр провода: 6.5 мм Цвет шнура: черный Длина шнура: 20 м Такой видеошнур является универсальным и недорогим средством подключения оборудования, позволяющим значительно сэкономить время монтажа. | Уточняйте у менеджера | Уточняйте у менеджера
00-00020143 | 18-2703 | REXANT | Соединительный шнур для систем видеонаблюдения (BNC-BNC) 3 м REXANT предназначен для передачи видео/аудио сигнала от камеры видеонаблюдения к ресиверу или видеорегистратору (DVR). С обеих сторон шнура располагаются штекеры разъема BNC. В целях удлинения линии возможно соединять аналогичные шнуры между собой с помощью переходника-соединителя (гн.BNC-гн.BNC, приобретается отдельно). Основные характеристики: Тип разъемов: штекер (male) BNC Внешний диаметр провода: 6.5 мм Цвет шнура: черный Длина шнура: 3 м Такой видеошнур является универсальным и недорогим средством подключения оборудования, позволяющим значительно сэкономить время монтажа. | Уточняйте у менеджера | Уточняйте у менеджера
00-00020144 | 18-2745 | REXANT | Соединительный шнур для систем видеонаблюдения (BNC-BNC) 45 м REXANT предназначен для передачи видео/аудио сигнала от камеры видеонаблюдения к ресиверу или видеорегистратору (DVR). С обеих сторон шнура располагаются штекеры разъема BNC. В целях удлинения линии возможно соединять аналогичные шнуры между собой с помощью переходника-соединителя (гн.BNC-гн.BNC, приобретается отдельно). Основные характеристики: Тип разъемов: штекер (male) BNC Внешний диаметр провода: 6.5 мм Цвет шнура: черный Длина шнура: 45 м Такой видеошнур является универсальным и недорогим средством подключения оборудования, позволяющим значительно сэкономить время монтажа. | Уточняйте у менеджера | Уточняйте у менеджера
00-00017053 | 18-1718 | REXANT | Соединительный шнур для систем видеонаблюдения 18 м предназначен для передачи видео/аудио сигнала и питания (DC) от камеры видеонаблюдения к ресиверу или видеорегистратору (DVR). С одной стороны шнура располагаются штекер разъема BNC и штекер разъема питания видеокамеры (5.5х2.1), с другой — штекер разъема BNC и гнездо разъема питания (5.5х2.1). В комплекте с шнуром есть переходник гн. BNC - гн. BNC, с помощью которого вы сможете соединить аналогичные шнуры, тем самым увеличив общую длину кабеля до необходимой. Длина шнура составляет 18 метров. Такой видеошнур является универсальным средством подключения оборудования, позволяющее значительно сэкономить время монтажа. | Уточняйте у менеджера | Уточняйте у менеджера
03-00008801 | КВК-2В 2х0,5 | КабельЭлектросвязь | Кабель высокочастотный комбинированный для систем видеонаблюдения предназначен для передачи видеосигналов в системах видеонаблюдения с одновременным подключением питания. Особенность конструкции этого кабеля для видеонаблюдения заключается в следующем. КВК-2В состоят из радиочастотного кабеля РК75-2-11 и жил питания НВМ , объединенных единой оболочкой из светостабилизированного полиэтилена черного цвета (для наружной прокладки). Применение такого кабеля для видеонаблюдения оправдано тем, что нет необходимости протягивать в гофрированную трубу 2 кабеля различного назначения: радиочастотный кабель для видеонаблюдения и кабель для питания камер наблюдения. Временные трудозатраты снижаются вдвое.Рабочее напряжение токопроводящей жилы до 600 В.Электрическое сопротивление токопроводящей жилы на 1 км длины: 39,6 Ом.Диапазон рабочих температур для кабеля: от -40 оС до +60оС.Кабель устойчив к воздействию бензина, минерального масла, плесневым грибам.Срок службы кабеля: 15 лет. | 42.48 | 39.61
03-00008802 | КВК-2В 2х0,75 | КабельЭлектросвязь | Кабель высокочастотный комбинированный для систем видеонаблюдения предназначен для передачи видеосигналов в системах видеонаблюдения с одновременным подключением питания. Особенность конструкции этого кабеля для видеонаблюдения заключается в следующем. КВК-2В состоят из радиочастотного кабеля РК75-2-11 и жил питания НВМ , объединенных единой оболочкой из светостабилизированного полиэтилена черного цвета (для наружной прокладки). Применение такого кабеля для видеонаблюдения оправдано тем, что нет необходимости протягивать в гофрированную трубу 2 кабеля различного назначения: радиочастотный кабель для видеонаблюдения и кабель для питания камер наблюдения. Временные трудозатраты снижаются вдвое.Рабочее напряжение токопроводящей жилы до 600 В.Электрическое сопротивление токопроводящей жилы на 1 км длины: 39,6 Ом.Диапазон рабочих температур для кабеля: от -40 оС до +60оС.Кабель устойчив к воздействию бензина, минерального масла, плесневым грибам.Срок службы кабеля: 15 лет. | 46.56 | 43.41
00-00076146 | 001-310027 | RIPO | Кабель для видеонаблюдения, включает радиочастотный кабель, расположенный в общей внешней оболочке, а также две медные токопроводящие жилы. Данная конструкция провода для камер видеонаблюдения обеспечивает передачу данных, организацию питания самой видеокамеры на дистанции до 350-400 метров. Благодаря использованию особых комбинированных проводов значительно упрощается монтаж всей системы видеонаблюдения, а также обеспечивается надежная защита от внезапного повреждения вандалами. Без комбинированного шнура не обойтись при установки различных видов скрытых устройств слежения. | Уточняйте у менеджера | Уточняйте у менеджера
00-00076147 | 001-310015/2 | RIPO | Кабель для видеонаблюдения, является комбинированным универсальным малогабаритным видеокабелем, обеспечивающим возможность одновременного подключения видеодомофона и камеры видеонаблюдения для систем видеонаблюдения широкого спектра, используемым для улиц. Слаботочный комбинированный кабель, мод. КВК-2В, сечение которого составляет 2 x 0,5 мм. Кабель для подключения камеры видеонаблюдения характеризуется отличными параметрами проводимости засчет применения чистых сплавов высокого качества и относится к разряду специализированных систем кабельных для видеонаблюдения. | Уточняйте у менеджера | Уточняйте у менеджера
00-00076148 | 001-310028 | RIPO | Кабель для видеонаблюдения, включает радиочастотный кабель, расположенный в общей внешней оболочке, а также две медные токопроводящие жилы. Данная конструкция провода для камер видеонаблюдения обеспечивает передачу данных, организацию питания самой видеокамеры на дистанции до 350-400 метров. Благодаря использованию особых комбинированных проводов значительно упрощается монтаж всей системы видеонаблюдения, а также обеспечивается надежная защита от внезапного повреждения вандалами. Без комбинированного шнура не обойтись при установки различных видов скрытых устройств слежения. | Уточняйте у менеджера | Уточняйте у менеджера
00-00076149 | 001-310016/2 | RIPO | Кабель для видеонаблюдения, является комбинированным универсальным малогабаритным видеокабелем, обеспечивающим возможность одновременного подключения видеодомофона и камеры видеонаблюдения для систем видеонаблюдения широкого спектра, используемым для улиц. Слаботочный комбинированный кабель, мод. КВК-2В, сечение которого составляет 2 x 0,75 мм. Кабель для подключения камеры видеонаблюдения характеризуется отличными параметрами проводимости за счет применения чистых сплавов высокого качества и относят к разряду специализированных систем кабельных для видеонаблюдения. | Уточняйте у менеджера | Уточняйте у менеджера
03-00008803 | КВК-2П 2х0,5 | КабельЭлектросвязь | Кабель высокочастотный комбинированный для систем видеонаблюдения предназначен для передачи видеосигналов в системах видеонаблюдения с одновременным подключением питания. Особенность конструкции этого кабеля для видеонаблюдения заключается в следующем. КВК-2В состоят из радиочастотного кабеля РК75-2-11 и жил питания НВМ , объединенных единой оболочкой из светостабилизированного полиэтилена черного цвета (для наружной прокладки). Применение такого кабеля для видеонаблюдения оправдано тем, что нет необходимости протягивать в гофрированную трубу 2 кабеля различного назначения: радиочастотный кабель для видеонаблюдения и кабель для питания камер наблюдения. Временные трудозатраты снижаются вдвое.Рабочее напряжение токопроводящей жилы до 600 В.Электрическое сопротивление токопроводящей жилы на 1 км длины: 25,5 Ом.Диапазон рабочих температур для кабеля: от -40 оС до +60оС.Кабель устойчив к воздействию бензина, минерального масла, плесневым грибам.Срок службы кабеля: 15 лет. | 42.48 | 39.61
03-00008804 | КВК-2П 2х0,75 | КабельЭлектросвязь | Кабель высокочастотный комбинированный для систем видеонаблюдения предназначен для передачи видеосигналов в системах видеонаблюдения с одновременным подключением питания. Особенность конструкции этого кабеля для видеонаблюдения заключается в следующем. КВК-2В состоят из радиочастотного кабеля РК75-2-11 и жил питания НВМ , объединенных единой оболочкой из светостабилизированного полиэтилена черного цвета (для наружной прокладки). Применение такого кабеля для видеонаблюдения оправдано тем, что нет необходимости протягивать в гофрированную трубу 2 кабеля различного назначения: радиочастотный кабель для видеонаблюдения и кабель для питания камер наблюдения. Временные трудозатраты снижаются вдвое.Рабочее напряжение токопроводящей жилы до 600 В.Электрическое сопротивление токопроводящей жилы на 1 км длины: 25,5 Ом.Диапазон рабочих температур для кабеля: от -40 оС до +60оС.Кабель устойчив к воздействию бензина, минерального масла, плесневым грибам.Срок службы кабеля: 15 лет. | 46.56 | 43.41
00-00076150 | 001-310029 | RIPO | Кабель для видеонаблюдения, медный, включает радиочастотный кабель, расположенный в общей внешней оболочке, а также две токопроводящие жилы. Данная конструкция обеспечивает передачу данных, организацию питания самой видеокамеры с применением только одного шнура. Благодаря использованию особых комбинированных проводов значительно упрощается монтаж всей системы видеонаблюдения, а также обеспечивается надежная защита от внезапного повреждения вандалами. Без комбинированного шнура не обойтись при установке различных видов скрытых устройств слежения. Модификация употребляется для внешнего прокладывания. | Уточняйте у менеджера | Уточняйте у менеджера
00-00076151 | 001-310017 | RIPO | Кабель для видеонаблюдения, включает радиочастотный кабель, расположенный в общей внешней оболочке, а также две токопроводящие жилы. Данная конструкция обеспечивает передачу данных, организацию питания самой видеокамеры с применением только одного шнура. Благодаря использованию особых комбинированных проводов значительно упрощается монтаж всей системы видеонаблюдения, а также обеспечивается надежная защита от внезапного повреждения вандалами. Без комбинированного шнура не обойтись при установке различных видов скрытых устройств слежения. Модификация употребляется для внешнего прокладывания. | Уточняйте у менеджера | Уточняйте у менеджера
00-00076152 | 001-310017/B | RIPO | Кабель для видеонаблюдения, включает радиочастотный кабель, расположенный в общей внешней оболочке, а также две токопроводящие жилы. Данная конструкция обеспечивает передачу данных, организацию питания самой видеокамеры с применением только одного шнура. Благодаря использованию особых комбинированных проводов значительно упрощается монтаж всей системы видеонаблюдения, а также обеспечивается надежная защита от внезапного повреждения вандалами. Без комбинированного шнура не обойтись при установке различных видов скрытых устройств слежения. Модификация употребляется для внешнего прокладывания. | Уточняйте у менеджера | Уточняйте у менеджера
00-00076153 | 001-310017/2 | RIPO | Кабель для видеонаблюдения, включает радиочастотный кабель, расположенный в общей внешней оболочке, а также две токопроводящие жилы. Данная конструкция обеспечивает передачу данных, организацию питания самой видеокамеры с применением только одного шнура. Благодаря использованию особых комбинированных проводов значительно упрощается монтаж всей системы видеонаблюдения, а также обеспечивается надежная защита от внезапного повреждения вандалами. Без комбинированного шнура не обойтись при установке различных видов скрытых устройств слежения. Модификация употребляется для внешнего прокладывания. | Уточняйте у менеджера | Уточняйте у менеджера
00-00076154 | 001-310030 | RIPO | Кабель для видеонаблюдения, медный, включает радиочастотный кабель, расположенный в общей внешней оболочке, а также две токопроводящие жилы. Данная конструкция обеспечивает передачу данных, организацию питания самой видеокамеры с применением только одного шнура. Благодаря использованию особых комбинированных проводов значительно упрощается монтаж всей системы видеонаблюдения, а также обеспечивается надежная защита от внезапного повреждения вандалами. Без комбинированного шнура не обойтись при установке различных видов скрытых устройств слежения. Модификация употребляется для внешнего прокладывания. | Уточняйте у менеджера | Уточняйте у менеджера
00-00076155 | 001-310018 | RIPO | Кабель для видеонаблюдения, включает радиочастотный кабель, расположенный в общей внешней оболочке, а также две токопроводящие жилы. Данная конструкция обеспечивает передачу данных, организацию питания самой видеокамеры с применением только одного шнура. Благодаря использованию особых комбинированных проводов значительно упрощается монтаж всей системы видеонаблюдения, а также обеспечивается надежная защита от внезапного повреждения вандалами. Без комбинированного шнура не обойтись при установке различных видов скрытых устройств слежения. Модификация употребляется для внешнего прокладывания. | Уточняйте у менеджера | Уточняйте у менеджера
00-00076156 | 001-310018/2 | RIPO | Кабель для видеонаблюдения, включает радиочастотный кабель, расположенный в общей внешней оболочке, а также две токопроводящие жилы. Данная конструкция обеспечивает передачу данных, организацию питания самой видеокамеры с применением только одного шнура. Благодаря использованию особых комбинированных проводов значительно упрощается монтаж всей системы видеонаблюдения, а также обеспечивается надежная защита от внезапного повреждения вандалами. Без комбинированного шнура не обойтись при установке различных видов скрытых устройств слежения. Модификация употребляется для внешнего прокладывания. | Уточняйте у менеджера | Уточняйте у менеджера
03-00008196 | КВК-В-1,5 2x0.50 мм2 75 Ом, белый, 200 м (04-035) | ЭЛЕТЭК | Комбинированный коаксиальный кабель для систем видеонаблюдения. | 26.46 | 24.8
00-00025490 | КВК-В-1,5 2x0.50 мм2 75 Ом,плос,бел,200м (04-065) | ЭЛЕТЭК | Комбинированный коаксиальный кабель для систем видеонаблюдения. | 26.25 | 24.61
03-00009708 | КВК-В-1,5 2x0.50 мм2 75 Ом,черный, 200 м (04-030) | ЭЛЕТЭК | Комбинированный коаксиальный кабель для систем видеонаблюдения. | 31.29 | 29.34
00-00025491 | КВК-В-1,5 2x0.75 мм2 75 Ом, белый, 200 м (04-040) | ЭЛЕТЭК | Комбинированный коаксиальный кабель для систем видеонаблюдения. | 33.74 | 31.64
03-00007805 | КВК-В-1,5 2x0.75 мм2 75 Ом,плос,бел,200м (04-075) | ЭЛЕТЭК | Комбинированный коаксиальный кабель для систем видеонаблюдения. | 28.29 | 26.53
00-00025492 | КВК-В-1,5 2x0.75 мм2 75 Ом, черный, 200м (04-045) | ЭЛЕТЭК | Комбинированный коаксиальный кабель для систем видеонаблюдения. | 32.69 | 30.65
00-00061746 | КВК-В-1,5 2x0.75 мм2 75 Ом, LSZH, 200 м (04-041) | ЭЛЕТЭК | Комбинированный коаксиальный кабель для систем видеонаблюдения. | 44.04 | 41.28
00-00088464 | КВК-В-1,5фнг(А)-LSLTx 2х0,75 | Паритет | Кабель комбинированный для систем аналогового видеонаблюдения с одновременным подключением питания и передачи видеосигнала. Для групповой прокладки на социальных объектах (детсады, школы, больницы, дома престарелых и пр.). Напряжение: до 250 В переменного тока частотой 50 Гц для жил питания. | 194.2 | 170.29
00-00017579 | КВК-В-2 2х0,50 | Паритет | Кабель комбинированный для систем аналогового видеонаблюдения с одновременным подключением питания и передачи видеосигнала. Для одиночной прокладки внутри и вне помещений при условии защиты от осадков и солнечного излучения. Напряжение: до 250 В переменного тока частотой 50 Гц для жил питания. | 76.9 | 67.43
00-00064319 | КВК-В-2 2х0,50нг(А)-LSLTx | Паритет | Кабель комбинированный для систем аналогового видеонаблюдения с одновременным подключением питания и передачи видеосигнала. Для групповой прокладки на социальных объектах (детсады, школы, больницы, дома престарелых и пр.). Напряжение: до 250 В переменного тока частотой 50 Гц для жил питания. | 201.8 | 176.96
00-00017580 | КВК-В-2 2х0,75 | Паритет | Кабель комбинированный для систем аналогового видеонаблюдения с одновременным подключением питания и передачи видеосигнала. Для одиночной прокладки внутри и вне помещений при условии защиты от осадков и солнечного излучения. Напряжение: до 250 В переменного тока частотой 50 Гц для жил питания. | 93.5 | 81.99
00-00048356 | КВК-В-2 2х0,75нг(А)-LSLTx | Паритет | Кабель комбинированный для систем аналогового видеонаблюдения с одновременным подключением питания и передачи видеосигнала. Для групповой прокладки на социальных объектах (детсады, школы, больницы, дома престарелых и пр.). Напряжение: до 250 В переменного тока частотой 50 Гц для жил питания. | 206 | 180.64
00-00062605 | 01-4101-1 | REXANT | Кабель комбинированный предназначен для передачи телевизионных сигналов в системах видеонаблюдения с одновременным подключением питания и/или передачи сигналов управления. Кабель состоит из радиочастотного (коаксиального) кабеля и жил питания, объединенных под единой оболочкой. Коаксиальный кабель состоит из медного монолитного проводника, диэлектрика из полиэтилена, внешнего проводника из медных жил в виде оплётки и оболочки из ПВХ, аналог кабеля (РК-75-2-11). Жила питания (медная) многожильная, сечением 0,75 мм² в изоляции из ПВХ. Рабочее напряжение токопроводящей жилы до 600 В. Общая оболочка из ПВХ. Диаметр кабеля 8 мм. | Уточняйте у менеджера | Уточняйте у менеджера
00-00021935 | КВК-В-2Э 2x0.75 мм2 75 Ом, белый, 200 м (04-042) | ЭЛЕТЭК | Комбинированный коаксиальный кабель для систем видеонаблюдения. | 34.64 | 32.48
00-00022459 | КВК-В-2Э 2x0.75 мм2 75 Ом,плос,бел,200м (04-077) | ЭЛЕТЭК | Комбинированный коаксиальный кабель для систем видеонаблюдения. | 37.02 | 34.71
00-00025493 | КВК-В-2Э 2x0.75 мм2 75 Ом,плос,чер,200м (04-072) | ЭЛЕТЭК | Комбинированный коаксиальный кабель для систем видеонаблюдения. | 31.95 | 29.96
00-00025494 | КВК-В-2Э 2x0.75 мм2 75 Ом, черный, 200 м (04-047) | ЭЛЕТЭК | Комбинированный коаксиальный кабель для систем видеонаблюдения. | 32.04 | 30.04
00-00021562 | КВК-В-2Э 2х0,50 | Паритет | Кабель комбинированный для систем аналогового видеонаблюдения с одновременным подключением питания и передачи видеосигнала. Для одиночной прокладки внутри и вне помещений при условии защиты от осадков и солнечного излучения. Напряжение: до 250 В переменного тока частотой 50 Гц для жил питания. | 65.1 | 57.09
00-00021563 | КВК-В-2Э 2х0,75 | Паритет | Кабель комбинированный для систем аналогового видеонаблюдения с одновременным подключением питания и передачи видеосигнала. Для одиночной прокладки внутри и вне помещений при условии защиты от осадков и солнечного излучения. Напряжение: до 250 В переменного тока частотой 50 Гц для жил питания. | 73.3 | 64.28
00-00021564 | КВК-В-3ф 2х0,50 | Паритет | Кабель комбинированный для систем аналогового видеонаблюдения с одновременным подключением питания и передачи видеосигнала. Для одиночной прокладки внутри и вне помещений при условии защиты от осадков и солнечного излучения. Напряжение: до 250 В переменного тока частотой 50 Гц для жил питания. | 101.4 | 88.92
00-00021565 | КВК-В-3ф 2х0,75 | Паритет | Кабель комбинированный для систем аналогового видеонаблюдения с одновременным подключением питания и передачи видеосигнала. Для одиночной прокладки внутри и вне помещений при условии защиты от осадков и солнечного излучения. Напряжение: до 250 В переменного тока частотой 50 Гц для жил питания. | 118.9 | 104.26
03-00007806 | КВК-П-1,5 2x0.50 мм2 75 Ом,outdoor,200м (04-010) | ЭЛЕТЭК | Комбинированный коаксиальный кабель для систем видеонаблюдения. | 32.14 | 30.13
00-00025495 | КВК-П-1,5 2x0.75 мм2 75 Ом,outdoor,200м (04-012) | ЭЛЕТЭК | Комбинированный коаксиальный кабель для систем видеонаблюдения. | 30.78 | 28.86
00-00081247 | КВК-П-1,5ф 2х0,75 | Паритет | Кабель комбинированный для систем аналогового видеонаблюдения с одновременным подключением питания и передачи видеосигнала. Для наружной прокладки. Напряжение: до 250 В переменного тока частотой 50 Гц для жил питания. Стоек к кратковременному воздействию минеральных масел. | 75.6 | 66.29
03-00010404 | 805362 | REXANT | Кабель комбинированный предназначен для передачи телевизионных сигналов в системах видеонаблюдения с одновременным подключением питания и/или передачи сигналов управления. Кабель состоит из радиочастотного (коаксиального) кабеля и жил питания, объединенных под единой оболочкой. Коаксиальный кабель состоит из медного монолитного проводника, диэлектрика из полиэтилена, внешнего проводника из медных жил в виде оплётки и оболочки из ПВХ, аналог кабеля (РК-75-2-11). Жила питания (медная) многожильная, сечением 0,75 мм² в изоляции из ПВХ. Рабочее напряжение токопроводящей жилы до 600 В. Общая оболочка из PE (полиэтилена). Диаметр кабеля 8 мм. Использование кабеля КВК-П-2+2х0.75 мм² REXANT регламентирует сертификат соответствия Таможенного Союза (EAC). Кабель КВК без потерь и помех передает видеосигнал и обеспечивает поставку электропитания на расстояние, не превышающее 200 м. | Уточняйте у менеджера | Уточняйте у менеджера
00-00017581 | КВК-П-2 2х0,50 | Паритет | Кабель комбинированный для систем аналогового видеонаблюдения с одновременным подключением питания и передачи видеосигнала. Для наружной прокладки. Напряжение: до 250 В переменного тока частотой 50 Гц для жил питания. Стоек к кратковременному воздействию минеральных масел. | 72.9 | 63.93
03-00009693 | КВК-П-2 2х0,5 нг(А)-НF | Паритет | Кабель комбинированный для систем аналогового видеонаблюдения с одновременным подключением питания и передачи видеосигнала. Для групповой прокладки в высотных зданиях (более 25 этажей или 75 метров) и помещениях с массовым пребыванием людей или оснащенных компьютерной техникой. Напряжение: до 250 В переменного тока частотой 50 Гц для жил питания. Стоек к кратковременному воздействию минеральных масел. | 91.6 | 80.32
00-00032663 | КВК-П-2 2х0,75 нг(А)-НF | Паритет | Кабель комбинированный для систем аналогового видеонаблюдения с одновременным подключением питания и передачи видеосигнала. Для групповой прокладки в высотных зданиях (более 25 этажей или 75 метров) и помещениях с массовым пребыванием людей или оснащенных компьютерной техникой. Напряжение: до 250 В переменного тока частотой 50 Гц для жил питания. Стоек к кратковременному воздействию минеральных масел. | 110.6 | 96.99
00-00017582 | КВК-П-2 2х0,75 | Паритет | Кабель комбинированный для систем аналогового видеонаблюдения с одновременным подключением питания и передачи видеосигнала. Для наружной прокладки. Напряжение: до 250 В переменного тока частотой 50 Гц для жил питания. Стоек к кратковременному воздействию минеральных масел. | 88.9 | 77.96
03-00005140 | 806092 | REXANT | Кабель комбинированный предназначен для передачи телевизионных сигналов в системах видеонаблюдения с одновременным подключением питания и/или передачи сигналов управления. Дополнительный элемент в кабеле «ТРОС-стальной» делает конструкцию более жёсткой, что позволяет производить монтаж и эксплуатацию кабеля без провисания. Кабель состоит из радиочастотного (коаксиального) кабеля и жил питания, объединенных под единой оболочкой. Коаксиальный кабель состоит из медного монолитного проводника, диэлектрика из полиэтилена, внешнего проводника из медных жил в виде оплётки и оболочки из светостабилизированного полиэтилена PE, аналог кабеля (РК-75-2-11). Жила питания (медная) многожильная, сечением 0,75 мм² в изоляции из ПВХ. Дополнительный многожильный стальной ТРОС состоящий из семи жил диаметром 0,40 мм. Рабочее напряжение токопроводящей жилы до 600В. Общая оболочка из PE (полиэтилена). Диаметр кабеля 8 мм. Использование кабеля KBK-П-2+2х0,75 мм² + ТРОС (7х0,4 мм) REXANT регламентирует серти | Уточняйте у менеджера | Уточняйте у менеджера
03-00001697 | КВК-П-2х0,75мм (CV-K 223) (200м) | CV-K | Кабель для передачи видеосигнала внешний (без усиления сигнала): HD 1,2Mп (1280х960) - до 300м, FULLHD 2,0Mп (1920х1080) - до 200м, UltraHD 4,0Mп (2560х1440) - до 70м, токопроводящая жила - медная однопроволочная Ø 0,36мм; изоляция - сплошной ПЭ Ø 2,3мм; экран - оплётка из медных проволок плотностью не менее 80%; жилы питания – две медные жилы Ø 0,75мм; Оболочка - светостабилизированный полиэтилен черного цвета поверх слюдяной ленты; общий диаметр кабеля - 8±0,5мм; температура монтажа от -10 до +40 °C, температура эксплуатации от -60 до +60 °C, вес бухты 200м – 8,0 кг КОНСТРУКЦИЯ 1. Токопроводящая жила - медная однопроволочная Ø 0,36мм 2. Изоляция - сплошной полиэтилен Ø 2,3мм 3. Экран - оплётка из медных проволок плотностью не менее 80% 4. Жилы питания - две медные жилы Ø 0,75мм 5. Оболочка - светостабилизированный полиэтилен черного цвета поверх слюдяной ленты | 31.08 | 31.08
00-00019835 | КВК-П-2Э 2x0.50 мм2 75 Ом, outdoor,200 м (04-015) | ЭЛЕТЭК | Комбинированный коаксиальный кабель для систем видеонаблюдения. | 35.82 | 33.58
00-00025496 | КВК-П-2Э 2x0.50мм2 75Ом,плос,outdoor,200м(04-001) | ЭЛЕТЭК | Комбинированный коаксиальный кабель для систем видеонаблюдения. | 37.07 | 34.76
00-00013949 | КВК-П-2Э 2x0.75мм2 75Ом,плос,outdoor,200м(04-004) | ЭЛЕТЭК | Комбинированный коаксиальный кабель для систем видеонаблюдения. | 34.38 | 32.24
00-00025498 | КВК-П-2Э 2x0.75мм2 75Ом,плос,out,трос,200м(04-008) | ЭЛЕТЭК | Комбинированный коаксиальный кабель для систем видеонаблюдения. | 37.93 | 35.56
03-00008195 | КВК-П-2Э 2x0.75 мм2 75 Ом, outdoor,200 м (04-017) | ЭЛЕТЭК | Комбинированный коаксиальный кабель для систем видеонаблюдения. | 38.73 | 36.31
00-00025497 | КВК-П-2Э 2x0.75мм2 75Ом,outdoor,трос,200м(04-018) | ЭЛЕТЭК | Комбинированный коаксиальный кабель для систем видеонаблюдения. | 43.93 | 41.19
00-00021573 | КВК-П-2э 2х0,50 | Паритет | Кабель комбинированный для систем аналогового видеонаблюдения с одновременным подключением питания и передачи видеосигнала. Для наружной прокладки. Напряжение: до 250 В переменного тока частотой 50 Гц для жил питания. Стоек к кратковременному воздействию минеральных масел. | 62.4 | 54.72
00-00021574 | КВК-П-2э 2х0,75 | Паритет | Кабель комбинированный для систем аналогового видеонаблюдения с одновременным подключением питания и передачи видеосигнала. Для наружной прокладки. Напряжение: до 250 В переменного тока частотой 50 Гц для жил питания. Стоек к кратковременному воздействию минеральных масел. | 70.9 | 62.17
00-00021575 | КВК-П-3 ф 2х0,50 | Паритет | Кабель комбинированный для систем аналогового видеонаблюдения с одновременным подключением питания и передачи видеосигнала. Для наружной прокладки. Напряжение: до 250 В переменного тока частотой 50 Гц для жил питания. Стоек к кратковременному воздействию минеральных масел. | 94.3 | 82.69
00-00017366 | КВК-П-3 ф 2х0,75 | Паритет | Кабель комбинированный для систем аналогового видеонаблюдения с одновременным подключением питания и передачи видеосигнала. Для наружной прокладки. Напряжение: до 250 В переменного тока частотой 50 Гц для жил питания. Стоек к кратковременному воздействию минеральных масел. | 113.5 | 99.53
00-00021581 | КВК-Пт-2 2х0,50 | Паритет | Кабель комбинированный для систем аналогового видеонаблюдения с одновременным подключением питания и передачи видеосигнала. Для наружной прокладки. Напряжение: до 250 В переменного тока частотой 50 Гц для жил питания. Стоек к кратковременному воздействию минеральных масел. | 105.9 | 92.86
03-00005146 | КВК-Пт-2 2х0,75 | Паритет | Кабель комбинированный для систем аналогового видеонаблюдения с одновременным подключением питания и передачи видеосигнала. Для наружной прокладки. Напряжение: до 250 В переменного тока частотой 50 Гц для жил питания. Стоек к кратковременному воздействию минеральных масел. | 127.5 | 111.8
00-00021582 | КВК-Пт-3 ф 2х0,50 | Паритет | Кабель комбинированный для систем аналогового видеонаблюдения с одновременным подключением питания и передачи видеосигнала. Для наружной прокладки. Напряжение: до 250 В переменного тока частотой 50 Гц для жил питания. Стоек к кратковременному воздействию минеральных масел. | 129.7 | 113.73
00-00021583 | КВК-Пт-3 ф 2х0,75 | Паритет | Кабель комбинированный для систем аналогового видеонаблюдения с одновременным подключением питания и передачи видеосигнала. Для наружной прокладки. Напряжение: до 250 В переменного тока частотой 50 Гц для жил питания. Стоек к кратковременному воздействию минеральных масел. | 150.9 | 132.32
03-00012827 | КВТ-В-2 2х0,35 | Паритет | Кабель комбинированный для систем аналогового видеонаблюдения с одновременным подключением питания и передачи видеосигнала. Для одиночной прокладки внутри и вне помещений при условии защиты от осадков и солнечного излучения. Напряжение: до 250 В переменного тока частотой 50 Гц для жил питания. | 47.4 | 41.57
03-00010993 | КВТ-В-2 2х0,50 | Паритет | Кабель комбинированный для систем аналогового видеонаблюдения с одновременным подключением питания и передачи видеосигнала. Для одиночной прокладки внутри и вне помещений при условии защиты от осадков и солнечного излучения. Напряжение: до 250 В переменного тока частотой 50 Гц для жил питания. | 56.4 | 49.46
00-00021571 | КВТ-П-2 2х0,35 | Паритет | Кабель комбинированный для систем аналогового видеонаблюдения с одновременным подключением питания и передачи видеосигнала. Для наружней прокладки. Напряжение: до 250 В переменного тока частотой 50 Гц для жил питания. Стоек к кратковременному воздействию минеральных масел. | 45.8 | 40.16
00-00021572 | КВТ-П-2 2х0,50 | Паритет | Кабель комбинированный для систем аналогового видеонаблюдения с одновременным подключением питания и передачи видеосигнала. Для наружней прокладки. Напряжение: до 250 В переменного тока частотой 50 Гц для жил питания. Стоек к кратковременному воздействию минеральных масел. | 55.3 | 48.49
00-00090524 | 11-141 | ЭЛЕТЭК | Комбинированный кабель Video+3х0,22 мм2 (аналог ШВЭВ 4х0,22 мм2), 200 м | 18.61 | 17.45
00-00090525 | 11-162 | ЭЛЕТЭК | Комбинированный кабель Video+4х0,22 мм2 (аналог ШВЭП 5х0,22 мм2) наружный, 200 м | 22.15 | 20.77
00-00038885 | Паракс РК 50-2-11 | Паритет | Кабель радиочастотный для линий дальней связи, компьютерных сетей, систем сигнализации и автоматики, антенно-фидерных устройств радиоэлектронной и телевизионной аппаратуры, для межблочного соединения радиотехнической аппаратуры. Кабели также применяются для подключения виброакустических расходомеров. | 45.2 | 40.64
03-00006174 | Паракс РК 50-3-18 | Паритет | Кабель радиочастотный для линий дальней связи, компьютерных сетей, систем сигнализации и автоматики, антенно-фидерных устройств. Для наружной прокладки. | 80.9 | 72.74
00-00086033 | Паракс РК 50-4,8-15нг(А)-FRHF | Паритет | Кабель радиочастотный для устройств радиосвязи, для антенно-фидерных устройств. Сохраняют работоспосоность в условиях пожара в течение 180 минут. Для групповой прокладки в помещениях с массовым пребыванием людей. | 333.04 | 299.44
00-00035117 | Паракс РК 50-4,8-37 | Паритет | Кабель радиочастотный для линий дальней связи, компьютерных сетей, систем сигнализации и автоматики, антенно-фидерных устройств. Для наружной прокладки. | 186.9 | 168.04
00-00027026 | Паракс РК 50-4,8-39 | Паритет | Кабель радиочастотный для линий дальней связи, компьютерных сетей, систем сигнализации и автоматики, антенно-фидерных устройств радиоэлектронной и телевизионной аппаратуры, для межблочного соединения радиотехнической аппаратуры. Кабели также применяются для подключения виброакустических расходомеров. | 116.2 | 104.48
00-00057231 | Паракс РК 75-2-111 | Паритет | Кабель радиочастотный для систем аналогового видеонаблюдения, кабельного и спутникового телевидения. Для линий дальней связи, систем связи, для антенно-фидерной аппаратуры. Для одиночной прокладки внутри и вне помещений при условии защиты от осадков и солнечного излучения. | 23.7 | 21.31
00-00069492 | Паракс РК 75-2-122 | Паритет | Кабель радиочастотный для систем аналогового видеонаблюдения, кабельного и спутникового телевидения. Для линий дальней связи, систем связи, для антенно-фидерной аппаратуры. Для одиночной прокладки внутри и вне помещений при условии защиты от осадков и солнечного излучения. | 22.7 | 20.41
00-00069503 | Паракс РК 75-2-13М | Паритет | Кабель радиочастотный для систем аналогового видеонаблюдения, кабельного и спутникового телевидения. Для линий дальней связи, систем связи, для антенно-фидерной аппаратуры. Для одиночной прокладки внутри и вне помещений при условии защиты от осадков и солнечного излучения. | 35.5 | 31.92
00-00069495 | Паракс РК 75-3-314нг(А)-HF | Паритет | Кабель радиочастотный для систем аналогового видеонаблюдения, кабельного и спутникового телевидения. Для линий дальней связи, систем связи, для антенно-фидерной аппаратуры. Для групповой прокладки с помещениях с массовым пребыванием людей. | 49.9 | 44.87
00-00045152 | Паракс РК 75-3-314нг(А)-LSLTx | Паритет | Кабель радиочастотный для систем аналогового видеонаблюдения, кабельного и спутникового телевидения. Для линий дальней связи, систем связи, для антенно-фидерной аппаратуры. Кабели применяются на социальных объектах (детсады, школы, больницы, дома престарелых и пр.). | 115.1 | 103.49
00-00014783 | Паракс РК 75-3-32 | Паритет | Кабель коаксиальный радиочастотный с волновым сопротивлением 75 Ом имеет изоляцию из плёнко-пористого полиэтилена (физическое вспенивание), экран (оплётка медными проволоками плотностью не менее 80%) и оболочку из ПВХ пластиката. Предназначен для одиночной внутренней стационарной прокладки. Кабель стоек к воздействию относительной влажности воздуха до 98% при температуре до 35С. | 52.9 | 47.56
00-00069496 | Паракс РК 75-3-322 | Паритет | Кабель радиочастотный для систем аналогового видеонаблюдения, кабельного и спутникового телевидения. Для линий дальней связи, систем связи, для антенно-фидерной аппаратуры. Для одиночной прокладки внутри и вне помещений при условии защиты от осадков и солнечного излучения. | 36.3 | 32.64
03-00006183 | Паракс РК 75-3-34М | Паритет | Кабель радиочастотный для систем аналогового видеонаблюдения, кабельного и спутникового телевидения. Для линий дальней связи, систем связи, для антенно-фидерной аппаратуры. Для одиночной прокладки внутри и вне помещений при условии защиты от осадков и солнечного излучения. | 51.5 | 46.3
00-00036683 | Паракс РК 75-3,7-319нг(А)-HF | Паритет | Кабель радиочастотный для систем аналогового видеонаблюдения, кабельного и спутникового телевидения. Для линий дальней связи, систем связи, для антенно-фидерной аппаратуры. Для групповой прокладки с помещениях с массовым пребыванием людей. | 81.4 | 73.19
00-00033752 | Паракс РК 75-3,7-319нг(А)-LSLTx | Паритет | Кабель радиочастотный для систем аналогового видеонаблюдения, кабельного и спутникового телевидения. Для линий дальней связи, систем связи, для антенно-фидерной аппаратуры. Кабели применяются на социальных объектах (детсады, школы, больницы, дома престарелых и пр.). | 162.5 | 146.1
00-00069504 | Паракс РК 75-3,7-322 | Паритет | Кабель радиочастотный для систем аналогового видеонаблюдения, кабельного и спутникового телевидения. Для линий дальней связи, систем связи, для антенно-фидерной аппаратуры. Для одиночной прокладки внутри и вне помещений при условии защиты от осадков и солнечного излучения. | 51.5 | 46.3
00-00029393 | Паракс РК 75-3,7-351 | Паритет | Кабель радиочастотный для систем аналогового видеонаблюдения, кабельного и спутникового телевидения. Для линий дальней связи, систем связи, для антенно-фидерной аппаратуры. Для одиночной прокладки внутри и вне помещений при условии защиты от осадков и солнечного излучения. | 68.1 | 61.23
00-00069493 | Паракс РК 75-3,7-35М | Паритет | Кабель радиочастотный для систем аналогового видеонаблюдения, кабельного и спутникового телевидения. Для линий дальней связи, систем связи, для антенно-фидерной аппаратуры. Для одиночной прокладки внутри и вне помещений при условии защиты от осадков и солнечного излучения. | 73.5 | 66.08
00-00028484 | Паракс РК 75-3,7-361 | Паритет | Кабель радиочастотный для систем аналогового видеонаблюдения, кабельного и спутникового телевидения. Для линий дальней связи, систем связи, для антенно-фидерной аппаратуры. Для наружной прокладки. | 66.1 | 59.43
00-00028968 | Паракс РК 75-3,7-36М | Паритет | Кабель радиочастотный для систем аналогового видеонаблюдения, кабельного и спутникового телевидения. Для линий дальней связи, систем связи, для антенно-фидерной аппаратуры. Для наружной прокладки. | 71.4 | 64.2
00-00036950 | Паракс РК 75-3,7-37М | Паритет | Кабель радиочастотный для систем аналогового видеонаблюдения, кабельного и спутникового телевидения. Для линий дальней связи, систем связи, для антенно-фидерной аппаратуры. Для одиночной прокладки внутри и вне помещений при условии защиты от осадков и солнечного излучения. | 81.9 | 73.64
00-00069494 | Паракс РК 75-3,7-38М | Паритет | Кабель радиочастотный для систем аналогового видеонаблюдения, кабельного и спутникового телевидения. Для линий дальней связи, систем связи, для антенно-фидерной аппаратуры. Для наружной прокладки. | 75.1 | 67.52
00-00028553 | Паракс РК 75-4-132 нг(А)-FRHF | Паритет | Кабель радиочастотный для передачи телевизионных сигналов на объектах повышенной пожарной опасности. Сохраняют работоспосоность в условиях пожара в течение 180 минут. Для групповой прокладки в помещениях с массовым пребыванием людей. | 184.66 | 166.03
00-00126817 | Паракс РК 75-4-318нг(А)-HF | Паритет | Радиочастотный абонентский кабель Паракс (RG-6) с волновым сопротивлением 75 Ом имеет изоляцию из плёнко-пористого полиэтилена (физическое вспенивание), комбинированный экран (оплётка медными проволоками плотностью не менее 60% поверх фольгированной медью полимерной ленты) и оболочку из безгалогенной композиции. Предназначен для групповой внутренней стационарной прокладки. | 123.4 | 110.95
03-00008349 | Паракс РК 75-4-319 нг(А)-HF | Паритет | Кабель радиочастотный для систем аналогового видеонаблюдения, кабельного и спутникового телевидения. Для линий дальней связи, систем связи, для антенно-фидерной аппаратуры. Для групповой прокладки с помещениях с массовым пребыванием людей. | 92.9 | 83.53
00-00048365 | Паракс РК 75-4-319нг(А)-LSLTx | Паритет | Кабель радиочастотный для систем аналогового видеонаблюдения, кабельного и спутникового телевидения. Для линий дальней связи, систем связи, для антенно-фидерной аппаратуры. Кабели применяются на социальных объектах (детсады, школы, больницы, дома престарелых и пр.). | 164.3 | 147.72
03-00006188 | Паракс РК 75-4-322 | Паритет | Кабель радиочастотный для систем аналогового видеонаблюдения, кабельного и спутникового телевидения. Для линий дальней связи, систем связи, для антенно-фидерной аппаратуры. Для одиночной прокладки внутри и вне помещений при условии защиты от осадков и солнечного излучения. | 66.5 | 59.79
00-00069505 | Паракс РК 75-4-351 | Паритет | Кабель радиочастотный для систем аналогового видеонаблюдения, кабельного и спутникового телевидения. Для линий дальней связи, систем связи, для антенно-фидерной аппаратуры. Для одиночной прокладки внутри и вне помещений при условии защиты от осадков и солнечного излучения. | 82.1 | 73.82
00-00069500 | Паракс РК 75-4-361 | Паритет | Кабель радиочастотный для систем аналогового видеонаблюдения, кабельного и спутникового телевидения. Для линий дальней связи, систем связи, для антенно-фидерной аппаратуры. Для наружной прокладки. | 83.6 | 75.16
00-00069497 | Паракс РК 75-4,8-316 | Паритет | Кабель радиочастотный для систем аналогового видеонаблюдения, кабельного и спутникового телевидения. Для линий дальней связи, систем связи, для антенно-фидерной аппаратуры. Для наружной прокладки. | 99.7 | 89.64
00-00069498 | Паракс РК 75-4,8-319нг(А)-HF | Паритет | Кабель радиочастотный для систем аналогового видеонаблюдения, кабельного и спутникового телевидения. Для линий дальней связи, систем связи, для антенно-фидерной аппаратуры. Для групповой прокладки с помещениях с массовым пребыванием людей. Кабель используется в жилищных проектах по Реновации (соединение этажных ответвителей и квартирных щитов в системе СКТВ). | 109 | 98
00-00033753 | Паракс РК 75-4,8-319нг(А)-LSLTx | Паритет | Кабель радиочастотный для систем аналогового видеонаблюдения, кабельного и спутникового телевидения. Для линий дальней связи, систем связи, для антенно-фидерной аппаратуры. Кабели применяются на социальных объектах (детсады, школы, больницы, дома престарелых и пр.). | 180.6 | 162.38
00-00069499 | Паракс РК 75-4,8-322 | Паритет | Кабель радиочастотный для систем аналогового видеонаблюдения, кабельного и спутникового телевидения. Для линий дальней связи, систем связи, для антенно-фидерной аппаратуры. Для одиночной прокладки внутри и вне помещений при условии защиты от осадков и солнечного излучения. | 100.9 | 90.72
00-00138177 | Паракс РК 75-7-325 | Паритет | Радиочастотный магистральный кабель (RG-11) с волновым сопротивлением 75 Ом имеет изоляцию из плёнко-пористого полиэтилена (физическое вспенивание), комбинированный экран (оплётка медными лужёными проволоками плотностью не менее 65% поверх алюмополимерной ленты) и оболочку из светостабилизированного полиэтилена. | 174.3 | 156.71
00-00069501 | Паракс РК 75-7-327 | Паритет | Кабель радиочастотный для систем аналогового видеонаблюдения, кабельного и спутникового телевидения. Для линий дальней связи, систем связи, для антенно-фидерной аппаратуры. Для одиночной прокладки внутри и вне помещений при условии защиты от осадков и солнечного излучения. | 176.4 | 158.6
00-00069502 | Паракс РК 75-7-327нг(А)-HF | Паритет | Кабель радиочастотный для систем аналогового видеонаблюдения, кабельного и спутникового телевидения. Для линий дальней связи, систем связи, для антенно-фидерной аппаратуры. Для групповой прокладки с помещениях с массовым пребыванием людей. Кабель используется в жилищных проектах по Реновации в качестве соединительной линии до этажных ответвителей в системе СКТВ. | 177.7 | 159.77
00-00060183 | Паракс РК 75-7-327нг(А)-LSLTx | Паритет | Кабель радиочастотный для систем аналогового видеонаблюдения, кабельного и спутникового телевидения. Для линий дальней связи, систем связи, для антенно-фидерной аппаратуры. Кабели применяются на социальных объектах (детсады, школы, больницы, дома престарелых и пр.). | 291.3 | 261.91
00-00126603 | Паракс РК 75-7-330нг(А)-LSLTx | Паритет | Радиочастотный магистральный кабель (RG-11) с волновым сопротивлением 75 Ом имеет изоляцию из плёнко-пористого полиэтилена (физическое вспенивание), комбинированный экран (алюмополимерная лента плюс оплётка медными лужёными проволоками плотностью 60% плюс второй слой алюмополимерной ленты) и оболочку из низкотоксичного ПВХ пластиката пониженной пожарной опасности | 384 | 345.25
00-00020066 | 285257 | REXANT | Кабель коаксиальный применяется для подключения спутниковых и кабельных телевизионных систем, камер видеонаблюдения и устройств, поддерживающих HDTV. Используется для внутренних и межблочных соединений общепромышленных и бытовых радиотехнических устройств. | Уточняйте у менеджера | Уточняйте у менеджера
00-00020067 | 284891 | REXANT | Кабель коаксиальный применяется для подключения спутниковых и кабельных телевизионных систем, камер видеонаблюдения и устройств, поддерживающих HDTV. Используется для внутренних и межблочных соединений общепромышленных и бытовых радиотехнических устройств. | Уточняйте у менеджера | Уточняйте у менеджера
00-00020070 | 289640 | REXANT | Кабель коаксиальный применяется для подключения спутниковых и кабельных телевизионных систем, камер видеонаблюдения и устройств, поддерживающих HDTV. Используется для внутренних и межблочных соединений общепромышленных и бытовых радиотехнических устройств. | Уточняйте у менеджера | Уточняйте у менеджера
00-00020071 | 289274 | REXANT | Кабель коаксиальный применяется для подключения спутниковых и кабельных телевизионных систем, камер видеонаблюдения и устройств, поддерживающих HDTV. Используется для внутренних и межблочных соединений общепромышленных и бытовых радиотехнических устройств. | Уточняйте у менеджера | Уточняйте у менеджера
00-00020072 | 291101 | REXANT | Кабель коаксиальный применяется для подключения спутниковых и кабельных телевизионных систем, камер видеонаблюдения и устройств, поддерживающих HDTV. Используется для внутренних и межблочных соединений общепромышленных и бытовых радиотехнических устройств. | Уточняйте у менеджера | Уточняйте у менеджера
00-00020073 | 288544 | REXANT | Кабель коаксиальный применяется для подключения спутниковых и кабельных телевизионных систем, камер видеонаблюдения и устройств, поддерживающих HDTV. Используется для внутренних и межблочных соединений общепромышленных и бытовых радиотехнических устройств. | Уточняйте у менеджера | Уточняйте у менеджера
00-00137566 | РК50-3-34 | Спецкабель | Кабель коаксиальный радиочастотный, одиночной прокладки; однопроволочный медный проводник диаметром 1,05 мм; Наружный размер кабелей, DH, не более 5 мм; Изоляция: полиэтилен физического вспенивания (диаметр по изоляции 2,95 мм); Внешний проводник: оплетка плотностью 88–92 % из медных луженых проволок диаметром 0,12 мм, наложенная поверх ламинированной алюминиевой фольги (диаметр по внешнему проводнику 3,65 мм); Диапазон температур, °С эксплуатация: от –60...+85; Оболочка: светостабилизированный полиэтилен; Цвет: черный | Уточняйте у менеджера | Уточняйте у менеджера
00-00137565 | РК50-3-35 | Спецкабель | Кабель коаксиальный радиочастотный, одиночной прокладки; однопроволочный медный проводник диаметром 1,05 мм; Наружный размер кабелей, DH, не более 5 мм; Изоляция: полиэтилен физического вспенивания (диаметр по изоляции 2,95 мм); Внешний проводник: оплетка плотностью 88–92 % из медных луженых проволок диаметром 0,12 мм, наложенная поверх ламинированной алюминиевой фольги (диаметр по внешнему проводнику 3,65 мм); Диапазон температур, °С эксплуатация: от –60...+85; Оболочка: ПВХ; Цвет: черный | Уточняйте у менеджера | Уточняйте у менеджера
00-00137619 | РК50-3-38 | Спецкабель | Кабель коаксиальный радиочастотный для систем спутниковой и радиосвязи, одиночной прокладки; внутренний проводник: медный многопроволочный диаметром 1,11 мм (7×0,37мм); Наружный размер кабелей, DH, не более 5 мм; Изоляция: полиэтилен физического вспенивания (диаметр по изоляции 2,95 мм); Внешний проводник: оплетка плотностью 88–92 % из медных луженых проволок диаметром 0,12 мм, наложенная поверх ламинированной алюминиевой фольги (диаметр по внешнему проводнику 3,65 мм); Диапазон температур, °С эксплуатация: от –60...+85; Оболочка: термопластичный полиуретан; Цвет: черный | Уточняйте у менеджера | Уточняйте у менеджера
00-00137786 | РК50-3-39 | Спецкабель | Кабель коаксиальный радиочастотный для систем спутниковой и радиосвязи, одиночной прокладки; внутренний проводник: медный многопроволочный диаметром 1,11 мм (7×0,37мм); Наружный размер кабелей, DH, не более 5 мм; Изоляция: полиэтилен физического вспенивания (диаметр по изоляции 2,95 мм); Внешний проводник: оплетка плотностью 88–92 % из медных луженых проволок диаметром 0,12 мм, наложенная поверх ламинированной алюминиевой фольги (диаметр по внешнему проводнику 3,65 мм); Диапазон температур, °С эксплуатация: от –50...+70; Оболочка: ПВХ; Цвет: черный | Уточняйте у менеджера | Уточняйте у менеджера
00-00137467 | РК50-4,8-32 | Спецкабель | Кабель коаксиальный радиочастотный, одиночной прокладки; однопроволочный медный проводник диаметром 1,72 мм; Наружный размер кабелей, DH, не более 7 мм; Изоляция: полиэтилен физического вспенивания (диаметр по изоляции 7,25 мм); Внешний проводник: оплетка плотностью 50–60 % из медных проволок диаметром 0,15 мм, наложенная поверх ламинированной медной фольги (диаметр по внешнему проводнику 7,25 мм); t-раб.–60...+85°С; Оболочка: светостабилизированный полиэтилен; Цвет: черный | Уточняйте у менеджера | Уточняйте у менеджера
00-00137488 | РК50-4,8-33нг(А)-HF | Спецкабель | Кабель коаксиальный однопроволочный групповой прокладки, с пониженным дымо- и газовыделением; Внутренний проводник: медь 1х1,72мм; Изоляция: полиэтилен физического вспенивания (диаметр по изоляции 4,80 мм); Внешний проводник: оплетка плотностью 90–95% из медных проволок диаметром 0,15 мм, наложенная поверх ламинированной медной фольги (диаметр по внешнему проводнику 5,6 мм); Оболочка: полимерная композиция, не содержащая галогенов D=7,3мм.; - 60°..+85°С.; Цвет: черный | Уточняйте у менеджера | Уточняйте у менеджера
00-00137790 | РК50-4,8-34 | Спецкабель | Кабель коаксиальный радиочастотный, одиночной прокладки; однопроволочный медный проводник диаметром 1,72 мм; Наружный размер кабелей, DH, не более 7 мм; Изоляция: полиэтилен физического вспенивания (диаметр по изоляции 4,80 мм); Внешний проводник: оплетка плотностью 90–95 % из медных проволок диаметром 0,15 мм, наложенная поверх ламинированной медной фольги (диаметр по внешнему проводнику 5,6 мм); t-раб.–50...+70°С; Оболочка: ПВХ; Цвет: черный | Уточняйте у менеджера | Уточняйте у менеджера
00-00137629 | РК50-4,8-35 | Спецкабель | Кабель коаксиальный радиочастотный, одиночной прокладки; однопроволочный медный проводник диаметром 1,72 мм; Наружный размер кабелей, DH, не более 7 мм; Изоляция: полиэтилен физического вспенивания (диаметр по изоляции 4,80 мм); Внешний проводник: оплетка плотностью 90–95 % из медных проволок диаметром 0,15 мм, наложенная поверх ламинированной медной фольги (диаметр по внешнему проводнику 5,6 мм); t-раб.–50...+70°С; Оболочка: светостабилизированный полиэтилен; Цвет: черный | Уточняйте у менеджера | Уточняйте у менеджера
00-00135354 | РК50-4,8-36нг(А)-HF | Спецкабель | Кабель коаксиальный радиочастотный для систем телерадиовещания, спутниковой и радиосвязи, групповой прокладки, с пониженным дымо- и газовыделением; внутренний проводник: медный однопроволочный диаметром 1,72 мм; Наружный размер кабелей, DH, не более 7 мм; Изоляция: полиэтилен физического вспенивания (диаметр по изоляции 4,80 мм); Внешний проводник: оплетка плотностью 90–95 % из медных проволок диаметром 0,15 мм, наложенная поверх ламинированной медной фольги (диаметр по внешнему проводнику 5,6 мм); t-раб.–60...+85°С; Оболочка: полимерная композиция, не содержащая галогенов; Цвет: черный | Уточняйте у менеджера | Уточняйте у менеджера
00-00137554 | РК50-7-310нг(А)-HF | Спецкабель | Кабель коаксиальный радиочастотный для систем телерадиовещания, спутниковой и радиосвязи, групповой прокладки, с пониженным дымо- и газовыделением; внутренний проводник: медный однопроволочный диаметром 2,79 мм; Наружный размер кабелей, DH, не более 10,3 мм; Изоляция: полиэтилен физического вспенивания (диаметр по изоляции 7,25 мм); Внешний проводник: оплетка плотностью 88–92 % из медных луженых проволок диаметром 0,12 или 0,15 мм, наложенная поверх ламинированной алюминиевой фольги (диаметр по внешнему проводнику 8,0 мм); t-раб.–60...+85°С; Оболочка: полимерная композиция, не содержащая галогенов; Цвет: черный | Уточняйте у менеджера | Уточняйте у менеджера
00-00137464 | РК50-7-311 | Спецкабель | Кабель коаксиальный радиочастотный, одиночной прокладки; однопроволочный медный проводник диаметром 2,74 мм; Наружный размер кабелей, DH, не более 10,3 мм; Изоляция: полиэтилен физического вспенивания (диаметр по изоляции 7,25 мм); Внешний проводник: оплетка плотностью 88–92 % из медных луженых проволок диаметром 0,12 или 0,15 мм, наложенная поверх ламинированной алюминиевой фольги (диаметр по внешнему проводнику 8,0 мм); t-раб.–60...+85°С; Оболочка: светостабилизированный полиэтилен; Цвет: черный | Уточняйте у менеджера | Уточняйте у менеджера
00-00137520 | РК50-7-312 | Спецкабель | Кабель коаксиальный радиочастотный, одиночной прокладки; однопроволочный медный проводник диаметром 2,74 мм; Наружный размер кабелей, DH, не более 10,3 мм; Изоляция: полиэтилен физического вспенивания (диаметр по изоляции 7,25 мм); Внешний проводник: оплетка плотностью 88–92 % из медных луженых проволок диаметром 0,12 или 0,15 мм, наложенная поверх ламинированной алюминиевой фольги (диаметр по внешнему проводнику 8,0 мм); t-раб.–50...+70°С; Оболочка: ПВХ; Цвет: черный | Уточняйте у менеджера | Уточняйте у менеджера
00-00135289 | РК50-7-313нг(А)-HF | Спецкабель | Кабель коаксиальный радиочастотный для систем телерадиовещания, спутниковой и радиосвязи, групповой прокладки, с пониженным дымо- и газовыделением; внутренний проводник: медный однопроволочный диаметром 2,74 мм; Наружный размер кабелей, DH, не более 10,3 мм; Изоляция: полиэтилен физического вспенивания (диаметр по изоляции 7,25 мм); Внешний проводник: оплетка плотностью 88–92 % из медных луженых проволок диаметром 0,12 или 0,15 мм, наложенная поверх ламинированной алюминиевой фольги (диаметр по внешнему проводнику 8,0 мм); t-раб.–60...+85°С; Оболочка: полимерная композиция, не содержащая галогенов; Цвет: черный | Уточняйте у менеджера | Уточняйте у менеджера
00-00137491 | РК50-7-314 | Спецкабель | Кабель коаксиальный радиочастотный для систем спутниковой и радиосвязи, одиночной прокладки; внутренний проводник: медный многопроволочный диаметром 2,79 мм (7×0,93 мм); Наружный размер кабелей, DH, не более 10,3 мм; Изоляция: полиэтилен физического вспенивания (диаметр по изоляции 7,25 мм); Внешний проводник: оплетка плотностью 88–92 % из медных проволок диаметром 0,12 или 0,15 мм, наложенная поверх ламинированной медной фольги (диаметр по внешнему проводнику 8,0 мм); t-раб.–60...+85°С; Оболочка: светостабилизированный полиэтилен; Цвет: черный | Уточняйте у менеджера | Уточняйте у менеджера
00-00137642 | РК50-7-315 | Спецкабель | Кабель коаксиальный радиочастотный для систем спутниковой и радиосвязи, одиночной прокладки; внутренний проводник: медный многопроволочный диаметром 2,79 мм (7×0,93 мм); Наружный размер кабелей, DH, не более 10,3 мм; Изоляция: полиэтилен физического вспенивания (диаметр по изоляции 7,25 мм); Внешний проводник: оплетка плотностью 88–92 % из медных проволок диаметром 0,12 или 0,15 мм, наложенная поверх ламинированной медной фольги (диаметр по внешнему проводнику 8,0 мм); t-раб.–50...+70°С; Оболочка: ПВХ; Цвет: черный | Уточняйте у менеджера | Уточняйте у менеджера
00-00135425 | РК50-7-316нг(А)-HF | Спецкабель | Кабель коаксиальный радиочастотный для систем телерадиовещания, спутниковой и радиосвязи, групповой прокладки, с пониженным дымо- и газовыделением; внутренний проводник: медный однопроволочный диаметром 2,74 мм; Наружный размер кабелей, DH, не более 10,3 мм; Изоляция: полиэтилен физического вспенивания (диаметр по изоляции 7,25 мм); Внешний проводник: оплетка плотностью 88–92 % из медных луженых проволок диаметром 0,12 или 0,15 мм, наложенная поверх ламинированной алюминиевой фольги (диаметр по внешнему проводнику 8,0 мм); t-раб.–60...+85°С; Оболочка: полимерная композиция, не содержащая галогенов; Цвет: черный | Уточняйте у менеджера | Уточняйте у менеджера
00-00137591 | РК50-7-35 | Спецкабель | Кабель коаксиальный радиочастотный для систем спутниковой и радиосвязи, одиночной прокладки; внутренний проводник: медный многопроволочный диаметром 2,62 мм; Наружный размер кабелей, DH, не более 10,3 мм; Изоляция: полиэтилен физического вспенивания (диаметр по изоляции 7,25 мм); Внешний проводник: оплетка плотностью 50–65 % из медных проволок диаметром 0,15 мм, наложенная поверх ламинированной медной фольги (диаметр по внешнему проводнику 8,0 мм); t-раб.–60...+85°С; Оболочка: ПВХ; Цвет: черный | Уточняйте у менеджера | Уточняйте у менеджера
00-00137505 | РК50-7-37нг(А)-HF | Спецкабель | Кабель коаксиальный радиочастотный для систем телерадиовещания, спутниковой и радиосвязи, групповой прокладки, с пониженным дымо- и газовыделением; внутренний проводник: медный однопроволочный диаметром 2,62 мм; Наружный размер кабелей, DH, не более 10,3 мм; Изоляция: полиэтилен физического вспенивания (диаметр по изоляции 7,25 мм); Внешний проводник: оплетка плотностью 50–60 % из медных луженых проволок диаметром 0,15 мм, наложенная поверх ламинированной алюминиевой фольги (диаметр по внешнему проводнику 7,25 мм); t-раб.–60...+85°С; Оболочка: полимерная композиция, не содержащая галогенов; Цвет: черный | Уточняйте у менеджера | Уточняйте у менеджера
00-00025458 | РК75-2-11 А 75 Ом, белый, 100 м (03-931) | ЭЛЕТЭК | Кабель коаксиальный предназначен для передачи электрических сигналов в системах телевидения и комплексных системах безопасности. Так же его часто используют, если необходима одновременная передача речи, видео и двоичных данных, передача информации на большие расстояния. | Уточняйте у менеджера | Уточняйте у менеджера
00-00025459 | РК75-2-11 АИ 75 Ом, белый, 100 м (03-932) | ЭЛЕТЭК | Кабель коаксиальный предназначен для передачи электрических сигналов в системах телевидения и комплексных системах безопасности. Так же его часто используют, если необходима одновременная передача речи, видео и двоичных данных, передача информации на большие расстояния. | Уточняйте у менеджера | Уточняйте у менеджера
00-00025460 | РК75-2-311 75 Ом, белый, 100 м (03-903) | ЭЛЕТЭК | Кабель коаксиальный предназначен для передачи электрических сигналов в системах телевидения и комплексных системах безопасности. Так же его часто используют, если необходима одновременная передача речи, видео и двоичных данных, передача информации на большие расстояния. | Уточняйте у менеджера | Уточняйте у менеджера
00-00025461 | РК75-3-32 75 Ом, белый, 100 м (03-910) | ЭЛЕТЭК | Кабель коаксиальный предназначен для передачи электрических сигналов в системах телевидения и комплексных системах безопасности. Так же его часто используют, если необходима одновременная передача речи, видео и двоичных данных, передача информации на большие расстояния. | 21.72 | 20.37
00-00137586 | РК75-3,7-311ф | Спецкабель | Кабель коаксиальный однопроволочный; Внутренний проводник: медь 1х0.80мм; Изоляция: полиэтилен физического вспенивания (диаметр по изоляции 3,70 мм); Внешний проводник: оплетка плотностью 88-92% из медных проволок диаметром 0,12 мм, наложенная поверх ламинированной медной фольги (диаметр по внешнему проводнику 4,35 мм); Оболочка: ПВХ D=6.1мм.; - 40°..+70°С. ;Цвет: черный | Уточняйте у менеджера | Уточняйте у менеджера
00-00135423 | РК75-3,7-330фнг(А)-HF | Спецкабель | Кабель коаксиальный однопроволочный групповой прокладки, с пониженным дымо- и газовыделением; Внутренний проводник: медь 1х0.80мм; Изоляция: полиэтилен физического вспенивания (диаметр по изоляции 3,70 ± 0,15 мм); Внешний проводник: оплетка плотностью 55-60% из медных луженых проволок диаметром 0,10-0,12 мм, наложенная поверх ламинированной алюминиевой фольги (диаметр по внешнему проводнику 4,35 мм); Оболочка: полимерная композиция, не содержащая галогенов D=6.4мм.; - 60°..+85°С. | Уточняйте у менеджера | Уточняйте у менеджера
00-00105175 | РК75-3,7-331фнг(А)-HF | Спецкабель | Кабель коаксиальный однопроволочный групповой прокладки, с пониженным дымо- и газовыделением; Внутренний проводник: медь 1х0,80мм; Изоляция: полиэтилен физического вспенивания (диаметр по изоляции 3,70 мм); Внешний проводник:оплетка плотностью 88-92% из медных проволок диаметром 0,12 мм (диаметр по внешнему проводнику 4,35 мм); Оболочка: полимерная композиция, не содержащая галогенов D=6,3мм.; - 60°..+85°С. Цвет чёрный. | Уточняйте у менеджера | Уточняйте у менеджера
00-00137834 | РК75-3,7-332ф | Спецкабель | Кабель коаксиальный однопроволочный; Внутренний проводник: медь 1х0.80мм; Изоляция: полиэтилен физического вспенивания (диаметр по изоляции 3,70 мм); Внешний проводник: оплетка плотностью 88-92% из медных проволок диаметром 0,12 мм, наложенная поверх ламинированной медной фольги (диаметр по внешнему проводнику 4,35 мм; Оболочка: светостабилизированный полиэтилен D=6.1мм.; - 60°..+85°С. ; Цвет: черный | Уточняйте у менеджера | Уточняйте у менеджера
00-00137639 | РК75-3,7-333фнг(А)-HF | Спецкабель | Кабель коаксиальный однопроволочный групповой прокладки, с пониженным дымо- и газовыделением; Внутренний проводник: медь 1х0.80мм. Изоляция: полиэтилен физического вспенивания (диаметр по изоляции 3,70 мм); Внешний проводник: оплетка плотностью 88-92% из медных проволок диаметром 0,12 мм, наложенная поверх ламинированной медной фольги (диаметр по внешнему проводнику 4,35 мм); Оболочка: полимерная композиция, не содержащая галогенов D=6.1мм.; - 60°..+85°С. | Уточняйте у менеджера | Уточняйте у менеджера
00-00137675 | РК75-3,7-33ф | Спецкабель | Кабель коаксиальный однопроволочный; Внутренний проводник: медь 1х0.80мм; Изоляция: полиэтилен физического вспенивания (диаметр по изоляции 3,70 мм); Внешний проводник: оплетка плотностью 55-60% из медных луженых проволок диаметром 0,10-0,12 мм, наложенная поверх ламинированной алюминиевой фольги (диаметр по внешнему проводнику 4,35 мм); Оболочка: ПВХ D=6.1мм.; - 40°..+70°С.; Цвет: серый | Уточняйте у менеджера | Уточняйте у менеджера
00-00137641 | РК75-3,7-34ф | Спецкабель | Кабель коаксиальный однопроволочный; Внутренний проводник: медь 1х0.80мм; Изоляция: полиэтилен физического вспенивания (диаметр по изоляции 3,70 мм); Внешний проводник: оплетка плотностью 55-60% из медных луженых проволок диаметром 0,10-0,12 мм, наложенная поверх ламинированной алюминиевой фольги (диаметр по внешнему проводнику 4,35 мм); Оболочка: светостабилизированный полиэтилен D=6.1мм.; - 60°..+85°С.; Цвет: черный | Уточняйте у менеджера | Уточняйте у менеджера
00-00137655 | РК75-3,7-35ф | Спецкабель | Кабель коаксиальный однопроволочный; Внутренний проводник: медь 1х0,80мм; Изоляция: полиэтилен физического вспенивания (диаметр по изоляции 3,70 мм); Внешний проводник: оплетка плотностью 88-92% из медных проволок диаметром 0,12 мм (диаметр по внешнему проводнику 4,35 мм); Оболочка: ПВХ D=6,1мм.; - 40°..+70°С. ; Цвет: серый | Уточняйте у менеджера | Уточняйте у менеджера
00-00137810 | РК75-3,7-36Ф | Спецкабель | Кабель коаксиальный однопроволочный; Внутренний проводник: медь 1х0,80мм; Изоляция: полиэтилен физического вспенивания (диаметр по изоляции 3,70 мм); Внешний проводник: оплетка плотностью 88-92% из медных проволок диаметром 0,12 мм (диаметр по внешнему проводнику 4,35 мм); Оболочка: светостабилизированный полиэтилен D=6,1мм.; - 60°..+85°С. ; Цвет: черный | Уточняйте у менеджера | Уточняйте у менеджера
00-00025465 | РК75-4-11 75 Ом, черный, Outdoor, 100 м (03-920) | ЭЛЕТЭК | Кабель коаксиальный предназначен для передачи электрических сигналов в системах телевидения и комплексных системах безопасности. Так же его часто используют, если необходима одновременная передача речи, видео и двоичных данных, передача информации на большие расстояния. | 45.5 | 42.65
00-00061737 | РК75-4-11 75 Ом, черный, Outdoor, 200 м (03-923) | ЭЛЕТЭК | Кабель коаксиальный предназначен для передачи электрических сигналов в системах телевидения и комплексных системах безопасности. Так же его часто используют, если необходима одновременная передача речи, видео и двоичных данных, передача информации на большие расстояния. | 48.47 | 45.45
00-00137654 | РК75-4,8-31ф | Спецкабель | Кабель коаксиальный однопроволочный; Внутренний проводник: медь 1х1,1мм; Изоляция: полиэтилен физического вспенивания (диаметр по изоляции 4,8 мм); Внешний проводник: оплётка плотностью 55-60% из медных луженых проволок диаметром 0,15 мм, наложенная поверх ламинированной алюминиевой фольги(диаметр по внешнему проводнику 5,80 мм); Оболочка: ПВХ D=6,9мм.; - 40°..+70°С. ; Цвет: серый | Уточняйте у менеджера | Уточняйте у менеджера
00-00137705 | РК75-4,8-32ф | Спецкабель | Кабель коаксиальный однопроволочный; Внутренний проводник: медь 1х1,1мм; Изоляция: полиэтилен физического вспенивания (диаметр по изоляции 4,8 мм); Внешний проводник: оплётка плотностью 55-60% из медных луженых проволок диаметром 0,15 мм, наложенная поверх ламинированной алюминиевой фольги(диаметр по внешнему проводнику 5,80 мм); Оболочка: светостабилизированный полиэтилен D=6,9мм.; - 60°..+85°С. ; Цвет: черный | Уточняйте у менеджера | Уточняйте у менеджера
00-00114594 | РК75-4,8-330фнг(А)-HF | Спецкабель | Кабель коаксиальный однопроволочный групповой прокладки, с пониженным дымо- и газовыделением; Внутренний проводник: медь 1х1,1мм; Изоляция: полиэтилен физического вспенивания (диаметр по изоляции 4,8 мм); Внешний проводник: оплётка плотностью 55-60% из медных луженых проволок диаметром 0,15 мм, наложенная поверх ламинированной алюминиевой фольги(диаметр по внешнему проводнику 5,95 мм); Оболочка: полимерная композиция, не содержащая галогенов D=7,3мм.; - 60°..+85°С. ; Цвет: черный | Уточняйте у менеджера | Уточняйте у менеджера
00-00135395 | РК75-4,8-331фнг(А)-HF | Спецкабель | Кабель коаксиальный однопроволочный групповой прокладки, с пониженным дымо- и газовыделением; Внутренний проводник: медь 1х1,10мм; Изоляция: полиэтилен физического вспенивания (диаметр по изоляции 4,80 мм); Внешний проводник: оплетка плотностью 55-60% из медных проволок диаметром 0,15 мм, наложенная поверх ламинированной медной фольги(диаметр по внешнему проводнику 5,95 мм); Оболочка: полимерная композиция, не содержащая галогенов D=7,3мм.; - 60°..+85°С. | Уточняйте у менеджера | Уточняйте у менеджера
00-00137870 | РК75-4,8-33ф | Спецкабель | Кабель коаксиальный однопроволочный; Внутренний проводник: медь 1х1,10мм; Изоляция: полиэтилен физического вспенивания (диаметр по изоляции 4,80 мм); Внешний проводник: оплетка плотностью 55-60% из медных проволок диаметром 0,15 мм, наложенная поверх ламинированной медной фольги(диаметр по внешнему проводнику 5,95 мм); Оболочка: ПВХ D=6.9мм.; - 40°..+70°С. ; Цвет: черный | Уточняйте у менеджера | Уточняйте у менеджера
00-00137743 | РК75-4,8-34ф | Спецкабель | Кабель коаксиальный однопроволочный; Внутренний проводник: медь 1х1,10мм. Изоляция: полиэтилен физического вспенивания (диаметр по изоляции 4,80 мм); Внешний проводник: оплетка плотностью 55-60% из медных проволок диаметром 0,15 мм, наложенная поверх ламинированной медной фольги(диаметр по внешнему проводнику 5,95 мм); Оболочка: светостабилизированный полиэтилен D=6.9мм.; - 60°..+85°С. ; Цвет: черный | Уточняйте у менеджера | Уточняйте у менеджера
00-00108795 | РК75-7-320ф-Снг(А)-HF | Спецкабель | Кабель коаксиальный однопроволочный групповой прокладки, с пониженным дымо- и газовыделением; Внутренний проводник: медь 1х1,58мм; Изоляция: полиэтилен физического вспенивания (диаметр по изоляции 7,25 мм); Внешний проводник: оплетка плотностью 55-60% из медных луженых проволок диаметром 0,15 мм, наложенная поверх ламинированной алюминиевой фольги (диаметр по внешнему проводнику 8,10 мм); Оболочка: полимерная композиция, не содержащая галогенов D=10,6мм.; - 60°..+85°С.; Цвет: черный | Уточняйте у менеджера | Уточняйте у менеджера
00-00135380 | РК75-7-323ф-Снг(А)-HF | Спецкабель | Кабель коаксиальный однопроволочный групповой прокладки, с пониженным дымо- и газовыделением; Внутренний проводник: медь 1х1,58мм; Изоляция: полиэтилен физического вспенивания (диаметр по изоляции 7,25 мм); Внешний проводник: оплётка плотностью 55-60% из медных луженых проволок диаметром 0,15 мм, наложенная поверх ламинированной медной фольги(диаметр по внешнему проводнику 8,1 мм); Оболочка: полимерная композиция, не содержащая галогенов D=10,6мм.; - 60°..+85°С. ; Цвет: черный | Уточняйте у менеджера | Уточняйте у менеджера
00-00039407 | Кабель AHD-Н | Спектрон | Кабель для камеры Релион-Н-50-2Мп-AHD/TVI/CVI/PAL, КВК, 1м. | 700 | 651
00-00081467 | Кабель IP-КБ | Релион | Кабель для камеры Релион-А-50-IP бронированный, ParLan ARM PS U/UTP Cat5e PE 4х2х0,52, в ПВХ-оболочке, 1м | 700 | 651
03-00006642 | ШВЭВ 3х0,12 | Паритет | Кабель гибкий для одновременной передачи видеосигнала и питания в системах контроля доступа, для подключения домофонов. Для одиночной прокладки внутри и вне помещений при условии защиты от осадков и солнечного излучения. Напряжение: до 250 В переменного тока частотой 50 Гц. | 36.6 | 36.16
00-00021590 | ШВЭВ 3х0,20 | Паритет | Кабель гибкий для одновременной передачи видеосигнала и питания в системах контроля доступа, для подключения домофонов. Для одиночной прокладки внутри и вне помещений при условии защиты от осадков и солнечного излучения. Напряжение: до 250 В переменного тока частотой 50 Гц. | 45.3 | 44.75
03-00006644 | ШВЭВ 5х0,12 | Паритет | Кабель гибкий для одновременной передачи видеосигнала и питания в системах контроля доступа, для подключения домофонов. Для одиночной прокладки внутри и вне помещений при условии защиты от осадков и солнечного излучения. Напряжение: до 250 В переменного тока частотой 50 Гц. | 45 | 44.46
00-00020555 | ШВЭП 4х0,12 | Паритет | Кабель гибкий для одновременной передачи видеосигнала и питания в системах контроля доступа, для подключения домофонов. Для одиночной прокладки внутри и вне помещений при условии защиты от осадков и солнечного излучения. Напряжение: до 250 В переменного тока частотой 50 Гц. | 39 | 38.53
00-00062898 | 17-0103 | REXANT | Шнур 2 RCA - 2 RCA REXANT предназначен для передачи аналогового видео- и аудиосигнала и широко применяется для профессиональных теле- и аудиосистем. С обеих сторон шнура располагаются по два штекера разъема RCA (традиционный стандарт для аналоговой видео- и аудиотехники). Шнур используется для совместной эксплуатации домашней и профессиональной аудиоаппаратуры с разъемами такого типа: микрофоны, электронные музыкальные инструменты, плееры, усилители звука, телевизоры, видеоприставки, ресиверы, спутниковые ресиверы и т. д. Контакты разъемов имеют золотое напыление, что способствует улучшению качества передачи сигнала. Длина шнура составляет 1,5 м. Профессиональный уровень надежности достигается благодаря применению качественных материалов и высокотехнологичному исполнению. | Уточняйте у менеджера | Уточняйте у менеджера
00-00062895 | 17-0143 | REXANT | Шнур 2 RCA - 2 RCA REXANT предназначен для передачи аналогового видео- и аудиосигнала и широко применяется для профессиональных теле- и аудиосистем. С обеих сторон шнура располагаются по два штекера разъема RCA (традиционный стандарт для аналоговой видео- и аудиотехники). Шнур используется для совместной эксплуатации домашней и профессиональной аудиоаппаратуры с разъемами такого типа: микрофоны, электронные музыкальные инструменты, плееры, усилители звука, телевизоры, видеоприставки, ресиверы, спутниковые ресиверы и т. д. Контакты разъемов имеют золотое напыление, что способствует улучшению качества передачи сигнала. Длина шнура составляет 1,5 м. Профессиональный уровень надежности достигается благодаря применению качественных материалов и высокотехнологичному исполнению. | Уточняйте у менеджера | Уточняйте у менеджера
00-00062894 | 17-0105 | REXANT | Шнур 2x2 RCA REXANT предназначен для передачи аналогового видео- и аудиосигнала и широко применяется для профессиональных теле- и аудиосистем. С обеих сторон шнура располагаются по два штекера разъема RCA (традиционный стандарт для аналоговой видео- и аудиотехники). Шнур используется для совместной эксплуатации домашней и профессиональной аудиоаппаратуры с разъемами такого типа: микрофоны, электронные музыкальные инструменты, плееры, усилители звука, телевизоры, видеоприставки, ресиверы, спутниковые ресиверы и т. д. Разъемы выполнены из легкого и прочного пластика, а контакты – никелированы. Длина шнура составляет 3 м. Профессиональный уровень надежности достигается благодаря применению качественных материалов и высокотехнологичному исполнению. | Уточняйте у менеджера | Уточняйте у менеджера
00-00062896 | 17-0146 | REXANT | Шнур 2 RCA - 2 RCA REXANT предназначен для передачи аналогового видео- и аудиосигнала и широко применяется для профессиональных теле- и аудиосистем. С обеих сторон шнура располагаются по два штекера разъема RCA (традиционный стандарт для аналоговой видео- и аудиотехники). Шнур используется для совместной эксплуатации домашней и профессиональной аудиоаппаратуры с разъемами такого типа: микрофоны, электронные музыкальные инструменты, плееры, усилители звука, телевизоры, видеоприставки, ресиверы, спутниковые ресиверы и т. д. Контакты разъемов имеют золотое напыление, что способствует улучшению качества передачи сигнала. Длина шнура составляет 5 м. Профессиональный уровень надежности достигается благодаря применению качественных материалов и высокотехнологичному исполнению. | Уточняйте у менеджера | Уточняйте у менеджера
00-00062741 | 417991 | REXANT | Шнур 2 RCA Plug - 2 RCA Plug REXANT предназначен для передачи аналогового видео- и аудиосигнала и широко применяется для профессиональных теле- и аудиосистем. С обеих сторон шнура располагаются по два штекера разъема RCA (традиционный стандарт для аналоговой видео- и аудиотехники). Шнур используется для совместной эксплуатации домашней и профессиональной аудиоаппаратуры с разъемами такого типа: микрофоны, электронные музыкальные инструменты, плееры, усилители звука, телевизоры, видеоприставки, ресиверы, спутниковые ресиверы и т.д. Контакты разъемов имеют золотое напыление, что способствует улучшению качества передачи сигнала. Длина шнура составляет 3 м. Профессиональный уровень надежности достигается благодаря применению качественных материалов и высокотехнологичному исполнению. | Уточняйте у менеджера | Уточняйте у менеджера
00-00062893 | 17-0202 | REXANT | Шнур 3х3 RCA REXANT предназначен для одновременной передачи аналогового видео- и аудиосигнала (стерео) и широко применяется для профессиональных видео- и аудиосистем. Используется для совместной эксплуатации домашних и профессиональных аудио- и видеоустройств с разъемами такого типа: микрофоны, электронные музыкальные инструменты, плееры, усилители звука, телевизоры, видеоприставки, AV-ресиверы, спутниковые ресиверы и т.д. С каждой стороны соединительного шнура располагаются по три штекера разъема RCA (традиционный стандарт для аналоговой видео- и аудиотехники). Разъемы выполнены из легкого и прочного пластика, а контакты никелированы. Длина шнура – 1,5 м, цвет – черный. | Уточняйте у менеджера | Уточняйте у менеджера
00-00062889 | 17-0212 | REXANT | Шнур 3х3 RCA REXANT предназначен для одновременной передачи аналогового видео- и аудиосигнала (стерео) и широко применяется для профессиональных видео- и аудиосистем. Используется для совместной эксплуатации домашних и профессиональных аудио- и видеоустройств с разъемами такого типа: микрофоны, электронные музыкальные инструменты, плееры, усилители звука, телевизоры, видеоприставки, AV-ресиверы, спутниковые ресиверы и т.д. С каждой стороны соединительного шнура располагаются по три штекера разъема RCA (традиционный стандарт для аналоговой видео- и аудиотехники). Контакты разъемов имеют золотое напыление, что способствует улучшению качества передачи сигнала и снижения потерь. Длина шнура – 1,5 м, цвет – черный. Благодаря качеству используемых материалов и высокотехнологичному исполнению достигается профессиональный уровень надежности шнура. | Уточняйте у менеджера | Уточняйте у менеджера
00-00062892 | 17-0204 | REXANT | Шнур 3х3 RCA REXANT предназначен для одновременной передачи аналогового видео- и аудиосигнала (стерео) и широко применяется для профессиональных видео- и аудиосистем. Используется для совместной эксплуатации домашних и профессиональных аудио- и видеоустройств с разъемами такого типа: микрофоны, электронные музыкальные инструменты, плееры, усилители звука, телевизоры, видеоприставки, AV-ресиверы, спутниковые ресиверы и т.д. С каждой стороны соединительного шнура располагаются по три штекера разъема RCA (традиционный стандарт для аналоговой видео- и аудиотехники). Контакты разъемов имеют золотое напыление, что способствует улучшению качества передачи сигнала и снижения потерь. Длина шнура – 3 м, цвет – синий. Благодаря качеству используемых материалов и высокотехнологичному исполнению достигается профессиональный уровень надежности шнура. | Уточняйте у менеджера | Уточняйте у менеджера
00-00062891 | 17-0214 | REXANT | Шнур 3х3 RCA REXANT предназначен для одновременной передачи аналогового видео- и аудиосигнала (стерео) и широко применяется для профессиональных видео- и аудиосистем. Используется для совместной эксплуатации домашних и профессиональных аудио- и видеоустройств с разъемами такого типа: микрофоны, электронные музыкальные инструменты, плееры, усилители звука, телевизоры, видеоприставки, AV-ресиверы, спутниковые ресиверы и т.д. С каждой стороны соединительного шнура располагаются по три штекера разъема RCA (традиционный стандарт для аналоговой видео- и аудиотехники). Контакты разъемов имеют золотое напыление, что способствует улучшению качества передачи сигнала и снижения потерь. Длина шнура – 3 м, цвет – черный. Благодаря качеству используемых материалов и высокотехнологичному исполнению достигается профессиональный уровень надежности шнура. | Уточняйте у менеджера | Уточняйте у менеджера
00-00062890 | 17-0215 | REXANT | Шнур 3х3 RCA REXANT предназначен для одновременной передачи аналогового видео- и аудиосигнала (стерео) и широко применяется для профессиональных видео- и аудиосистем. Используется для совместной эксплуатации домашних и профессиональных аудио- и видеоустройств с разъемами такого типа: микрофоны, электронные музыкальные инструменты, плееры, усилители звука, телевизоры, видеоприставки, AV-ресиверы, спутниковые ресиверы и т.д. С каждой стороны соединительного шнура располагаются по три штекера разъема RCA (традиционный стандарт для аналоговой видео- и аудиотехники). Контакты разъемов имеют золотое напыление, что способствует улучшению качества передачи сигнала и снижения потерь. Длина шнура – 5 м, цвет – черный. Благодаря качеству используемых материалов и высокотехнологичному исполнению достигается профессиональный уровень надежности шнура. | Уточняйте у менеджера | Уточняйте у менеджера
00-00062878 | 17-6304 | REXANT | Шнур HDMI - DVI-D REXANT предназначен для передачи цифрового видеоизображения высокого разрешения и многоканального аудио сигнала. Используется для совместной работы устройств, имеющих разъемы DVI-D и HDMI: проекторы, телевизоры, компьютеры и ноутбуки, мультимедийные проигрыватели и т.д. С одной стороны устройства расположен штекер разъема HDMI, а с другой – штекер разъема DVI. Наличие ферритовых фильтров способствует подавлению помех и обеспечивает воспроизведение абсолютно точного оригинального сигнала. Для производства жил используется только первичная, технически чистая медь (99%). На контакты разъемов нанесен слой золота по технологии вакуумного напыления, что обеспечивает повышение качественных показателей изображения и звука, а также отсутствие помех при передаче сигналов. Штекеры выполнены из легкого и прочного пластика. Длина шнура составляет 2 м. Поставляется в ПВХ упаковке. | Уточняйте у менеджера | Уточняйте у менеджера
00-00062879 | 17-6305 | REXANT | Шнур HDMI - DVI-D REXANT предназначен для передачи цифрового видеоизображения высокого разрешения и многоканального аудио сигнала. Используется для совместной работы устройств, имеющих разъемы DVI-D и HDMI: проекторы, телевизоры, компьютеры и ноутбуки, мультимедийные проигрыватели и т.д. С одной стороны устройства расположен штекер разъема HDMI, а с другой – штекер разъема DVI. Наличие ферритовых фильтров способствует подавлению помех и обеспечивает воспроизведение абсолютно точного оригинального сигнала. Для производства жил используется только первичная, технически чистая медь (99%). На контакты разъемов нанесен слой золота по технологии вакуумного напыления, что обеспечивает повышение качественных показателей изображения и звука, а также отсутствие помех при передаче сигналов. Штекеры выполнены из легкого и прочного пластика. Длина шнура составляет 3 м. Поставляется в ПВХ упаковке. Шнур HDMI - DVI-D REXANT предназначен для передачи цифрового видеоизображения высокого разрешения и мн | Уточняйте у менеджера | Уточняйте у менеджера
00-00062877 | 17-6307 | REXANT | Шнур HDMI - DVI-D REXANT предназначен для передачи цифрового видеоизображения высокого разрешения и многоканального аудио сигнала. Используется для совместной работы устройств, имеющих разъемы DVI-D и HDMI: проекторы, телевизоры, компьютеры и ноутбуки, мультимедийные проигрыватели и т.д. С одной стороны устройства расположен штекер разъема HDMI, а с другой – штекер разъема DVI. Наличие ферритовых фильтров способствует подавлению помех и обеспечивает воспроизведение абсолютно точного оригинального сигнала. Для производства жил используется только первичная, технически чистая медь (99%). На контакты разъемов нанесен слой золота по технологии вакуумного напыления, что обеспечивает повышение качественных показателей изображения и звука, а также отсутствие помех при передаче сигналов. Штекеры выполнены из легкого и прочного пластика. Длина шнура составляет 7 м. Поставляется в ПВХ упаковке. | Уточняйте у менеджера | Уточняйте у менеджера
00-00062874 | 17-6204-3 | REXANT | Шнур версии 1.4 REXANT предназначен для передачи цифровых видеоданных высокого разрешения и многоканальных цифровых аудиосигналов с защитой от копирования. Используется с телевизорами, компьютерами, ноутбуками, регистраторами, игровыми консолями, видеокамерами и т.д. Длина шнура составляет 2 м. Наличие ферритовых фильтров способствует подавлению помех и обеспечивает передачу видео высокой четкости (Ultra HD) с максимальным разрешением (4K), поддержку 3D и расширение цветового пространства, которое актуально для современных цифровых камер. Три степени защиты от электромагнитных волн позволяют воспроизводить точный оригинальный сигнал. Штекеры изготовлены из пластика, жилы – из первичной технически чистой меди (99%). Слой технического золота, нанесенный на контакты (19 Pin), обеспечивает высокое качество изображения и звука. Для удобства подключения штекеры выполнены поворотными на 360°. Шнур поставляется в ПВХ упаковке. | Уточняйте у менеджера | Уточняйте у менеджера
00-00062740 | 439174 | REXANT | Шнур HDMI версии1.4 REXANT предназначен для передачи цифровых видеоданных высокого разрешения и многоканальных цифровых аудиосигналов с защитой от копирования. Используется с телевизорами, компьютерами, ноутбуками, регистраторами, игровыми консолями, видеокамерами и т.д. Наличие ферритовых фильтров способствует подавлению помех и обеспечивает передачу видео высокой четкости (Ultra HD) с максимальным разрешением (4K), поддержку 3D и расширение цветового пространства, которое актуально для современных цифровых камер. Три степени защиты от электромагнитных волн позволяют воспроизводить точный оригинальный сигнал. Штекеры изготовлены из пластика, жилы – из первичной технически чистой меди (99%). Слой технического золота, нанесенный на контакты (19 Pin), обеспечивает высокое качество изображения и звука. Длина шнура – 3 м. | Уточняйте у менеджера | Уточняйте у менеджера
00-00054332 | 17-5503-4 | REXANT | Шнур используется для передачи аналогового видеосигнала. Применяется для совместной работы устройств, имеющих разъемы VGA: компьютеры, ноутбуки, мониторы, плазменные и ЖК телевизоры, AV-ресиверы, проекторы и т. д. С обеих сторон располагаются штекеры разъема VGA (англ. Video Graphics Array). Шнур оснащен ферритовыми фильтрами, которые служат дополнительной внешней защитой от электромагнитных волн, что гарантирует воспроизведение оригинального видеосигнала. Штекеры выполнены из качественного, легкого и прочного пластика. Длина шнура составляет 1,8 м, цвет – серый. | Уточняйте у менеджера | Уточняйте у менеджера
00-00062870 | 17-5503-6 | PROCONNECT | Шнур используется для передачи аналогового видеосигнала. Применяется для совместной работы устройств, имеющих разъемы VGA: компьютеры, ноутбуки, мониторы, плазменные и ЖК телевизоры, AV-ресиверы, проекторы и т. д. С обеих сторон располагаются штекеры разъема VGA (англ. Video Graphics Array). Шнур оснащен ферритовыми фильтрами, которые служат дополнительной внешней защитой от электромагнитных волн, что гарантирует воспроизведение оригинального видеосигнала. Штекеры выполнены из качественного, легкого и прочного пластика. Длина шнура составляет 1,8 м. | Уточняйте у менеджера | Уточняйте у менеджера
00-00062869 | 17-5505-6 | PROCONNECT | Шнур используется для передачи аналогового видеосигнала. Применяется для совместной работы устройств, имеющих разъемы VGA: компьютеры, ноутбуки, мониторы, плазменные и ЖК телевизоры, AV-ресиверы, проекторы и т. д. С обеих сторон располагаются штекеры разъема VGA (англ. Video Graphics Array). Шнур оснащен ферритовыми фильтрами, которые служат дополнительной внешней защитой от электромагнитных волн, что гарантирует воспроизведение оригинального видеосигнала. Штекеры выполнены из качественного, легкого и прочного пластика. Длина шнура составляет 3 м. | Уточняйте у менеджера | Уточняйте у менеджера
00-00062772 | 18-0002 | REXANT | TV удлинитель предназначен для передачи аналоговых аудио- и видеосигналов телевизионной сети. Позволяет подключить телевизор и другое оборудование (ресиверы, ТВ-приставки и т.д.) к телевизионной розетке. Зачастую используется в качестве удлинителя высокочастотного кабеля для передачи ТВ сигнала от телевизионной антенны. C одной стороны шнура располагается гнездо TV разъема, с другой – штекер TV разъема. Разъемы изготовлены из качественного и прочного пластика. Контакты – никелированы, что обеспечивает высокий уровень передачи сигнала к оборудованию. Цвет кабеля – белый, длина – 1,5 м. | Уточняйте у менеджера | Уточняйте у менеджера
00-00062773 | 18-0022 | REXANT | TV удлинитель предназначен для передачи аналоговых аудио- и видеосигналов телевизионной сети. Позволяет подключить телевизор и другое оборудование (ресиверы, ТВ-приставки и т.д.) к телевизионной розетке. Зачастую используется в качестве удлинителя высокочастотного кабеля для передачи ТВ сигнала от телевизионной антенны. Незаменим при подключении нескольких телевизоров. C одной стороны шнура располагается гнездо TV разъема, с другой – штекер TV разъема. Угловая форма штекера позволяет выполнять подключение оборудования в труднодоступных местах. Разъемы изготовлены из качественного и прочного пластика. Контакты – никелированы, что обеспечивает высокий уровень передачи сигнала к оборудованию. Цвет кабеля – белый, длина – 1,5 м. | Уточняйте у менеджера | Уточняйте у менеджера
00-00062774 | 18-0012 | REXANT | TV удлинитель предназначен для передачи аналоговых аудио- и видеосигналов телевизионной сети. Позволяет подключить телевизор и другое оборудование (ресиверы, ТВ-приставки и т.д.). к телевизионной розетке. Зачастую используется в качестве удлинителя высокочастотного кабеля для передачи ТВ сигнала от телевизионной антенны. Незаменим при подключении нескольких телевизоров. C одной стороны шнура располагается гнездо TV разъема, с другой – штекер TV разъема. Угловая форма штекера позволяет выполнять подключение оборудования в труднодоступных местах. Разъемы изготовлены из качественного и прочного пластика. Контакты – никелированы, что обеспечивает высокий уровень передачи сигнала к оборудованию. Цвет кабеля – черный, длина – 1,5 м. | Уточняйте у менеджера | Уточняйте у менеджера
00-00062775 | 18-0102 | REXANT | TV удлинитель предназначен для передачи аналоговых аудио- и видеосигналов телевизионной сети. Позволяет подключить телевизор и другое оборудование (ресиверы, ТВ-приставки и т.д.). к телевизионной розетке. Зачастую используется в качестве удлинителя высокочастотного кабеля для передачи ТВ сигнала от телевизионной антенны. Незаменим при подключении нескольких телевизоров. C обеих сторон располагаются штекеры TV разъема. Угловая форма штекера позволяет выполнять подключение оборудования в труднодоступных местах. Разъемы изготовлены из качественного и прочного пластика. Контакты – никелированы, что обеспечивает высокий уровень передачи сигнала к оборудованию. Цвет кабеля – белый, длина – 1,5 м. | Уточняйте у менеджера | Уточняйте у менеджера
Кабель для интерфейса
00-00142554 | IE-4-PATCH SF/UTP Cat5e 4X2X24AWG (8764c) | CABEUS | Кабель Industrial Ethernet, экранированный SF/UTP, категории 5e, 4 пары, многожильный, внутренний/внешний (-40°C - +75°C), двойная оболочка PVC UV (305м) | 67443.88 | 67443.88
00-00142553 | IE-4-SOLID F/UTP Cat5e 4X2X24AWG (7748c) | CABEUS | Кабель Industrial Ethernet, экранированная витая пара FTP (F/UTP), категории 5e, 4 пары, одножильный (solid), экран - фольга, внутренний/внешний (-40°C - +75°C), двойная оболочка PVC UV (305м) | 46543.46 | 46543.46
00-00135191 | RS-485 1x2x22AWG/7 (7747c) | CABEUS | Кабель для интерфейса RS-485, 1x2x22 AWG, 120 Oм, многожильный (patch) , SF/UTP , -40 С- +75 С, PVC (305м) | 151.68 | 151.68
00-00061428 | RS-485 2x2x22AWG/7 (7749c) | CABEUS | Кабель для интерфейса RS-485/422, 2x2x22 AWG (SF/UTP), многожильный (patch), для внутренней и внешней прокладки (-40°С - +75°С), PVC (305м) | 71071.7 | 71071.7
00-00056083 | RS-485 2x2x24AWG/7 (7746c) | CABEUS | Кабель для интерфейса RS-485/RS-422, 2x(2x24 AWG), многожильный (patch), экран - фольга + оплетка 90%, - 40 C - +75 C, PVC (305м) | 63984.1 | 63984.1
00-00095372 | KNX-F-4x20/1-PVC-GR | Hyperline | Кабель интерфейса KNX/EIB, 4х20 AWG, однопроволочные жилы (solid), F/UTP, PVC, зеленый | Уточняйте у менеджера | Уточняйте у менеджера
00-00095368 | RS-SF-1x2x24/7-PVC-BK-500 | Hyperline | Кабель интерфейса RS-485, экранированный SF/UTP, 1 пара 24 AWG, 1х2х0,61 мм, многопроволочные жилы (patch) 7х0.20 мм, PVC, -40°C - +80°C, черный | Уточняйте у менеджера | Уточняйте у менеджера
00-00095369 | RS-SF-2x2x24/7-PVC-BK-500 | Hyperline | Кабель интерфейса RS-485, экранированный SF/UTP, 2 пары 24 AWG, 2х2х0,61 мм, многопроволочные жилы (patch) 7х0.20 мм, PVC, -40°C - +80°C, черный | Уточняйте у менеджера | Уточняйте у менеджера
00-00095370 | RS-SF-3x2x24/7-PVC-BK-500 | Hyperline | Кабель интерфейса RS-485, экранированный SF/UTP, 3 пары 24 AWG, 3х2х0,61 мм, многопроволочные жилы (patch) 7х0.20 мм, PVC, -40°C - +80°C, черный | Уточняйте у менеджера | Уточняйте у менеджера
00-00135333 | КИПвЭВ 1х2х0,78 | Спецкабель | Кабель симметричный для интерфейса RS-485 для эксплуатации в помещениях и пожаро-взрывоопасных зонах (по типу Belden 9841) 1 пара, D-внешний=6,7мм, D-жил=0,78мм. Назначение: Для одиночной стационарной прокладки. Для систем, работающих по стандарту RS-485. Кабели КИПвЭВ допускается использовать внутри и вне помещений, при условии защиты от прямого воздействия солнечного излучения и атмосферных осадков. | Уточняйте у менеджера | Уточняйте у менеджера
03-00010534 | КИПвЭВ 2х2х0,78 | Спецкабель | Кабель симметричный для интерфейса RS-485 для эксплуатации в помещениях и пожаро-взрывоопасных зонах (по типу Belden 9841) 2 пары, D-внешний=10,6мм, D-жил=0,78мм. Назначение: Для одиночной стационарной прокладки. Для систем, работающих по стандарту RS-485. Кабели КИПвЭВ допускается использовать внутри и вне помещений, при условии защиты от прямого воздействия солнечного излучения и атмосферных осадков. | Уточняйте у менеджера | Уточняйте у менеджера
00-00137606 | КИПвЭВ 3х2х0,78 | Спецкабель | Кабель симметричный для интерфейса RS-485 для эксплуатации в помещениях и пожаро-взрывоопасных зонах (по типу Belden 9841) 3 пары, D-внешний=11,3мм, D-жил=0,78мм. Назначение: Для одиночной стационарной прокладки. Для систем, работающих по стандарту RS-485. Кабели КИПвЭВ допускается использовать внутри и вне помещений, при условии защиты от прямого воздействия солнечного излучения и атмосферных осадков. | Уточняйте у менеджера | Уточняйте у менеджера
00-00137472 | КИПвЭВ 4х2х0,78 | Спецкабель | Кабель симметричный для интерфейса RS-485 для эксплуатации в помещениях и пожаро-взрывоопасных зонах (по типу Belden 9841) 4 пары, D-внешний=12,0мм, D-жил=0,78мм. Назначение: Для одиночной стационарной прокладки. Для систем, работающих по стандарту RS-485. Кабели КИПвЭВ допускается использовать внутри и вне помещений, при условии защиты от прямого воздействия солнечного излучения и атмосферных осадков. | Уточняйте у менеджера | Уточняйте у менеджера
00-00030460 | КИПвЭВнг(А)-LS 1х2х0,78 | Спецкабель | Кабель симметричный для интерфейса RS-485 с пониженным дымо-и газовыделением, с изоляцией из пористого полиэтилена, D-внешний=7,3мм, D-жил=0,78мм. Назначение: Для групповой стационарной прокладки. Для систем, работающих по стандарту RS-485. Кабели КИПвЭВнг(А)-LS допускается использовать внутри и вне помещений, при условии защиты от прямого воздействия солнечного излучения и атмосферных осадков. | Уточняйте у менеджера | Уточняйте у менеджера
00-00080715 | КИПвЭВнг(А)-LS 2х2х0,78 | Спецкабель | Кабель симметричный для интерфейса RS-485 с пониженным дымо-и газовыделением, с изоляцией из пористого полиэтилена, D-внешний=10,6мм, D-жил=0,78мм. Назначение: Для групповой стационарной прокладки. Для систем, работающих по стандарту RS-485. Кабели КИПвЭВнг(А)-LS допускается использовать внутри и вне помещений, при условии защиты от прямого воздействия солнечного излучения и атмосферных осадков. | Уточняйте у менеджера | Уточняйте у менеджера
00-00048191 | КИПвЭВнг(А)-LS 3х2х0,78 | Спецкабель | Кабель симметричный для интерфейса RS-485 с пониженным дымо-и газовыделением, с изоляцией из пористого полиэтилена, D-внешний=11,3мм, D-жил=0,78мм. Назначение: Для групповой стационарной прокладки. Для систем, работающих по стандарту RS-485. Кабели КИПвЭВнг(А)-LS допускается использовать внутри и вне помещений, при условии защиты от прямого воздействия солнечного излучения и атмосферных осадков. | Уточняйте у менеджера | Уточняйте у менеджера
00-00137476 | КИПвЭВнг(А)-LS 4х2х0,78 | Спецкабель | Кабели симметричный для интерфейса RS-485 с пониженным дымо-и газовыделением, с изоляцией из пористого полиэтилена, D-внешний=12мм, D-жил=0,78мм. Назначение: Для групповой стационарной прокладки. Для систем, работающих по стандарту RS-485. Кабели КИПвЭВнг(А)-LS допускается использовать внутри и вне помещений, при условии защиты от прямого воздействия солнечного излучения и атмосферных осадков. | Уточняйте у менеджера | Уточняйте у менеджера
00-00073696 | КИПвЭнг(А)-HF 1х2х0,78 | Спецкабель | Кабель симметричный для интерфейса RS-485 с пониженным дымо-и газовыделением, с изоляцией из пористого полиэтилена, D-внешний=7,3мм, D-жил=0,78мм. Назначение: Для групповой стационарной прокладки. Для систем, работающих по стандарту RS-485. Для систем атомных станций класса безопасности 3Н (вне гермозоны). Кабели КИПвЭнг(А)-HF допускается использовать: Внутри и вне помещений. В условиях кратковременных воздействий минерального масла и бензина. | Уточняйте у менеджера | Уточняйте у менеджера
00-00121602 | КИПвЭнг(А)-HF 2х2х0,78 | Спецкабель | Кабель симметричный для интерфейса RS-485 с пониженным дымо-и газовыделением, с изоляцией из пористого полиэтилена, D-внешний=10,6мм, D-жил=0,78мм. Назначение: Для групповой стационарной прокладки. Для систем, работающих по стандарту RS-485. Для систем атомных станций класса безопасности 3Н (вне гермозоны). Кабели КИПвЭнг(А)-HF допускается использовать: Внутри и вне помещений. В условиях кратковременных воздействий минерального масла и бензина. | Уточняйте у менеджера | Уточняйте у менеджера
00-00137644 | КИПвЭнг(А)-HF 3х2х0,78 | Спецкабель | Кабели симметричный для интерфейса RS-485 с пониженным дымо-и газовыделением, с изоляцией из пористого полиэтилена, D-внешний=11,3мм, D-жил=0,78мм. Назначение: Для групповой стационарной прокладки. Для систем, работающих по стандарту RS-485. Для систем атомных станций класса безопасности 3Н (вне гермозоны). Кабели КИПвЭнг(А)-HF допускается использовать: Внутри и вне помещений. В условиях кратковременных воздействий минерального масла и бензина. | Уточняйте у менеджера | Уточняйте у менеджера
00-00137544 | КИПвЭнг(А)-HF 4х2х0,78 | Спецкабель | Кабели симметричный для интерфейса RS-485 с пониженным дымо-и газовыделением, с изоляцией из пористого полиэтилена, D-внешний=12мм, D-жил=0,78мм. Назначение: Для групповой стационарной прокладки. Для систем, работающих по стандарту RS-485. Для систем атомных станций класса безопасности 3Н (вне гермозоны). Кабели КИПвЭнг(А)-HF допускается использовать: Внутри и вне помещений. В условиях кратковременных воздействий минерального масла и бензина. | Уточняйте у менеджера | Уточняйте у менеджера
00-00137507 | КИПвЭП 1х2х0,78 | Спецкабель | Кабель симметричный для интерфейса RS-485 для эксплуатации в незащищенных местах для внешней прокладки по типу Belden, 1 пара, D-внешний =6,7мм, D-жил=0,78мм. Назначение: Для одиночной стационарной прокладки. Для систем, работающих по стандарту RS-485. Кабели КИПвЭП допускается использовать: на открытом воздухе, в частично затапливаемых помещениях. | Уточняйте у менеджера | Уточняйте у менеджера
00-00137462 | КИПвЭП 2х2х0,78 | Спецкабель | Кабель симметричный для интерфейса RS-485 для эксплуатации в незащищенных местах для внешней прокладки по типу Belden, 2 пары, D-внешний =10,6мм, D-жил=0,78мм. Назначение: Для одиночной стационарной прокладки. Для систем, работающих по стандарту RS-485. Кабели КИПвЭП допускается использовать: на открытом воздухе, в частично затапливаемых помещениях. | Уточняйте у менеджера | Уточняйте у менеджера
00-00137761 | КИПвЭП 3х2х0,78 | Спецкабель | Кабель симметричный для интерфейса RS-485 для эксплуатации в незащищенных местах для внешней прокладки по типу Belden, 3 пары, D-внешний =11,3мм, D-жил=0,78мм. Назначение: Для одиночной стационарной прокладки. Для систем, работающих по стандарту RS-485. Кабели КИПвЭП допускается использовать: на открытом воздухе, в частично затапливаемых помещениях. | Уточняйте у менеджера | Уточняйте у менеджера
00-00137739 | КИПвЭП 4х2х0,78 | Спецкабель | Кабель симметричный для интерфейса RS-485 для внешней прокладки по типу Belden, 4 пары, D-внешний =12,0мм, D-жил=0,78мм. Назначение: Для одиночной стационарной прокладки. Для систем, работающих по стандарту RS-485. Кабели КИПвЭП допускается использовать: на открытом воздухе, в частично затапливаемых помещениях. | Уточняйте у менеджера | Уточняйте у менеджера
00-00028077 | КИПЭВ 1х2х0,6 | Спецкабель | Кабель симметричный для интерфейса RS-485 для одиночной прокладки; 1 пара, D-внешний=6,2мм, D-жил=0,6мм. Назначение: Для одиночной стационарной прокладки. Для систем, работающих по стандарту RS-485. Кабели КИПЭВ допускается использовать: Внутри и вне помещений, при условии защиты от прямого воздействия солнечного излучения и атмосферных осадков. | Уточняйте у менеджера | Уточняйте у менеджера
03-00002116 | КИПЭВ 2х2х0,6 | Спецкабель | Кабель симметричный для интерфейса RS-485 для одиночной прокладки; 2 пары, D-внешний=9,2мм, D-жил=0,6мм. Назначение: Для одиночной стационарной прокладки. Для систем, работающих по стандарту RS-485. Кабели КИПЭВ допускается использовать: Внутри и вне помещений, при условии защиты от прямого воздействия солнечного излучения и атмосферных осадков. | Уточняйте у менеджера | Уточняйте у менеджера
00-00137584 | КИПЭВ 3х2х0,6 | Спецкабель | Кабель симметричный для интерфейса RS-485 для одиночной прокладки; 3 пары, D-внешний=9,7мм, D-жил=0,6мм. Назначение: Для одиночной стационарной прокладки. Для систем, работающих по стандарту RS-485. Кабели КИПЭВ допускается использовать: Внутри и вне помещений, при условии защиты от прямого воздействия солнечного излучения и атмосферных осадков. | Уточняйте у менеджера | Уточняйте у менеджера
00-00058273 | КИПЭВ 4х2х0,6 | Спецкабель | Кабель симметричный для интерфейса RS-485 для одиночной прокладки; 4 пары, D-внешний=10,2мм, D-жил=0,6мм. Назначение: Для одиночной стационарной прокладки. Для систем, работающих по стандарту RS-485. Кабели КИПЭВ допускается использовать: Внутри и вне помещений, при условии защиты от прямого воздействия солнечного излучения и атмосферных осадков. | Уточняйте у менеджера | Уточняйте у менеджера
00-00025156 | КИПЭВнг(А)-LS 1х2х0,6 | Спецкабель | Кабель симметричный для интерфейса RS-485 с пониженным дымо-и газовыделением, с изоляцией из сплошного полиэтилена, D-внешний=6,2мм, D-жил=0,6мм. Назначение: Для групповой стационарной прокладки. Для систем, работающих по стандарту RS-485. Кабели КИПЭВнг(А)-LS допускается использовать: Внутри и вне помещений, при условии защиты от прямого воздействия солнечного излучения и атмосферных осадков. | Уточняйте у менеджера | Уточняйте у менеджера
00-00023994 | КИПЭВнг(А)-LS 2х2х0,6 | Спецкабель | Кабель симметричный для интерфейса RS-485 с пониженным дымо-и газовыделением, с изоляцией из сплошного полиэтилена D-внешний=9,2мм, D-жил=0,6мм. Назначение: Для групповой стационарной прокладки. Для систем, работающих по стандарту RS-485. Кабели КИПЭВнг(А)-LS допускается использовать: Внутри и вне помещений, при условии защиты от прямого воздействия солнечного излучения и атмосферных осадков. | Уточняйте у менеджера | Уточняйте у менеджера
00-00122405 | КИПЭВнг(А)-LS 3х2х0,6 | Спецкабель | Кабель симметричный для интерфейса RS-485 с пониженным дымо-и газовыделением, с изоляцией из сплошного полиэтилена, D-внешний=9,7мм, D-жил=0,6мм. Назначение: Для групповой стационарной прокладки. Для систем, работающих по стандарту RS-485. Кабели КИПЭВнг(А)-LS допускается использовать: Внутри и вне помещений, при условии защиты от прямого воздействия солнечного излучения и атмосферных осадков. | Уточняйте у менеджера | Уточняйте у менеджера
00-00026337 | КИПЭВнг(А)-LS 4х2х0,6 | Спецкабель | Кабель симметричный для интерфейса RS-485 с пониженным дымо-и газовыделением, с изоляцией из сплошного полиэтилена, D-внешний=10,2мм, D-жил=0,6мм. Назначение: Для групповой стационарной прокладки. Для систем, работающих по стандарту RS-485. Кабели КИПЭВнг(А)-LS допускается использовать: Внутри и вне помещений, при условии защиты от прямого воздействия солнечного излучения и атмосферных осадков. | Уточняйте у менеджера | Уточняйте у менеджера
00-00135305 | КИПЭнг(А)-HF 1х2х0,6 | Спецкабель | Кабель симметричный для интерфейса RS-485 с пониженным дымо-и газовыделением, с изоляцией из сплошного полиэтилена, D-внешний=6,2мм, D-жил=0,6мм. Назначение: Для групповой стационарной прокладки. Для систем, работающих по стандарту RS-485. Для систем атомных станций класса безопасности 3Н (вне гермозоны). Кабели КИПЭнг(А)-HF допускается использовать: Внутри и вне помещений. В условиях кратковременных воздействий минерального масла и бензина. | Уточняйте у менеджера | Уточняйте у менеджера
00-00023329 | КИПЭнг(А)-HF 2х2х0,6 | Спецкабель | Кабель симметричный для интерфейса RS-485 с пониженным дымо-и газовыделением, с изоляцией из сплошного полиэтилена D-внешний=9,2мм, D-жил=0,6мм. Назначение: Для групповой стационарной прокладки. Для систем, работающих по стандарту RS-485. Для систем атомных станций класса безопасности 3Н (вне гермозоны). Кабели КИПЭнг(А)-HF допускается использовать: Внутри и вне помещений. В условиях кратковременных воздействий минерального масла и бензина. | Уточняйте у менеджера | Уточняйте у менеджера
00-00023330 | КИПЭнг(А)-HF 3х2х0,6 | Спецкабель | Кабель симметричный для интерфейса RS-485 с пониженным дымо-и газовыделением, с изоляцией из сплошного полиэтилена, D-внешний=9,7мм, D-жил=0,6мм. Назначение: Для групповой стационарной прокладки. Для систем, работающих по стандарту RS-485. Для систем атомных станций класса безопасности 3Н (вне гермозоны). Кабели КИПЭнг(А)-HF допускается использовать: Внутри и вне помещений. В условиях кратковременных воздействий минерального масла и бензина. | Уточняйте у менеджера | Уточняйте у менеджера
00-00025362 | КИПЭнг(А)-HF 4х2х0,6 | Спецкабель | Кабель симметричный для интерфейса RS-485 с пониженным дымо-и газовыделением, с изоляцией из сплошного полиэтилена, D-внешний=10,2мм, D-жил=0,6мм. Назначение: Для групповой стационарной прокладки. Для систем, работающих по стандарту RS-485. Для систем атомных станций класса безопасности 3Н (вне гермозоны). Кабели КИПЭнг(А)-HF допускается использовать: Внутри и вне помещений. В условиях кратковременных воздействий минерального масла и бензина. | Уточняйте у менеджера | Уточняйте у менеджера
00-00135386 | КИПЭП 1х2х0,6 | Спецкабель | Кабель симметричный для интерфейса RS-485 для эксплуатации в незащищенных местах для внешней прокладки по типу Belden, 1 пара, D-внешний =6,2мм, D-жил=0,6мм. Назначение: Для одиночной стационарной прокладки. Для систем, работающих по стандарту RS-485. Кабели КИПЭП допускается использовать: На открытом воздухе. В частично затапливаемых помещениях. | Уточняйте у менеджера | Уточняйте у менеджера
00-00137469 | КИПЭП 2х2х0,6 | Спецкабель | Кабель симметричный для интерфейса RS-485 для эксплуатации в незащищенных местах для внешней прокладки по типу Belden, 2 пары, D-внешний =9,2мм, D-жил=0,6мм. Назначение: Для одиночной стационарной прокладки. Для систем, работающих по стандарту RS-485. Кабели КИПЭП допускается использовать: На открытом воздухе. В частично затапливаемых помещениях. | Уточняйте у менеджера | Уточняйте у менеджера
00-00137746 | КИПЭП 3х2х0,6 | Спецкабель | Кабель симметричный для интерфейса RS-485 для эксплуатации в незащищенных местах для внешней прокладки по типу Belden, 3 пары, D-внешний =9,7мм, D-жил=0,6мм. Назначение: Для одиночной стационарной прокладки. Для систем, работающих по стандарту RS-485. Кабели КИПЭП допускается использовать: На открытом воздухе. В частично затапливаемых помещениях. | Уточняйте у менеджера | Уточняйте у менеджера
00-00135416 | КИПЭП 4х2х0,6 | Спецкабель | Кабель симметричный для интерфейса RS-485 для эксплуатации в незащищенных местах для внешней прокладки по типу Belden, 4 пары, D-внешний =10,2мм, D-жил=0,6мм. Назначение: Для одиночной стационарной прокладки. Для систем, работающих по стандарту RS-485. Кабели КИПЭП допускается использовать: На открытом воздухе. В частично затапливаемых помещениях. | Уточняйте у менеджера | Уточняйте у менеджера
00-00069343 | КИС-В 1х2х0,60 | Паритет | Кабель интерфейсный парной скрутки для систем распределенного сбора данных, использующих промышленный интерфейс RS-485, по стандарту ГОСТ Р ИСО 8482-93, EIA RS-485 (TIA/EIA-285-A). Для одиночной прокладки внутри помещения или снаружи при защите от осадков и солнечного излучения. Для передачи данных по протоколам ModBus RTU и CANbus. Напряжение: до 300 В переменного тока частотой до 20 МГц. | 128.2 | 99.61
00-00069344 | КИС-В 1х2х0,78 | Паритет | Кабель интерфейсный парной скрутки для систем распределенного сбора данных, использующих промышленный интерфейс RS-485, по стандарту ГОСТ Р ИСО 8482-93, EIA RS-485 (TIA/EIA-285-A). Для одиночной прокладки внутри помещения или снаружи при защите от осадков и солнечного излучения. Для передачи данных по протоколам ModBus RTU и CANbus. Напряжение: до 300 В переменного тока частотой до 20 МГц. | 162.2 | 126.03
00-00069345 | КИС-В 2х2х0,60 | Паритет | Кабель интерфейсный парной скрутки для систем распределенного сбора данных, использующих промышленный интерфейс RS-485, по стандарту ГОСТ Р ИСО 8482-93, EIA RS-485 (TIA/EIA-285-A). Для одиночной прокладки внутри помещения или снаружи при защите от осадков и солнечного излучения. Для передачи данных по протоколам ModBus RTU и CANbus. Напряжение: до 300 В переменного тока частотой до 20 МГц. | 202.5 | 157.34
00-00069346 | КИС-В 2х2х0,78 | Паритет | Кабель интерфейсный парной скрутки для систем распределенного сбора данных, использующих промышленный интерфейс RS-485, по стандарту ГОСТ Р ИСО 8482-93, EIA RS-485 (TIA/EIA-285-A). Для одиночной прокладки внутри помещения или снаружи при защите от осадков и солнечного излучения. Для передачи данных по протоколам ModBus RTU и CANbus. Напряжение: до 300 В переменного тока частотой до 20 МГц. | 256 | 198.91
00-00069347 | КИС-В 4х2х0,60 | Паритет | Кабель интерфейсный парной скрутки для систем распределенного сбора данных, использующих промышленный интерфейс RS-485, по стандарту ГОСТ Р ИСО 8482-93, EIA RS-485 (TIA/EIA-285-A). Для одиночной прокладки внутри помещения или снаружи при защите от осадков и солнечного излучения. Для передачи данных по протоколам ModBus RTU и CANbus. Напряжение: до 300 В переменного тока частотой до 20 МГц. | 304.1 | 236.29
00-00038615 | КИС-Внг(А)-LS 1х2х0,60 | Паритет | Кабель интерфейсный парной скрутки для систем распределенного сбора данных, использующих промышленный интерфейс RS-485, по стандарту ГОСТ Р ИСО 8482-93, EIA RS-485 (TIA/EIA-285-A). Для групповой прокладки внутри помещения или снаружи при защите от осадков и солнечного излучения. Для передачи данных по протоколам ModBus RTU и CANbus. Напряжение: до 300 В переменного тока частотой до 20 МГц. | 150.8 | 117.17
00-00069348 | КИС-Внг(А)-LS 1х2х0,78 | Паритет | Кабель интерфейсный парной скрутки для систем распределенного сбора данных, использующих промышленный интерфейс RS-485, по стандарту ГОСТ Р ИСО 8482-93, EIA RS-485 (TIA/EIA-285-A). Для групповой прокладки внутри помещения или снаружи при защите от осадков и солнечного излучения. Для передачи данных по протоколам ModBus RTU и CANbus. Напряжение: до 300 В переменного тока частотой до 20 МГц. | 191 | 148.41
00-00069349 | КИС-Внг(А)-LS 2х2х0,60 | Паритет | Кабель интерфейсный парной скрутки для систем распределенного сбора данных, использующих промышленный интерфейс RS-485, по стандарту ГОСТ Р ИСО 8482-93, EIA RS-485 (TIA/EIA-285-A). Для групповой прокладки внутри помещения или снаружи при защите от осадков и солнечного излучения. Для передачи данных по протоколам ModBus RTU и CANbus. Напряжение: до 300 В переменного тока частотой до 20 МГц. | 238.4 | 185.24
00-00028494 | КИС-Внг(А)-LS 2х2х0,78 | Паритет | Кабель интерфейсный парной скрутки для систем распределенного сбора данных, использующих промышленный интерфейс RS-485, по стандарту ГОСТ Р ИСО 8482-93, EIA RS-485 (TIA/EIA-285-A). Для групповой прокладки внутри помещения или снаружи при защите от осадков и солнечного излучения. Для передачи данных по протоколам ModBus RTU и CANbus. Напряжение: до 300 В переменного тока частотой до 20 МГц. | 301.5 | 234.27
00-00126152 | КИС-Внг(А)-LS 4х2х0,60 | Паритет | Интерфейсный кабель парной скрутки для интерфейса RS-485 (ModBus, CANbus) имеет 4 пары жил диаметром 0,6 мм (24 AWG) в изоляции из сплошного полиолефина. Предназначен для групповой внутренней подвижной прокладки, в т.ч. во взрывоопасных зонах по ГОСТ IEC 60079-14-2013. | 358 | 278.17
00-00038057 | КИС-П 1х2х0,60 | Паритет | Кабель интерфейсный парной скрутки для систем распределенного сбора данных, использующих промышленный интерфейс RS-485, по стандарту ГОСТ Р ИСО 8482-93, EIA RS-485 (TIA/EIA-285-A). Для наружной прокладки. Для передачи данных по протоколам ModBus RTU и CANbus. Напряжение: до 300 В переменного тока частотой до 20 МГц. | 124.3 | 96.58
00-00027009 | КИС-П 1х2х0,78 | Паритет | Кабель интерфейсный парной скрутки для систем распределенного сбора данных, использующих промышленный интерфейс RS-485, по стандарту ГОСТ Р ИСО 8482-93, EIA RS-485 (TIA/EIA-285-A). Для наружной прокладки. Для передачи данных по протоколам ModBus RTU и CANbus. Напряжение: до 300 В переменного тока частотой до 20 МГц. | 157.3 | 122.22
00-00021979 | КИС-П 2х2х0,60 | Паритет | Кабель интерфейсный парной скрутки для систем распределенного сбора данных, использующих промышленный интерфейс RS-485, по стандарту ГОСТ Р ИСО 8482-93, EIA RS-485 (TIA/EIA-285-A). Для наружной прокладки. Для передачи данных по протоколам ModBus RTU и CANbus. Напряжение: до 300 В переменного тока частотой до 20 МГц. | 196.4 | 152.6
00-00069350 | КИС-П 2х2х0,78 | Паритет | Кабель интерфейсный парной скрутки для систем распределенного сбора данных, использующих промышленный интерфейс RS-485, по стандарту ГОСТ Р ИСО 8482-93, EIA RS-485 (TIA/EIA-285-A). Для наружной прокладки. Для передачи данных по протоколам ModBus RTU и CANbus. Напряжение: до 300 В переменного тока частотой до 20 МГц. | 248.3 | 192.93
00-00069351 | КИС-П 4х2х0,60 | Паритет | Кабель интерфейсный парной скрутки для систем распределенного сбора данных, использующих промышленный интерфейс RS-485, по стандарту ГОСТ Р ИСО 8482-93, EIA RS-485 (TIA/EIA-285-A). Для наружной прокладки. Для передачи данных по протоколам ModBus RTU и CANbus. Напряжение: до 300 В переменного тока частотой до 20 МГц. | 295 | 229.22
00-00069352 | КИС-П 4х2х0,78 | Паритет | Кабель интерфейсный парной скрутки для систем распределенного сбора данных, использующих промышленный интерфейс RS-485, по стандарту ГОСТ Р ИСО 8482-93, EIA RS-485 (TIA/EIA-285-A). Для наружной прокладки. Для передачи данных по протоколам ModBus RTU и CANbus. Напряжение: до 300 В переменного тока частотой до 20 МГц. | 378.6 | 294.17
00-00108728 | КИС-ПКнг(А)-HF 2х2х0,6 | Паритет | Кабель интерфейсный парной скрутки для систем распределенного сбора данных, использующих промышленный интерфейс RS-485, по стандарту ГОСТ Р ИСО 8482-93, EIA RS-485 (TIA/EIA-285-A). Для групповой прокладки внутри и вне помещений, а также в помещениях с компьютерной техникой. Для передачи данных по протоколам ModBus RTU и CANbus. Напряжение: до 300 В переменного тока частотой до 20 МГц. Стоек к кратковременному воздейстию минеральных масел. Защищен от механических воздействий и грызунов. | Уточняйте у менеджера | Уточняйте у менеджера
00-00069353 | КИС-Пнг(А)-HF 1х2х0,60 | Паритет | Кабель интерфейсный парной скрутки для систем распределенного сбора данных, использующих промышленный интерфейс RS-485, по стандарту ГОСТ Р ИСО 8482-93, EIA RS-485 (TIA/EIA-285-A). Для групповой прокладки внутри и вне помещений, а также в помещениях с компьютерной техникой. Для передачи данных по протоколам ModBus RTU и CANbus. Напряжение: до 300 В переменного тока частотой до 20 МГц. Стоек к кратковременному воздейстию минеральных масел. Защищен от механических воздействий и грызунов. | 166 | 128.98
00-00069354 | КИС-Пнг(А)-HF 1х2х0,78 | Паритет | Кабель интерфейсный парной скрутки для систем распределенного сбора данных, использующих промышленный интерфейс RS-485, по стандарту ГОСТ Р ИСО 8482-93, EIA RS-485 (TIA/EIA-285-A). Для групповой прокладки внутри и вне помещений, а также в помещениях с компьютерной техникой. Для передачи данных по протоколам ModBus RTU и CANbus. Напряжение: до 300 В переменного тока частотой до 20 МГц. Стоек к кратковременному воздейстию минеральных масел. Защищен от механических воздействий и грызунов. | 210 | 163.17
00-00069355 | КИС-Пнг(А)-HF 2х2х0,60 | Паритет | Кабель интерфейсный парной скрутки для систем распределенного сбора данных, использующих промышленный интерфейс RS-485, по стандарту ГОСТ Р ИСО 8482-93, EIA RS-485 (TIA/EIA-285-A). Для групповой прокладки внутри и вне помещений, а также в помещениях с компьютерной техникой. Для передачи данных по протоколам ModBus RTU и CANbus. Напряжение: до 300 В переменного тока частотой до 20 МГц. Стоек к кратковременному воздейстию минеральных масел. Защищен от механических воздействий и грызунов. | 262.2 | 203.73
00-00069356 | КИС-Пнг(А)-HF 2х2х0,78 | Паритет | Кабель интерфейсный парной скрутки для систем распределенного сбора данных, использующих промышленный интерфейс RS-485, по стандарту ГОСТ Р ИСО 8482-93, EIA RS-485 (TIA/EIA-285-A). Для групповой прокладки внутри и вне помещений, а также в помещениях с компьютерной техникой. Для передачи данных по протоколам ModBus RTU и CANbus. Напряжение: до 300 В переменного тока частотой до 20 МГц. Стоек к кратковременному воздейстию минеральных масел. Защищен от механических воздействий и грызунов. | 331.6 | 257.65
00-00069357 | КИС-Пнг(А)-HF 4х2х0,60 | Паритет | Кабель интерфейсный парной скрутки для систем распределенного сбора данных, использующих промышленный интерфейс RS-485, по стандарту ГОСТ Р ИСО 8482-93, EIA RS-485 (TIA/EIA-285-A). Для групповой прокладки внутри и вне помещений, а также в помещениях с компьютерной техникой. Для передачи данных по протоколам ModBus RTU и CANbus. Напряжение: до 300 В переменного тока частотой до 20 МГц. Стоек к кратковременному воздейстию минеральных масел. Защищен от механических воздействий и грызунов. | 393.8 | 305.98
00-00085875 | КИС-РВ-Кнг(А)-FRLS 2х2х0,97 | Паритет | Кабель огнестойкий парной скрутки для интерфейса, систем безопасности, противопожарной защиты, управления, автоматизации и других систем, сохраняющих работоспособность в течение 180 минут. Для систем распределенного сбора данных, применяющих стандарты RS-485 по ГОСТ Р ИСО 8482-93, EIA RS-485, Profibus. Для групповой прокладки в зданиях или вне помещений при защите от солнца и осадков, в т.ч. в составе огнестойкой кабельной линии (ОКЛ). Напряжение: до 300 В переменного тока частотой до 20 МГц. Защищен от механических воздействий, грызунов | 700.6 | 544.37
00-00087463 | КИС-РВ-Кнг(А)-FRLS 2х2х1,13 | Паритет | Кабель огнестойкий парной скрутки для интерфейса, систем безопасности, противопожарной защиты, управления, автоматизации и других систем, сохраняющих работоспособность в течение 180 минут. Для систем распределенного сбора данных, применяющих стандарты RS-485 по ГОСТ Р ИСО 8482-93, EIA RS-485, Profibus. Для групповой прокладки в зданиях или вне помещений при защите от солнца и осадков, в т.ч. в составе огнестойкой кабельной линии (ОКЛ). Напряжение: до 300 В переменного тока частотой до 20 МГц. Защищен от механических воздействий, грызунов | 770.1 | 598.37
00-00069358 | КИС-РВнг(А)-FRLS 1х2х0,50 | Паритет | Кабель огнестойкий парной скрутки для интерфейса, систем безопасности, противопожарной защиты, управления, автоматизации и других систем, сохраняющих работоспособность в течение 180 минут. Для систем распределенного сбора данных, применяющих стандарты RS-485 по ГОСТ Р ИСО 8482-93, EIA RS-485, Profibus. Для групповой прокладки в зданиях или вне помещений при защите от солнца и осадков, в т.ч. в составе огнестойкой кабельной линии (ОКЛ). Напряжение: до 300 В переменного тока частотой до 20 МГц. | 83.3 | 64.72
00-00069359 | КИС-РВнг(А)-FRLS 1х2х0,64 | Паритет | Кабель огнестойкий парной скрутки для интерфейса, систем безопасности, противопожарной защиты, управления, автоматизации и других систем, сохраняющих работоспособность в течение 180 минут. Для систем распределенного сбора данных, применяющих стандарты RS-485 по ГОСТ Р ИСО 8482-93, EIA RS-485, Profibus. Для групповой прокладки в зданиях или вне помещений при защите от солнца и осадков, в т.ч. в составе огнестойкой кабельной линии (ОКЛ). Напряжение: до 300 В переменного тока частотой до 20 МГц. | 108.1 | 83.99
00-00069360 | КИС-РВнг(А)-FRLS 1х2х0,80 | Паритет | Кабель огнестойкий парной скрутки для интерфейса, систем безопасности, противопожарной защиты, управления, автоматизации и других систем, сохраняющих работоспособность в течение 180 минут. Для систем распределенного сбора данных, применяющих стандарты RS-485 по ГОСТ Р ИСО 8482-93, EIA RS-485, Profibus. Для групповой прокладки в зданиях или вне помещений при защите от солнца и осадков, в т.ч. в составе огнестойкой кабельной линии (ОКЛ). Напряжение: до 300 В переменного тока частотой до 20 МГц. | 132.1 | 102.64
00-00069361 | КИС-РВнг(А)-FRLS 1х2х0,97 | Паритет | Кабель огнестойкий парной скрутки для интерфейса, систем безопасности, противопожарной защиты, управления, автоматизации и других систем, сохраняющих работоспособность в течение 180 минут. Для систем распределенного сбора данных, применяющих стандарты RS-485 по ГОСТ Р ИСО 8482-93, EIA RS-485, Profibus. Для групповой прокладки в зданиях или вне помещений при защите от солнца и осадков, в т.ч. в составе огнестойкой кабельной линии (ОКЛ). Напряжение: до 300 В переменного тока частотой до 20 МГц. | 172.8 | 134.27
00-00041058 | КИС-РВнг(А)-FRLS 1х2х1,13 | Паритет | Кабель огнестойкий парной скрутки для интерфейса, систем безопасности, противопожарной защиты, управления, автоматизации и других систем, сохраняющих работоспособность в течение 180 минут. Для систем распределенного сбора данных, применяющих стандарты RS-485 по ГОСТ Р ИСО 8482-93, EIA RS-485, Profibus. Для групповой прокладки в зданиях или вне помещений при защите от солнца и осадков, в т.ч. в составе огнестойкой кабельной линии (ОКЛ). Напряжение: до 300 В переменного тока частотой до 20 МГц. | 192.5 | 149.57
00-00069362 | КИС-РВнг(А)-FRLS 2х2х0,50 | Паритет | Кабель огнестойкий парной скрутки для интерфейса, систем безопасности, противопожарной защиты, управления, автоматизации и других систем, сохраняющих работоспособность в течение 180 минут. Для систем распределенного сбора данных, применяющих стандарты RS-485 по ГОСТ Р ИСО 8482-93, EIA RS-485, Profibus. Для групповой прокладки в зданиях или вне помещений при защите от солнца и осадков, в т.ч. в составе огнестойкой кабельной линии (ОКЛ). Напряжение: до 300 В переменного тока частотой до 20 МГц. | 153.5 | 119.27
00-00055780 | КИС-РВнг(А)-FRLS 2х2х0,64 | Паритет | Кабель огнестойкий парной скрутки для интерфейса, систем безопасности, противопожарной защиты, управления, автоматизации и других систем, сохраняющих работоспособность в течение 180 минут. Для систем распределенного сбора данных, применяющих стандарты RS-485 по ГОСТ Р ИСО 8482-93, EIA RS-485, Profibus. Для групповой прокладки в зданиях или вне помещений при защите от солнца и осадков, в т.ч. в составе огнестойкой кабельной линии (ОКЛ). Напряжение: до 300 В переменного тока частотой до 20 МГц. | 199.5 | 155.01
00-00069363 | КИС-РВнг(А)-FRLS 2х2х0,80 | Паритет | Кабель огнестойкий парной скрутки для интерфейса, систем безопасности, противопожарной защиты, управления, автоматизации и других систем, сохраняющих работоспособность в течение 180 минут. Для систем распределенного сбора данных, применяющих стандарты RS-485 по ГОСТ Р ИСО 8482-93, EIA RS-485, Profibus. Для групповой прокладки в зданиях или вне помещений при защите от солнца и осадков, в т.ч. в составе огнестойкой кабельной линии (ОКЛ). Напряжение: до 300 В переменного тока частотой до 20 МГц. | 261.2 | 202.95
00-00069364 | КИС-РВнг(А)-FRLS 2х2х0,97 | Паритет | Кабель огнестойкий парной скрутки для интерфейса, систем безопасности, противопожарной защиты, управления, автоматизации и других систем, сохраняющих работоспособность в течение 180 минут. Для систем распределенного сбора данных, применяющих стандарты RS-485 по ГОСТ Р ИСО 8482-93, EIA RS-485, Profibus. Для групповой прокладки в зданиях или вне помещений при защите от солнца и осадков, в т.ч. в составе огнестойкой кабельной линии (ОКЛ). Напряжение: до 300 В переменного тока частотой до 20 МГц. | 327.7 | 254.62
00-00069365 | КИС-РВнг(А)-FRLS 2х2х1,13 | Паритет | Кабель огнестойкий парной скрутки для интерфейса, систем безопасности, противопожарной защиты, управления, автоматизации и других систем, сохраняющих работоспособность в течение 180 минут. Для систем распределенного сбора данных, применяющих стандарты RS-485 по ГОСТ Р ИСО 8482-93, EIA RS-485, Profibus. Для групповой прокладки в зданиях или вне помещений при защите от солнца и осадков, в т.ч. в составе огнестойкой кабельной линии (ОКЛ). Напряжение: до 300 В переменного тока частотой до 20 МГц. | 369.5 | 287.1
00-00107569 | КИС-РВнг(А)-FRLS 4х2х0,64 | Паритет | Кабель огнестойкий парной скрутки для интерфейса, систем безопасности, противопожарной защиты, управления, автоматизации и других систем, сохраняющих работоспособность в течение 180 минут. Для систем распределенного сбора данных, применяющих стандарты RS-485 по ГОСТ Р ИСО 8482-93, EIA RS-485, Profibus. Для групповой прокладки в зданиях или вне помещений при защите от солнца и осадков, в т.ч. в составе огнестойкой кабельной линии (ОКЛ). Напряжение: до 300 В переменного тока частотой до 20 МГц. | 355.3 | 276.07
00-00046355 | КИС-РВнг(А)-FRLS 4х2х0,80 | Паритет | Кабель огнестойкий парной скрутки для интерфейса, систем безопасности, противопожарной защиты, управления, автоматизации и других систем, сохраняющих работоспособность в течение 180 минут. Для систем распределенного сбора данных, применяющих стандарты RS-485 по ГОСТ Р ИСО 8482-93, EIA RS-485, Profibus. Для групповой прокладки в зданиях или вне помещений при защите от солнца и осадков, в т.ч. в составе огнестойкой кабельной линии (ОКЛ). Напряжение: до 300 В переменного тока частотой до 20 МГц. | 445.5 | 346.15
00-00094776 | КИС-РВнг(А)-FRLSLTx 2х2х0,64 | Паритет | Кабель огнестойкий парной скрутки для интерфейса, систем безопасности, противопожарной защиты, управления, автоматизации и других систем, сохраняющих работоспособность в течение 180 минут. Для систем распределенного сбора данных, применяющих стандарты RS-485 по ГОСТ Р ИСО 8482-93, EIA RS-485, Profibus. Для групповой прокладки на социальных объектах (детсады, школы, больницы, дома престарелых и пр.), в т.ч. в составе огнестойкой кабельной линии (ОКЛ). Напряжение: до 300 В переменного тока частотой до 20 МГц. | 325.8 | 253.15
00-00057814 | КИС-РП-КШпнг(А)-FRHF 1х2х0,80 | Паритет | Кабель огнестойкий парной скрутки для интерфейса, систем безопасности, противопожарной защиты, управления, автоматизации и других систем, сохраняющих работоспособность в течение 180 минут. Для систем распределенного сбора данных, применяющих стандарты RS-485 по ГОСТ Р ИСО 8482-93, EIA RS-485, Profibus. Для групповой прокладки в высотных зданиях (более 25 этажей или 75 метров) и помещениях с компьютерной техникой, в т.ч. в составе огнестойкой кабельной линии (ОКЛ). Напряжение: до 300 В переменного тока частотой до 20 МГц. Стоек к кратковременному воздействию минеральных масел. Защищен от механических воздействий, грызунов. | 463.4 | 360.06
00-00055079 | КИС-РПГ-Кнг(А)-FRHF 2х2х0,90 | Паритет | Кабель огнестойкий парной скрутки для интерфейса, систем безопасности, противопожарной защиты, управления, автоматизации и других систем, сохраняющих работоспособность в течение 180 минут. Для систем распределенного сбора данных, применяющих стандарты RS-485 по ГОСТ Р ИСО 8482-93, EIA RS-485, Profibus. Для групповой прокладки в высотных зданиях (более 25 этажей или 75 метров) и помещениях с компьютерной техникой, в т.ч. в составе огнестойкой кабельной линии (ОКЛ). Напряжение: до 300 В переменного тока частотой до 20 МГц. Стоек к кратковременному воздействию минеральных масел. Защищен от механических воздействий, грызунов | 954 | 741.26
00-00069366 | КИС-РПнг(А)-FRHF 1х2х0,50 | Паритет | Кабель огнестойкий парной скрутки для интерфейса, систем безопасности, противопожарной защиты, управления, автоматизации и других систем, сохраняющих работоспособность в течение 180 минут. Для систем распределенного сбора данных, применяющих стандарты RS-485 по ГОСТ Р ИСО 8482-93, EIA RS-485, Profibus. Для групповой прокладки в высотных зданиях (более 25 этажей или 75 метров) и помещениях с компьютерной техникой, в т.ч. в составе огнестойкой кабельной линии (ОКЛ). Напряжение: до 300 В переменного тока частотой до 20 МГц. Стоек к кратковременному воздействию минеральных масел. | 91.6 | 71.17
00-00069367 | КИС-РПнг(А)-FRHF 1х2х0,64 | Паритет | Кабель огнестойкий парной скрутки для интерфейса, систем безопасности, противопожарной защиты, управления, автоматизации и других систем, сохраняющих работоспособность в течение 180 минут. Для систем распределенного сбора данных, применяющих стандарты RS-485 по ГОСТ Р ИСО 8482-93, EIA RS-485, Profibus. Для групповой прокладки в высотных зданиях (более 25 этажей или 75 метров) и помещениях с компьютерной техникой, в т.ч. в составе огнестойкой кабельной линии (ОКЛ). Напряжение: до 300 В переменного тока частотой до 20 МГц. Стоек к кратковременному воздействию минеральных масел. | 118.9 | 92.39
00-00062108 | КИС-РПнг(А)-FRHF 1х2х0,80 | Паритет | Кабель огнестойкий парной скрутки для интерфейса, систем безопасности, противопожарной защиты, управления, автоматизации и других систем, сохраняющих работоспособность в течение 180 минут. Для систем распределенного сбора данных, применяющих стандарты RS-485 по ГОСТ Р ИСО 8482-93, EIA RS-485, Profibus. Для групповой прокладки в высотных зданиях (более 25 этажей или 75 метров) и помещениях с компьютерной техникой, в т.ч. в составе огнестойкой кабельной линии (ОКЛ). Напряжение: до 300 В переменного тока частотой до 20 МГц. Стоек к кратковременному воздействию минеральных масел. | 145.3 | 112.9
00-00069368 | КИС-РПнг(А)-FRHF 1х2х0,97 | Паритет | Кабель огнестойкий парной скрутки для интерфейса, систем безопасности, противопожарной защиты, управления, автоматизации и других систем, сохраняющих работоспособность в течение 180 минут. Для систем распределенного сбора данных, применяющих стандарты RS-485 по ГОСТ Р ИСО 8482-93, EIA RS-485, Profibus. Для групповой прокладки в высотных зданиях (более 25 этажей или 75 метров) и помещениях с компьютерной техникой, в т.ч. в составе огнестойкой кабельной линии (ОКЛ). Напряжение: до 300 В переменного тока частотой до 20 МГц. Стоек к кратковременному воздействию минеральных масел. | 190 | 147.63
00-00069369 | КИС-РПнг(А)-FRHF 1х2х1,13 | Паритет | Кабель огнестойкий парной скрутки для интерфейса, систем безопасности, противопожарной защиты, управления, автоматизации и других систем, сохраняющих работоспособность в течение 180 минут. Для систем распределенного сбора данных, применяющих стандарты RS-485 по ГОСТ Р ИСО 8482-93, EIA RS-485, Profibus. Для групповой прокладки в высотных зданиях (более 25 этажей или 75 метров) и помещениях с компьютерной техникой, в т.ч. в составе огнестойкой кабельной линии (ОКЛ). Напряжение: до 300 В переменного тока частотой до 20 МГц. Стоек к кратковременному воздействию минеральных масел. | 211.7 | 164.49
00-00103975 | КИС-РПнг(А)-FRHF 2х2х0,50 | Паритет | Кабель огнестойкий парной скрутки для интерфейса, систем безопасности, противопожарной защиты, управления, автоматизации и других систем, сохраняющих работоспособность в течение 180 минут. Для систем распределенного сбора данных, применяющих стандарты RS-485 по ГОСТ Р ИСО 8482-93, EIA RS-485, Profibus. Для групповой прокладки в высотных зданиях (более 25 этажей или 75 метров) и помещениях с компьютерной техникой, в т.ч. в составе огнестойкой кабельной линии (ОКЛ). Напряжение: до 300 В переменного тока частотой до 20 МГц. Стоек к кратковременному воздействию минеральных масел. | 168.9 | 131.24
00-00069370 | КИС-РПнг(А)-FRHF 2х2х0,64 | Паритет | Кабель огнестойкий парной скрутки для интерфейса, систем безопасности, противопожарной защиты, управления, автоматизации и других систем, сохраняющих работоспособность в течение 180 минут. Для систем распределенного сбора данных, применяющих стандарты RS-485 по ГОСТ Р ИСО 8482-93, EIA RS-485, Profibus. Для групповой прокладки в высотных зданиях (более 25 этажей или 75 метров) и помещениях с компьютерной техникой, в т.ч. в составе огнестойкой кабельной линии (ОКЛ). Напряжение: до 300 В переменного тока частотой до 20 МГц. Стоек к кратковременному воздействию минеральных масел. | 219.4 | 170.47
00-00069371 | КИС-РПнг(А)-FRHF 2х2х0,80 | Паритет | Кабель огнестойкий парной скрутки для интерфейса, систем безопасности, противопожарной защиты, управления, автоматизации и других систем, сохраняющих работоспособность в течение 180 минут. Для систем распределенного сбора данных, применяющих стандарты RS-485 по ГОСТ Р ИСО 8482-93, EIA RS-485, Profibus. Для групповой прокладки в высотных зданиях (более 25 этажей или 75 метров) и помещениях с компьютерной техникой, в т.ч. в составе огнестойкой кабельной линии (ОКЛ). Напряжение: до 300 В переменного тока частотой до 20 МГц. Стоек к кратковременному воздействию минеральных масел. | 287.4 | 223.31
00-00032685 | КИС-РПнг(А)-FRHF 2х2х0,97 | Паритет | Кабель огнестойкий парной скрутки для интерфейса, систем безопасности, противопожарной защиты, управления, автоматизации и других систем, сохраняющих работоспособность в течение 180 минут. Для систем распределенного сбора данных, применяющих стандарты RS-485 по ГОСТ Р ИСО 8482-93, EIA RS-485, Profibus. Для групповой прокладки в высотных зданиях (более 25 этажей или 75 метров) и помещениях с компьютерной техникой, в т.ч. в составе огнестойкой кабельной линии (ОКЛ). Напряжение: до 300 В переменного тока частотой до 20 МГц. Стоек к кратковременному воздействию минеральных масел. | 360.4 | 280.03
00-00069372 | КИС-РПнг(А)-FRHF 2х2х1,13 | Паритет | Кабель огнестойкий парной скрутки для интерфейса, систем безопасности, противопожарной защиты, управления, автоматизации и других систем, сохраняющих работоспособность в течение 180 минут. Для систем распределенного сбора данных, применяющих стандарты RS-485 по ГОСТ Р ИСО 8482-93, EIA RS-485, Profibus. Для групповой прокладки в высотных зданиях (более 25 этажей или 75 метров) и помещениях с компьютерной техникой, в т.ч. в составе огнестойкой кабельной линии (ОКЛ). Напряжение: до 300 В переменного тока частотой до 20 МГц. Стоек к кратковременному воздействию минеральных масел. | 406.5 | 315.85
00-00106145 | КИС-РПнг(А)-FRHF 4х2х0,64 | Паритет | Кабель огнестойкий парной скрутки для интерфейса, систем безопасности, противопожарной защиты, управления, автоматизации и других систем, сохраняющих работоспособность в течение 180 минут. Для систем распределенного сбора данных, применяющих стандарты RS-485 по ГОСТ Р ИСО 8482-93, EIA RS-485, Profibus. Для групповой прокладки в высотных зданиях (более 25 этажей или 75 метров) и помещениях с компьютерной техникой, в т.ч. в составе огнестойкой кабельной линии (ОКЛ). Напряжение: до 300 В переменного тока частотой до 20 МГц. Стоек к кратковременному воздействию минеральных масел. | 390.8 | 303.65
00-00046182 | КСБГнг(А)-FRHF 2х2х0,78 | Спецкабель | Кабель симметричный для промышленного интерфейса в оболочке из полимерной композиции не содержащей галогенов; семипроволочные медные жилы парной, совместно с полиимидной пленкой, скруткой; в изоляции из кремнийорганической керамообразующей резины; в общем экране из алюмолавсановой ленты с контактным проводником и оплеткой из медной луженой проволоки; 2 пары, D-жил.0.78 мм, D-внеш.12.4 мм, t-раб.-70…+80°С. Назначение: Для групповой стационарной прокладки. Для систем противопожарной защиты. Для систем, работающих по стандарту RS-485 и Profibus. Для объектов повышенной пожарной опасности. Кабели КСБ Гнг(А)-FRHF допускается использовать: Внутри и вне помещений (черного цвета). В условиях кратковременных воздействий минерального масла и бензина. | Уточняйте у менеджера | Уточняйте у менеджера
00-00137706 | КСБКГнг(А)-FRLS 1х2х0,64 | Спецкабель | Кабель для промышленного интерфейса RS-485, огнестойкий, с пониженным дымо- и газовыделением; однопроволочный, 1х2х0,64 мм, наружный размер 7,9 мм; изоляция: кремнийорганическая керамообразующая резина; скрутка: парная, совместно с полиамидной пленкой; экран: общий из алюмолавсановой ленты с контактным проводником из медной луженой проволоки; оболочка: ПВХ пониженной пожароопасности с низким дымо- и газовыделением; броня: оплетка из стальных оцинкованных проволок. Цвет оранжевый. Назначение: Для групповой стационарной прокладки. Для систем противопожарной защиты. Для систем работающих по стандарту RS-485 и Profibus. Для объектов повышенной пожарной опасности. Кабели КСБ КГнг(А)-FRLS допускается использовать: На атомных станциях, в системах класса безопасности 2–4 (вне гермозоны). Внутри и вне помещений, при условии защиты от прямого воздействия солнечного излучения и атмосферных осадков. Защищены от грызунов. | Уточняйте у менеджера | Уточняйте у менеджера
00-00137649 | КСБКГнг(А)-FRLS 1х2х0,8 | Спецкабель | Кабель для промышленного интерфейса RS-485, огнестойкий, с пониженным дымо- и газовыделением; однопроволочный, 1х2х0,8 мм, наружный размер 8,9 мм; изоляция: кремнийорганическая керамообразующая резина; скрутка: парная, совместно с полиамидной пленкой; экран: общий из алюмолавсановой ленты с контактным проводником из медной луженой проволоки; оболочка: ПВХ пониженной пожароопасности с низким дымо- и газовыделением; броня: оплетка из стальных оцинкованных проволок. Цвет оранжевый. Назначение: Для групповой стационарной прокладки. Для систем противопожарной защиты. Для систем работающих по стандарту RS-485 и Profibus. Для объектов повышенной пожарной опасности. Кабели КСБ КГнг(А)-FRLS допускается использовать: На атомных станциях, в системах класса безопасности 2–4 (вне гермозоны). Внутри и вне помещений, при условии защиты от прямого воздействия солнечного излучения и атмосферных осадков. Защищены от грызунов. | Уточняйте у менеджера | Уточняйте у менеджера
00-00013950 | КСБКГнг(А)-FRLS 1х2х0,98 | Спецкабель | Кабель для промышленного интерфейса RS-485, огнестойкий, с пониженным дымо- и газовыделением; однопроволочный, 1х2х0,98 мм, наружный размер 9,6 мм; изоляция: кремнийорганическая керамообразующая резина; скрутка: парная, совместно с полиамидной пленкой; экран: общий из алюмолавсановой ленты с контактным проводником из медной луженой проволоки; оболочка: ПВХ пониженной пожароопасности с низким дымо- и газовыделением; броня: оплетка из стальных оцинкованных проволок. Цвет оранжевый. Назначение: Для групповой стационарной прокладки. Для систем противопожарной защиты. Для систем работающих по стандарту RS-485 и Profibus. Для объектов повышенной пожарной опасности. Кабели КСБ КГнг(А)-FRLS допускается использовать: На атомных станциях, в системах класса безопасности 2–4 (вне гермозоны). Внутри и вне помещений, при условии защиты от прямого воздействия солнечного излучения и атмосферных осадков. Защищены от грызунов. | Уточняйте у менеджера | Уточняйте у менеджера
00-00137717 | КСБКГнг(А)-FRLS 1х2х1,13 | Спецкабель | Кабель для промышленного интерфейса RS-485, огнестойкий, с пониженным дымо- и газовыделением; однопроволочный, 1х2х1,13 мм, наружный размер 10,1 мм; изоляция: кремнийорганическая керамообразующая резина; скрутка: парная, совместно с полиамидной пленкой; экран: общий из алюмолавсановой ленты с контактным проводником из медной луженой проволоки; оболочка: ПВХ пониженной пожароопасности с низким дымо- и газовыделением; броня: оплетка из стальных оцинкованных проволок. Цвет оранжевый. Назначение: Для групповой стационарной прокладки. Для систем противопожарной защиты. Для систем работающих по стандарту RS-485 и Profibus. Для объектов повышенной пожарной опасности. Кабели КСБ КГнг(А)-FRLS допускается использовать: На атомных станциях, в системах класса безопасности 2–4 (вне гермозоны). Внутри и вне помещений, при условии защиты от прямого воздействия солнечного излучения и атмосферных осадков. Защищены от грызунов. | Уточняйте у менеджера | Уточняйте у менеджера
00-00032514 | КСБКГнг(А)-FRLS 1х2х1,38 | Спецкабель | Кабель для промышленного интерфейса RS-485, огнестойкий, с пониженным дымо- и газовыделением; однопроволочный, 1х2х1,38 мм, наружный размер 10,7 мм; изоляция: кремнийорганическая керамообразующая резина; скрутка: парная, совместно с полиамидной пленкой; экран: общий из алюмолавсановой ленты с контактным проводником из медной луженой проволоки; оболочка: ПВХ пониженной пожароопасности с низким дымо- и газовыделением; броня: оплетка из стальных оцинкованных проволок. Цвет оранжевый. Назначение: Для групповой стационарной прокладки. Для систем противопожарной защиты. Для систем работающих по стандарту RS-485 и Profibus. Для объектов повышенной пожарной опасности. Кабели КСБ КГнг(А)-FRLS допускается использовать: На атомных станциях, в системах класса безопасности 2–4 (вне гермозоны). Внутри и вне помещений, при условии защиты от прямого воздействия солнечного излучения и атмосферных осадков. Защищены от грызунов. | Уточняйте у менеджера | Уточняйте у менеджера
00-00057322 | КСБКГнг(А)-FRLS 1х2х1,78 | Спецкабель | Кабель для промышленного интерфейса RS-485, огнестойкий, с пониженным дымо- и газовыделением; однопроволочный, 1х2х1,78 мм, наружный размер 11,7 мм; изоляция: кремнийорганическая керамообразующая резина; скрутка: парная, совместно с полиамидной пленкой; экран: общий из алюмолавсановой ленты с контактным проводником из медной луженой проволоки; оболочка: ПВХ пониженной пожароопасности с низким дымо- и газовыделением; броня: оплетка из стальных оцинкованных проволок. Цвет оранжевый. Назначение: Для групповой стационарной прокладки. Для систем противопожарной защиты. Для систем работающих по стандарту RS-485 и Profibus. Для объектов повышенной пожарной опасности. Кабели КСБ КГнг(А)-FRLS допускается использовать: На атомных станциях, в системах класса безопасности 2–4 (вне гермозоны). Внутри и вне помещений, при условии защиты от прямого воздействия солнечного излучения и атмосферных осадков. Защищены от грызунов. | Уточняйте у менеджера | Уточняйте у менеджера
00-00137540 | КСБКГнг(А)-FRLS 2х2х0,64 | Спецкабель | Кабель для промышленного интерфейса RS-485, огнестойкий, с пониженным дымо- и газовыделением; однопроволочный, 2х2х0,64 мм, наружный размер 11,8 мм; изоляция: кремнийорганическая керамообразующая резина; скрутка: парная, совместно с полиамидной пленкой; экран: общий из алюмолавсановой ленты с контактным проводником из медной луженой проволоки; оболочка: ПВХ пониженной пожароопасности с низким дымо- и газовыделением; броня: оплетка из стальных оцинкованных проволок. Цвет оранжевый. Назначение: Для групповой стационарной прокладки. Для систем противопожарной защиты. Для систем работающих по стандарту RS-485 и Profibus. Для объектов повышенной пожарной опасности. Кабели КСБ КГнг(А)-FRLS допускается использовать: На атомных станциях, в системах класса безопасности 2–4 (вне гермозоны). Внутри и вне помещений, при условии защиты от прямого воздействия солнечного излучения и атмосферных осадков. Защищены от грызунов. | Уточняйте у менеджера | Уточняйте у менеджера
00-00137602 | КСБКГнг(А)-FRLS 2х2х0,8 | Спецкабель | Кабель для промышленного интерфейса RS-485, огнестойкий, с пониженным дымо- и газовыделением; однопроволочный, 2х2х0,8 мм, наружный размер 13,3 мм; изоляция: кремнийорганическая керамообразующая резина; скрутка: парная, совместно с полиамидной пленкой; экран: общий из алюмолавсановой ленты с контактным проводником из медной луженой проволоки; оболочка: ПВХ пониженной пожароопасности с низким дымо- и газовыделением; броня: оплетка из стальных оцинкованных проволок. Цвет оранжевый. Назначение: Для групповой стационарной прокладки. Для систем противопожарной защиты. Для систем работающих по стандарту RS-485 и Profibus. Для объектов повышенной пожарной опасности. Кабели КСБ КГнг(А)-FRLS допускается использовать: На атомных станциях, в системах класса безопасности 2–4 (вне гермозоны). Внутри и вне помещений, при условии защиты от прямого воздействия солнечного излучения и атмосферных осадков. Защищены от грызунов. | Уточняйте у менеджера | Уточняйте у менеджера
00-00137687 | КСБКГнг(А)-FRLS 2х2х0,98 | Спецкабель | Кабель для промышленного интерфейса RS-485, огнестойкий, с пониженным дымо- и газовыделением; однопроволочный, 2х2х0,98 мм, наружный размер 14,8 мм; изоляция: кремнийорганическая керамообразующая резина; скрутка: парная, совместно с полиамидной пленкой; экран: общий из алюмолавсановой ленты с контактным проводником из медной луженой проволоки; оболочка: ПВХ пониженной пожароопасности с низким дымо- и газовыделением; броня: оплетка из стальных оцинкованных проволок. Цвет оранжевый. Назначение: Для групповой стационарной прокладки. Для систем противопожарной защиты. Для систем работающих по стандарту RS-485 и Profibus. Для объектов повышенной пожарной опасности. Кабели КСБ КГнг(А)-FRLS допускается использовать: На атомных станциях, в системах класса безопасности 2–4 (вне гермозоны). Внутри и вне помещений, при условии защиты от прямого воздействия солнечного излучения и атмосферных осадков. Защищены от грызунов. | Уточняйте у менеджера | Уточняйте у менеджера
00-00137686 | КСБКГнг(А)-FRLS 2х2х1,13 | Спецкабель | Кабель для промышленного интерфейса RS-485, огнестойкий, с пониженным дымо- и газовыделением; однопроволочный, 2х2х1,13 мм, наружный размер 15,6 мм; изоляция: кремнийорганическая керамообразующая резина; скрутка: парная, совместно с полиамидной пленкой; экран: общий из алюмолавсановой ленты с контактным проводником из медной луженой проволоки; оболочка: ПВХ пониженной пожароопасности с низким дымо- и газовыделением; броня: оплетка из стальных оцинкованных проволок. Цвет оранжевый. Назначение: Для групповой стационарной прокладки. Для систем противопожарной защиты. Для систем работающих по стандарту RS-485 и Profibus. Для объектов повышенной пожарной опасности. Кабели КСБ КГнг(А)-FRLS допускается использовать: На атомных станциях, в системах класса безопасности 2–4 (вне гермозоны). Внутри и вне помещений, при условии защиты от прямого воздействия солнечного излучения и атмосферных осадков. Защищены от грызунов. | Уточняйте у менеджера | Уточняйте у менеджера
00-00137864 | КСБКГнг(А)-FRLS 2х2х1,38 | Спецкабель | Кабель для промышленного интерфейса RS-485, огнестойкий, с пониженным дымо- и газовыделением; однопроволочный, 2х2х1,38 мм, наружный размер 16,6 мм; изоляция: кремнийорганическая керамообразующая резина; скрутка: парная, совместно с полиамидной пленкой; экран: общий из алюмолавсановой ленты с контактным проводником из медной луженой проволоки; оболочка: ПВХ пониженной пожароопасности с низким дымо- и газовыделением; броня: оплетка из стальных оцинкованных проволок. Цвет оранжевый. Назначение: Для групповой стационарной прокладки. Для систем противопожарной защиты. Для систем работающих по стандарту RS-485 и Profibus. Для объектов повышенной пожарной опасности. Кабели КСБ КГнг(А)-FRLS допускается использовать: На атомных станциях, в системах класса безопасности 2–4 (вне гермозоны). Внутри и вне помещений, при условии защиты от прямого воздействия солнечного излучения и атмосферных осадков. Защищены от грызунов. | Уточняйте у менеджера | Уточняйте у менеджера
00-00137648 | КСБКГнг(А)-FRLS 2х2х1,78 | Спецкабель | Кабель для промышленного интерфейса RS-485, огнестойкий, с пониженным дымо- и газовыделением; однопроволочный, 2х2х1,78 мм, наружный размер 18,4 мм; изоляция: кремнийорганическая керамообразующая резина; скрутка: парная, совместно с полиамидной пленкой; экран: общий из алюмолавсановой ленты с контактным проводником из медной луженой проволоки; оболочка: ПВХ пониженной пожароопасности с низким дымо- и газовыделением; броня: оплетка из стальных оцинкованных проволок. Цвет оранжевый. Назначение: Для групповой стационарной прокладки. Для систем противопожарной защиты. Для систем работающих по стандарту RS-485 и Profibus. Для объектов повышенной пожарной опасности. Кабели КСБ КГнг(А)-FRLS допускается использовать: На атомных станциях, в системах класса безопасности 2–4 (вне гермозоны). Внутри и вне помещений, при условии защиты от прямого воздействия солнечного излучения и атмосферных осадков. Защищены от грызунов. | Уточняйте у менеджера | Уточняйте у менеджера
00-00137791 | КСБКГнг(А)-FRLS 4х2х0,64 | Спецкабель | Кабель для промышленного интерфейса RS-485, огнестойкий, с пониженным дымо- и газовыделением; однопроволочный, 4х2х0,64 мм, наружный размер 13,4 мм; изоляция: кремнийорганическая керамообразующая резина; скрутка: парная, совместно с полиамидной пленкой; экран: общий из алюмолавсановой ленты с контактным проводником из медной луженой проволоки; оболочка: ПВХ пониженной пожароопасности с низким дымо- и газовыделением; броня: оплетка из стальных оцинкованных проволок. Цвет оранжевый. Назначение: Для групповой стационарной прокладки. Для систем противопожарной защиты. Для систем работающих по стандарту RS-485 и Profibus. Для объектов повышенной пожарной опасности. Кабели КСБ КГнг(А)-FRLS допускается использовать: На атомных станциях, в системах класса безопасности 2–4 (вне гермозоны). Внутри и вне помещений, при условии защиты от прямого воздействия солнечного излучения и атмосферных осадков. Защищены от грызунов. | Уточняйте у менеджера | Уточняйте у менеджера
00-00137835 | КСБКГнг(А)-FRLS 4х2х0,8 | Спецкабель | Кабель для промышленного интерфейса RS-485, огнестойкий, с пониженным дымо- и газовыделением; однопроволочный, 4х2х0,8 мм, наружный размер 15,1 мм; изоляция: кремнийорганическая керамообразующая резина; скрутка: парная, совместно с полиамидной пленкой; экран: общий из алюмолавсановой ленты с контактным проводником из медной луженой проволоки; оболочка: ПВХ пониженной пожароопасности с низким дымо- и газовыделением; броня: оплетка из стальных оцинкованных проволок. Цвет оранжевый. Назначение: Для групповой стационарной прокладки. Для систем противопожарной защиты. Для систем работающих по стандарту RS-485 и Profibus. Для объектов повышенной пожарной опасности. Кабели КСБ КГнг(А)-FRLS допускается использовать: На атомных станциях, в системах класса безопасности 2–4 (вне гермозоны). Внутри и вне помещений, при условии защиты от прямого воздействия солнечного излучения и атмосферных осадков. Защищены от грызунов. | Уточняйте у менеджера | Уточняйте у менеджера
00-00137823 | КСБКГнг(А)-FRLS 4х2х0,98 | Спецкабель | Кабель для промышленного интерфейса RS-485, огнестойкий, с пониженным дымо- и газовыделением; однопроволочный, 4х2х0,98 мм, наружный размер 16,9 мм; изоляция: кремнийорганическая керамообразующая резина; скрутка: парная, совместно с полиамидной пленкой; экран: общий из алюмолавсановой ленты с контактным проводником из медной луженой проволоки; оболочка: ПВХ пониженной пожароопасности с низким дымо- и газовыделением; броня: оплетка из стальных оцинкованных проволок. Цвет оранжевый. Назначение: Для групповой стационарной прокладки. Для систем противопожарной защиты. Для систем работающих по стандарту RS-485 и Profibus. Для объектов повышенной пожарной опасности. Кабели КСБ КГнг(А)-FRLS допускается использовать: На атомных станциях, в системах класса безопасности 2–4 (вне гермозоны). Внутри и вне помещений, при условии защиты от прямого воздействия солнечного излучения и атмосферных осадков. Защищены от грызунов. | Уточняйте у менеджера | Уточняйте у менеджера
00-00137751 | КСБКГнг(А)-FRLS 4х2х1,13 | Спецкабель | Кабель для промышленного интерфейса RS-485, огнестойкий, с пониженным дымо- и газовыделением; однопроволочный, 4х2х1,13 мм, наружный размер 17,8 мм; изоляция: кремнийорганическая керамообразующая резина; скрутка: парная, совместно с полиамидной пленкой; экран: общий из алюмолавсановой ленты с контактным проводником из медной луженой проволоки; оболочка: ПВХ пониженной пожароопасности с низким дымо- и газовыделением; броня: оплетка из стальных оцинкованных проволок. Цвет оранжевый. Назначение: Для групповой стационарной прокладки. Для систем противопожарной защиты. Для систем работающих по стандарту RS-485 и Profibus. Для объектов повышенной пожарной опасности. Кабели КСБ КГнг(А)-FRLS допускается использовать: На атомных станциях, в системах класса безопасности 2–4 (вне гермозоны). Внутри и вне помещений, при условии защиты от прямого воздействия солнечного излучения и атмосферных осадков. Защищены от грызунов. | Уточняйте у менеджера | Уточняйте у менеджера
00-00137720 | КСБКГнг(А)-FRLS 4х2х1,38 | Спецкабель | Кабель для промышленного интерфейса RS-485, огнестойкий, с пониженным дымо- и газовыделением; однопроволочный, 4х2х1,38 мм, наружный размер 19 мм; изоляция: кремнийорганическая керамообразующая резина; скрутка: парная, совместно с полиамидной пленкой; экран: общий из алюмолавсановой ленты с контактным проводником из медной луженой проволоки; оболочка: ПВХ пониженной пожароопасности с низким дымо- и газовыделением; броня: оплетка из стальных оцинкованных проволок. Цвет оранжевый. Назначение: Для групповой стационарной прокладки. Для систем противопожарной защиты. Для систем работающих по стандарту RS-485 и Profibus. Для объектов повышенной пожарной опасности. Кабели КСБ КГнг(А)-FRLS допускается использовать: На атомных станциях, в системах класса безопасности 2–4 (вне гермозоны). Внутри и вне помещений, при условии защиты от прямого воздействия солнечного излучения и атмосферных осадков. Защищены от грызунов. | Уточняйте у менеджера | Уточняйте у менеджера
00-00057323 | КСБКГнг(А)-FRLS 4х2х1,78 | Спецкабель | Кабель для промышленного интерфейса RS-485, огнестойкий, с пониженным дымо- и газовыделением; однопроволочный, 4х2х1,78 мм, наружный размер 21,1 мм; изоляция: кремнийорганическая керамообразующая резина; скрутка: парная, совместно с полиамидной пленкой; экран: общий из алюмолавсановой ленты с контактным проводником из медной луженой проволоки; оболочка: ПВХ пониженной пожароопасности с низким дымо- и газовыделением; броня: оплетка из стальных оцинкованных проволок. Цвет оранжевый. Назначение: Для групповой стационарной прокладки. Для систем противопожарной защиты. Для систем работающих по стандарту RS-485 и Profibus. Для объектов повышенной пожарной опасности. Кабели КСБ КГнг(А)-FRLS допускается использовать: На атомных станциях, в системах класса безопасности 2–4 (вне гермозоны). Внутри и вне помещений, при условии защиты от прямого воздействия солнечного излучения и атмосферных осадков. Защищены от грызунов. | Уточняйте у менеджера | Уточняйте у менеджера
00-00021645 | КСБКнг(А)-FRHF 1х2х0,64 | Спецкабель | Кабель симметричный, для промышленного интерфейса, огнестойкий, с пониженным дымо- и газовыделением, бронированный; однопроволочный, 1х2х0,64 мм, внешний диаметр 10,8 мм; изоляция: кремнийорганическая керамообразующая резина; скрутка: парная, совместно с полиамидной пленкой; экран: общий из алюмолавсановой ленты с контактным проводником из медной луженой проволоки; оболочка: полимерная композиция, не содержащая галогенов; броня: оплетка из стальных оцинкованных проволок; защитный шланг: аналогично оболочке. Цвет черный. Назначение: Для групповой стационарной прокладки. Для систем противопожарной защиты. Для систем работающих по стандарту RS-485 и Profibus. Для объектов повышенной пожарной опасности. Кабели КСБ Кнг(А)-FRHF допускается использовать: В грунтах категории I-III. На атомных станциях, в системах класса безопасности 2–4 (вне гермозоны). Внутри и вне помещений. В условиях кратковременных воздействий минерального масла и бензина. Защищены от грызунов. | Уточняйте у менеджера | Уточняйте у менеджера
00-00101041 | КСБКнг(А)-FRHF 1х2х0,8 | Спецкабель | Кабель симметричный, для промышленного интерфейса, огнестойкий, с пониженным дымо- и газовыделением, бронированный; однопроволочный, 1х2х0,8 мм, внешний диаметр 11,7 мм; изоляция: кремнийорганическая керамообразующая резина; скрутка: парная, совместно с полиамидной пленкой; экран: общий из алюмолавсановой ленты с контактным проводником из медной луженой проволоки; оболочка: полимерная композиция, не содержащая галогенов; броня: оплетка из стальных оцинкованных проволок; защитный шланг: аналогично оболочке. Цвет черный. Назначение: Для групповой стационарной прокладки. Для систем противопожарной защиты. Для систем работающих по стандарту RS-485 и Profibus. Для объектов повышенной пожарной опасности. Кабели КСБ Кнг(А)-FRHF допускается использовать: В грунтах категории I-III. На атомных станциях, в системах класса безопасности 2–4 (вне гермозоны). Внутри и вне помещений. В условиях кратковременных воздействий минерального масла и бензина. Защищены от грызунов. | Уточняйте у менеджера | Уточняйте у менеджера
00-00021644 | КСБКнг(А)-FRHF 1х2х0,98 | Спецкабель | Кабель симметричный, для промышленного интерфейса, огнестойкий, с пониженным дымо- и газовыделением, бронированный; однопроволочный, 1х2х0,98 мм, внешний диаметр 12,5 мм; изоляция: кремнийорганическая керамообразующая резина; скрутка: парная, совместно с полиамидной пленкой; экран: общий из алюмолавсановой ленты с контактным проводником из медной луженой проволоки; оболочка: полимерная композиция, не содержащая галогенов; броня: оплетка из стальных оцинкованных проволок; защитный шланг: аналогично оболочке. Цвет черный. Назначение: Для групповой стационарной прокладки. Для систем противопожарной защиты. Для систем работающих по стандарту RS-485 и Profibus. Для объектов повышенной пожарной опасности. Кабели КСБ Кнг(А)-FRHF допускается использовать: В грунтах категории I-III. На атомных станциях, в системах класса безопасности 2–4 (вне гермозоны). Внутри и вне помещений. В условиях кратковременных воздействий минерального масла и бензина. Защищены от грызунов. | Уточняйте у менеджера | Уточняйте у менеджера
00-00101955 | КСБКнг(А)-FRHF 1х2х1,13 | Спецкабель | Кабель симметричный, для промышленного интерфейса, огнестойкий, с пониженным дымо- и газовыделением, бронированный; однопроволочный, 1х2х1,13 мм, внешний диаметр 13,2 мм; изоляция: кремнийорганическая керамообразующая резина; скрутка: парная, совместно с полиамидной пленкой; экран: общий из алюмолавсановой ленты с контактным проводником из медной луженой проволоки; оболочка: полимерная композиция, не содержащая галогенов; броня: оплетка из стальных оцинкованных проволок; защитный шланг: аналогично оболочке. Цвет черный. Назначение: Для групповой стационарной прокладки. Для систем противопожарной защиты. Для систем работающих по стандарту RS-485 и Profibus. Для объектов повышенной пожарной опасности. Кабели КСБ Кнг(А)-FRHF допускается использовать: В грунтах категории I-III. На атомных станциях, в системах класса безопасности 2–4 (вне гермозоны). Внутри и вне помещений. В условиях кратковременных воздействий минерального масла и бензина. Защищены от грызунов. | Уточняйте у менеджера | Уточняйте у менеджера
00-00137475 | КСБКнг(А)-FRHF 1х2х1,38 | Спецкабель | Кабель симметричный, для промышленного интерфейса, огнестойкий, с пониженным дымо- и газовыделением, бронированный; однопроволочный, 1х2х1,38 мм, внешний диаметр 13,9 мм; изоляция: кремнийорганическая керамообразующая резина; скрутка: парная, совместно с полиамидной пленкой; экран: общий из алюмолавсановой ленты с контактным проводником из медной луженой проволоки; оболочка: полимерная композиция, не содержащая галогенов; броня: оплетка из стальных оцинкованных проволок; защитный шланг: аналогично оболочке. Цвет черный. Назначение: Для групповой стационарной прокладки. Для систем противопожарной защиты. Для систем работающих по стандарту RS-485 и Profibus. Для объектов повышенной пожарной опасности. Кабели КСБ Кнг(А)-FRHF допускается использовать: В грунтах категории I-III. На атомных станциях, в системах класса безопасности 2–4 (вне гермозоны). Внутри и вне помещений. В условиях кратковременных воздействий минерального масла и бензина. Защищены от грызунов. | Уточняйте у менеджера | Уточняйте у менеджера
00-00137552 | КСБКнг(А)-FRHF 1х2х1,78 | Спецкабель | Кабель симметричный, для промышленного интерфейса, огнестойкий, с пониженным дымо- и газовыделением, бронированный; однопроволочный, 1х2х1,78 мм, внешний диаметр 14,9 мм; изоляция: кремнийорганическая керамообразующая резина; скрутка: парная, совместно с полиамидной пленкой; экран: общий из алюмолавсановой ленты с контактным проводником из медной луженой проволоки; оболочка: полимерная композиция, не содержащая галогенов; броня: оплетка из стальных оцинкованных проволок; защитный шланг: аналогично оболочке. Цвет черный. Назначение: Для групповой стационарной прокладки. Для систем противопожарной защиты. Для систем работающих по стандарту RS-485 и Profibus. Для объектов повышенной пожарной опасности. Кабели КСБ Кнг(А)-FRHF допускается использовать: В грунтах категории I-III. На атомных станциях, в системах класса безопасности 2–4 (вне гермозоны). Внутри и вне помещений. В условиях кратковременных воздействий минерального масла и бензина. Защищены от грызунов. | Уточняйте у менеджера | Уточняйте у менеджера
00-00103020 | КСБКнг(А)-FRHF 2х2х0,64 | Спецкабель | Кабель симметричный, для промышленного интерфейса, огнестойкий, с пониженным дымо- и газовыделением, бронированный; однопроволочный, 2х2х0,64 мм, внешний диаметр 14,7 мм; изоляция: кремнийорганическая керамообразующая резина; скрутка: парная, совместно с полиамидной пленкой; экран: общий из алюмолавсановой ленты с контактным проводником из медной луженой проволоки; оболочка: полимерная композиция, не содержащая галогенов; броня: оплетка из стальных оцинкованных проволок; защитный шланг: аналогично оболочке. Цвет черный. Назначение: Для групповой стационарной прокладки. Для систем противопожарной защиты. Для систем работающих по стандарту RS-485 и Profibus. Для объектов повышенной пожарной опасности. Кабели КСБ Кнг(А)-FRHF допускается использовать: В грунтах категории I-III. На атомных станциях, в системах класса безопасности 2–4 (вне гермозоны). Внутри и вне помещений. В условиях кратковременных воздействий минерального масла и бензина. Защищены от грызунов. | Уточняйте у менеджера | Уточняйте у менеджера
00-00137558 | КСБКнг(А)-FRHF 2х2х0,8 | Спецкабель | Кабель симметричный, для промышленного интерфейса, огнестойкий, с пониженным дымо- и газовыделением, бронированный; однопроволочный, 2х2х0,8 мм, внешний диаметр 16,1 мм; изоляция: кремнийорганическая керамообразующая резина; скрутка: парная, совместно с полиамидной пленкой; экран: общий из алюмолавсановой ленты с контактным проводником из медной луженой проволоки; оболочка: полимерная композиция, не содержащая галогенов; броня: оплетка из стальных оцинкованных проволок; защитный шланг: аналогично оболочке. Цвет черный. Назначение: Для групповой стационарной прокладки. Для систем противопожарной защиты. Для систем работающих по стандарту RS-485 и Profibus. Для объектов повышенной пожарной опасности. Кабели КСБ Кнг(А)-FRHF допускается использовать: В грунтах категории I-III. На атомных станциях, в системах класса безопасности 2–4 (вне гермозоны). Внутри и вне помещений. В условиях кратковременных воздействий минерального масла и бензина. Защищены от грызунов. | Уточняйте у менеджера | Уточняйте у менеджера
00-00137468 | КСБКнг(А)-FRHF 2х2х0,98 | Спецкабель | Кабель симметричный, для промышленного интерфейса, огнестойкий, с пониженным дымо- и газовыделением, бронированный; однопроволочный, 2х2х0,98 мм, внешний диаметр 17,7 мм; изоляция: кремнийорганическая керамообразующая резина; скрутка: парная, совместно с полиамидной пленкой; экран: общий из алюмолавсановой ленты с контактным проводником из медной луженой проволоки; оболочка: полимерная композиция, не содержащая галогенов; броня: оплетка из стальных оцинкованных проволок; защитный шланг: аналогично оболочке. Цвет черный. Назначение: Для групповой стационарной прокладки. Для систем противопожарной защиты. Для систем работающих по стандарту RS-485 и Profibus. Для объектов повышенной пожарной опасности. Кабели КСБ Кнг(А)-FRHF допускается использовать: В грунтах категории I-III. На атомных станциях, в системах класса безопасности 2–4 (вне гермозоны). Внутри и вне помещений. В условиях кратковременных воздействий минерального масла и бензина. Защищены от грызунов. | Уточняйте у менеджера | Уточняйте у менеджера
00-00137557 | КСБКнг(А)-FRHF 2х2х1,13 | Спецкабель | Кабель симметричный, для промышленного интерфейса, огнестойкий, с пониженным дымо- и газовыделением, бронированный; однопроволочный, 2х2х1,13 мм, внешний диаметр 18,7 мм; изоляция: кремнийорганическая керамообразующая резина; скрутка: парная, совместно с полиамидной пленкой; экран: общий из алюмолавсановой ленты с контактным проводником из медной луженой проволоки; оболочка: полимерная композиция, не содержащая галогенов; броня: оплетка из стальных оцинкованных проволок; защитный шланг: аналогично оболочке. Цвет черный. Назначение: Для групповой стационарной прокладки. Для систем противопожарной защиты. Для систем работающих по стандарту RS-485 и Profibus. Для объектов повышенной пожарной опасности. Кабели КСБ Кнг(А)-FRHF допускается использовать: В грунтах категории I-III. На атомных станциях, в системах класса безопасности 2–4 (вне гермозоны). Внутри и вне помещений. В условиях кратковременных воздействий минерального масла и бензина. Защищены от грызунов. | Уточняйте у менеджера | Уточняйте у менеджера
00-00137589 | КСБКнг(А)-FRHF 2х2х1,38 | Спецкабель | Кабель симметричный, для промышленного интерфейса, огнестойкий, с пониженным дымо- и газовыделением, бронированный; однопроволочный, 2х2х1,38 мм, внешний диаметр 19,7 мм; изоляция: кремнийорганическая керамообразующая резина; скрутка: парная, совместно с полиамидной пленкой; экран: общий из алюмолавсановой ленты с контактным проводником из медной луженой проволоки; оболочка: полимерная композиция, не содержащая галогенов; броня: оплетка из стальных оцинкованных проволок; защитный шланг: аналогично оболочке. Цвет черный. Назначение: Для групповой стационарной прокладки. Для систем противопожарной защиты. Для систем работающих по стандарту RS-485 и Profibus. Для объектов повышенной пожарной опасности. Кабели КСБ Кнг(А)-FRHF допускается использовать: В грунтах категории I-III. На атомных станциях, в системах класса безопасности 2–4 (вне гермозоны). Внутри и вне помещений. В условиях кратковременных воздействий минерального масла и бензина. Защищены от грызунов. | Уточняйте у менеджера | Уточняйте у менеджера
00-00137577 | КСБКнг(А)-FRHF 2х2х1,78 | Спецкабель | Кабель симметричный, для промышленного интерфейса, огнестойкий, с пониженным дымо- и газовыделением, бронированный; однопроволочный, 2х2х1,78 мм, внешний диаметр 21,7 мм; изоляция: кремнийорганическая керамообразующая резина; скрутка: парная, совместно с полиамидной пленкой; экран: общий из алюмолавсановой ленты с контактным проводником из медной луженой проволоки; оболочка: полимерная композиция, не содержащая галогенов; броня: оплетка из стальных оцинкованных проволок; защитный шланг: аналогично оболочке. Цвет черный. Назначение: Для групповой стационарной прокладки. Для систем противопожарной защиты. Для систем работающих по стандарту RS-485 и Profibus. Для объектов повышенной пожарной опасности. Кабели КСБ Кнг(А)-FRHF допускается использовать: В грунтах категории I-III. На атомных станциях, в системах класса безопасности 2–4 (вне гермозоны). Внутри и вне помещений. В условиях кратковременных воздействий минерального масла и бензина. Защищены от грызунов. | Уточняйте у менеджера | Уточняйте у менеджера
00-00103021 | КСБКнг(А)-FRHF 4х2х0,64 | Спецкабель | Кабель симметричный, для промышленного интерфейса, огнестойкий, с пониженным дымо- и газовыделением, бронированный; однопроволочный, 4х2х0,64 мм, внешний диаметр 16,2 мм; изоляция: кремнийорганическая керамообразующая резина; скрутка: парная, совместно с полиамидной пленкой; экран: общий из алюмолавсановой ленты с контактным проводником из медной луженой проволоки; оболочка: полимерная композиция, не содержащая галогенов; броня: оплетка из стальных оцинкованных проволок; защитный шланг: аналогично оболочке. Цвет черный. Назначение: Для групповой стационарной прокладки. Для систем противопожарной защиты. Для систем работающих по стандарту RS-485 и Profibus. Для объектов повышенной пожарной опасности. Кабели КСБ Кнг(А)-FRHF допускается использовать: В грунтах категории I-III. На атомных станциях, в системах класса безопасности 2–4 (вне гермозоны). Внутри и вне помещений. В условиях кратковременных воздействий минерального масла и бензина. Защищены от грызунов. | Уточняйте у менеджера | Уточняйте у менеджера
00-00137588 | КСБКнг(А)-FRHF 4х2х0,8 | Спецкабель | Кабель симметричный, для промышленного интерфейса, огнестойкий, с пониженным дымо- и газовыделением, бронированный; однопроволочный, 4х2х0,8 мм, внешний диаметр 17,9 мм; изоляция: кремнийорганическая керамообразующая резина; скрутка: парная, совместно с полиамидной пленкой; экран: общий из алюмолавсановой ленты с контактным проводником из медной луженой проволоки; оболочка: полимерная композиция, не содержащая галогенов; броня: оплетка из стальных оцинкованных проволок; защитный шланг: аналогично оболочке. Цвет черный. Назначение: Для групповой стационарной прокладки. Для систем противопожарной защиты. Для систем работающих по стандарту RS-485 и Profibus. Для объектов повышенной пожарной опасности. Кабели КСБ Кнг(А)-FRHF допускается использовать: В грунтах категории I-III. На атомных станциях, в системах класса безопасности 2–4 (вне гермозоны). Внутри и вне помещений. В условиях кратковременных воздействий минерального масла и бензина. Защищены от грызунов. | Уточняйте у менеджера | Уточняйте у менеджера
00-00137635 | КСБКнг(А)-FRHF 4х2х0,98 | Спецкабель | Кабель симметричный, для промышленного интерфейса, огнестойкий, с пониженным дымо- и газовыделением, бронированный; однопроволочный, 4х2х0,98 мм, внешний диаметр 19,7 мм; изоляция: кремнийорганическая керамообразующая резина; скрутка: парная, совместно с полиамидной пленкой; экран: общий из алюмолавсановой ленты с контактным проводником из медной луженой проволоки; оболочка: полимерная композиция, не содержащая галогенов; броня: оплетка из стальных оцинкованных проволок; защитный шланг: аналогично оболочке. Цвет черный. Назначение: Для групповой стационарной прокладки. Для систем противопожарной защиты. Для систем работающих по стандарту RS-485 и Profibus. Для объектов повышенной пожарной опасности. Кабели КСБ Кнг(А)-FRHF допускается использовать: В грунтах категории I-III. На атомных станциях, в системах класса безопасности 2–4 (вне гермозоны). Внутри и вне помещений. В условиях кратковременных воздействий минерального масла и бензина. Защищены от грызунов. | Уточняйте у менеджера | Уточняйте у менеджера
00-00137587 | КСБКнг(А)-FRHF 4х2х1,13 | Спецкабель | Кабель симметричный, для промышленного интерфейса, огнестойкий, с пониженным дымо- и газовыделением, бронированный; однопроволочный, 4х2х1,13 мм, внешний диаметр 20,8 мм; изоляция: кремнийорганическая керамообразующая резина; скрутка: парная, совместно с полиамидной пленкой; экран: общий из алюмолавсановой ленты с контактным проводником из медной луженой проволоки; оболочка: полимерная композиция, не содержащая галогенов; броня: оплетка из стальных оцинкованных проволок; защитный шланг: аналогично оболочке. Цвет черный. Назначение: Для групповой стационарной прокладки. Для систем противопожарной защиты. Для систем работающих по стандарту RS-485 и Profibus. Для объектов повышенной пожарной опасности. Кабели КСБ Кнг(А)-FRHF допускается использовать: В грунтах категории I-III. На атомных станциях, в системах класса безопасности 2–4 (вне гермозоны). Внутри и вне помещений. В условиях кратковременных воздействий минерального масла и бензина. Защищены от грызунов. | Уточняйте у менеджера | Уточняйте у менеджера
00-00137754 | КСБКнг(А)-FRHF 4х2х1,38 | Спецкабель | Кабель симметричный, для промышленного интерфейса, огнестойкий, с пониженным дымо- и газовыделением, бронированный; однопроволочный, 4х2х1,38 мм, внешний диаметр 22,2 мм; изоляция: кремнийорганическая керамообразующая резина; скрутка: парная, совместно с полиамидной пленкой; экран: общий из алюмолавсановой ленты с контактным проводником из медной луженой проволоки; оболочка: полимерная композиция, не содержащая галогенов; броня: оплетка из стальных оцинкованных проволок; защитный шланг: аналогично оболочке. Цвет черный. Назначение: Для групповой стационарной прокладки. Для систем противопожарной защиты. Для систем работающих по стандарту RS-485 и Profibus. Для объектов повышенной пожарной опасности. Кабели КСБ Кнг(А)-FRHF допускается использовать: В грунтах категории I-III. На атомных станциях, в системах класса безопасности 2–4 (вне гермозоны). Внутри и вне помещений. В условиях кратковременных воздействий минерального масла и бензина. Защищены от грызунов. | Уточняйте у менеджера | Уточняйте у менеджера
00-00137650 | КСБКнг(А)-FRHF 4х2х1,78 | Спецкабель | Кабель симметричный, для промышленного интерфейса, огнестойкий, с пониженным дымо- и газовыделением, бронированный; однопроволочный, 4х2х1,78 мм, внешний диаметр 24,4 мм; изоляция: кремнийорганическая керамообразующая резина; скрутка: парная, совместно с полиамидной пленкой; экран: общий из алюмолавсановой ленты с контактным проводником из медной луженой проволоки; оболочка: полимерная композиция, не содержащая галогенов; броня: оплетка из стальных оцинкованных проволок; защитный шланг: аналогично оболочке. Цвет черный. Назначение: Для групповой стационарной прокладки. Для систем противопожарной защиты. Для систем работающих по стандарту RS-485 и Profibus. Для объектов повышенной пожарной опасности. Кабели КСБ Кнг(А)-FRHF допускается использовать: В грунтах категории I-III. На атомных станциях, в системах класса безопасности 2–4 (вне гермозоны). Внутри и вне помещений. В условиях кратковременных воздействий минерального масла и бензина. Защищены от грызунов. | Уточняйте у менеджера | Уточняйте у менеджера
00-00030002 | КСБКнг(А)-FRLS 1х2х0,64 | Спецкабель | Кабель симметричный, огнестойкий, с пониженным дымо- и газовыделением, повышенной пожаростойкости, бронированный; однопроволочный, 1х2х0,64 мм, внешний диаметр 10,8 мм; изоляция: кремнийорганическая керамообразующая резина; скрутка: парная, совместно с полиамидной пленкой; экран: общий из алюмолавсановой ленты с контактным проводником из медной луженой проволоки; оболочка: ПВХ пониженной пожароопасности с низким дымо- и газовыделением; броня: оплетка из стальных оцинкованных проволок; защитный шланг: аналогично оболочке. Цвет оранжевый. Назначение: Для групповой стационарной прокладки. Для систем противопожарной защиты. Для систем работающих по стандарту RS-485 и Profibus. Для объектов повышенной пожарной опасности. Кабели КСБ Кнг(А)-FRLS допускается использовать: В грунтах категории I-III. На атомных станциях, в системах класса безопасности 2–4 (вне гермозоны). Внутри и вне помещений, при условии защиты от прямого воздействия солнечного излучения и атмосферных осадков. Защищены от гры | Уточняйте у менеджера | Уточняйте у менеджера
00-00137480 | КСБКнг(А)-FRLS 1х2х0,8 | Спецкабель | Кабель симметричный, огнестойкий, с пониженным дымо- и газовыделением, повышенной пожаростойкости, бронированный; однопроволочный, 1х2х0,8 мм, внешний диаметр 11,7 мм; изоляция: кремнийорганическая керамообразующая резина; скрутка: парная, совместно с полиамидной пленкой; экран: общий из алюмолавсановой ленты с контактным проводником из медной луженой проволоки; оболочка: ПВХ пониженной пожароопасности с низким дымо- и газовыделением; броня: оплетка из стальных оцинкованных проволок; защитный шланг: аналогично оболочке. Цвет оранжевый. Назначение: Для групповой стационарной прокладки. Для систем противопожарной защиты. Для систем работающих по стандарту RS-485 и Profibus. Для объектов повышенной пожарной опасности. Кабели КСБ Кнг(А)-FRLS допускается использовать: В грунтах категории I-III. На атомных станциях, в системах класса безопасности 2–4 (вне гермозоны). Внутри и вне помещений, при условии защиты от прямого воздействия солнечного излучения и атмосферных осадков. Защищены от грыз | Уточняйте у менеджера | Уточняйте у менеджера
00-00026293 | КСБКнг(А)-FRLS 1х2х0,98 | Спецкабель | Кабель симметричный, огнестойкий, с пониженным дымо- и газовыделением, повышенной пожаростойкости, бронированный; однопроволочный, 1х2х0,98 мм, внешний диаметр 12,5 мм; изоляция: кремнийорганическая керамообразующая резина; скрутка: парная, совместно с полиамидной пленкой; экран: общий из алюмолавсановой ленты с контактным проводником из медной луженой проволоки; оболочка: ПВХ пониженной пожароопасности с низким дымо- и газовыделением; броня: оплетка из стальных оцинкованных проволок; защитный шланг: аналогично оболочке. Цвет оранжевый. Назначение: Для групповой стационарной прокладки. Для систем противопожарной защиты. Для систем работающих по стандарту RS-485 и Profibus. Для объектов повышенной пожарной опасности. Кабели КСБ Кнг(А)-FRLS допускается использовать: В грунтах категории I-III. На атомных станциях, в системах класса безопасности 2–4 (вне гермозоны). Внутри и вне помещений, при условии защиты от прямого воздействия солнечного излучения и атмосферных осадков. Защищены от гры | Уточняйте у менеджера | Уточняйте у менеджера
00-00060470 | КСБКнг(А)-FRLS 1х2х1,13 | Спецкабель | Кабель симметричный, огнестойкий, с пониженным дымо- и газовыделением, повышенной пожаростойкости, бронированный; однопроволочный, 1х2х1,13 мм, внешний диаметр 13,2 мм; изоляция: кремнийорганическая керамообразующая резина; скрутка: парная, совместно с полиамидной пленкой; экран: общий из алюмолавсановой ленты с контактным проводником из медной луженой проволоки; оболочка: ПВХ пониженной пожароопасности с низким дымо- и газовыделением; броня: оплетка из стальных оцинкованных проволок; защитный шланг: аналогично оболочке. Цвет оранжевый. Назначение: Для групповой стационарной прокладки. Для систем противопожарной защиты. Для систем работающих по стандарту RS-485 и Profibus. Для объектов повышенной пожарной опасности. Кабели КСБ Кнг(А)-FRLS допускается использовать: В грунтах категории I-III. На атомных станциях, в системах класса безопасности 2–4 (вне гермозоны). Внутри и вне помещений, при условии защиты от прямого воздействия солнечного излучения и атмосферных осадков. Защищены от гры | Уточняйте у менеджера | Уточняйте у менеджера
00-00021963 | КСБКнг(А)-FRLS 1х2х1,38 | Спецкабель | Кабель симметричный, огнестойкий, с пониженным дымо- и газовыделением, повышенной пожаростойкости, бронированный; однопроволочный, 1х2х1,38 мм, внешний диаметр 13,9 мм; изоляция: кремнийорганическая керамообразующая резина; скрутка: парная, совместно с полиамидной пленкой; экран: общий из алюмолавсановой ленты с контактным проводником из медной луженой проволоки; оболочка: ПВХ пониженной пожароопасности с низким дымо- и газовыделением; броня: оплетка из стальных оцинкованных проволок; защитный шланг: аналогично оболочке. Цвет оранжевый. Назначение: Для групповой стационарной прокладки. Для систем противопожарной защиты. Для систем работающих по стандарту RS-485 и Profibus. Для объектов повышенной пожарной опасности. Кабели КСБ Кнг(А)-FRLS допускается использовать: В грунтах категории I-III. На атомных станциях, в системах класса безопасности 2–4 (вне гермозоны). Внутри и вне помещений, при условии защиты от прямого воздействия солнечного излучения и атмосферных осадков. Защищены от гры | Уточняйте у менеджера | Уточняйте у менеджера
00-00137632 | КСБКнг(А)-FRLS 1х2х1,78 | Спецкабель | Кабель симметричный, огнестойкий, с пониженным дымо- и газовыделением, повышенной пожаростойкости, бронированный; однопроволочный, 1х2х1,78 мм, внешний диаметр 14,9 мм; изоляция: кремнийорганическая керамообразующая резина; скрутка: парная, совместно с полиамидной пленкой; экран: общий из алюмолавсановой ленты с контактным проводником из медной луженой проволоки; оболочка: ПВХ пониженной пожароопасности с низким дымо- и газовыделением; броня: оплетка из стальных оцинкованных проволок; защитный шланг: аналогично оболочке. Цвет оранжевый. Назначение: Для групповой стационарной прокладки. Для систем противопожарной защиты. Для систем работающих по стандарту RS-485 и Profibus. Для объектов повышенной пожарной опасности. Кабели КСБ Кнг(А)-FRLS допускается использовать: В грунтах категории I-III. На атомных станциях, в системах класса безопасности 2–4 (вне гермозоны). Внутри и вне помещений, при условии защиты от прямого воздействия солнечного излучения и атмосферных осадков. Защищены от гры | Уточняйте у менеджера | Уточняйте у менеджера
00-00137541 | КСБКнг(А)-FRLS 2х2х0,64 | Спецкабель | Кабель симметричный, огнестойкий, с пониженным дымо- и газовыделением, повышенной пожаростойкости, бронированный; однопроволочный, 2х2х0,64 мм, внешний диаметр 14,7 мм; изоляция: кремнийорганическая керамообразующая резина; скрутка: парная, совместно с полиамидной пленкой; экран: общий из алюмолавсановой ленты с контактным проводником из медной луженой проволоки; оболочка: ПВХ пониженной пожароопасности с низким дымо- и газовыделением; броня: оплетка из стальных оцинкованных проволок; защитный шланг: аналогично оболочке. Цвет оранжевый. Назначение: Для групповой стационарной прокладки. Для систем противопожарной защиты. Для систем работающих по стандарту RS-485 и Profibus. Для объектов повышенной пожарной опасности. Кабели КСБ Кнг(А)-FRLS допускается использовать: В грунтах категории I-III. На атомных станциях, в системах класса безопасности 2–4 (вне гермозоны). Внутри и вне помещений, при условии защиты от прямого воздействия солнечного излучения и атмосферных осадков. Защищены от гры | Уточняйте у менеджера | Уточняйте у менеджера
00-00137473 | КСБКнг(А)-FRLS 2х2х0,8 | Спецкабель | Кабель симметричный, огнестойкий, с пониженным дымо- и газовыделением, повышенной пожаростойкости, бронированный; однопроволочный, 2х2х0,8 мм, внешний диаметр 16,1 мм; изоляция: кремнийорганическая керамообразующая резина; скрутка: парная, совместно с полиамидной пленкой; экран: общий из алюмолавсановой ленты с контактным проводником из медной луженой проволоки; оболочка: ПВХ пониженной пожароопасности с низким дымо- и газовыделением; броня: оплетка из стальных оцинкованных проволок; защитный шланг: аналогично оболочке. Цвет оранжевый. Назначение: Для групповой стационарной прокладки. Для систем противопожарной защиты. Для систем работающих по стандарту RS-485 и Profibus. Для объектов повышенной пожарной опасности. Кабели КСБ Кнг(А)-FRLS допускается использовать: В грунтах категории I-III. На атомных станциях, в системах класса безопасности 2–4 (вне гермозоны). Внутри и вне помещений, при условии защиты от прямого воздействия солнечного излучения и атмосферных осадков. Защищены от грыз | Уточняйте у менеджера | Уточняйте у менеджера
00-00030162 | КСБКнг(А)-FRLS 2х2х0,98 | Спецкабель | Кабель симметричный, огнестойкий, с пониженным дымо- и газовыделением, повышенной пожаростойкости, бронированный; однопроволочный, 2х2х0,98 мм, внешний диаметр 17,7 мм; изоляция: кремнийорганическая керамообразующая резина; скрутка: парная, совместно с полиамидной пленкой; экран: общий из алюмолавсановой ленты с контактным проводником из медной луженой проволоки; оболочка: ПВХ пониженной пожароопасности с низким дымо- и газовыделением; броня: оплетка из стальных оцинкованных проволок; защитный шланг: аналогично оболочке. Цвет оранжевый. Назначение: Для групповой стационарной прокладки. Для систем противопожарной защиты. Для систем работающих по стандарту RS-485 и Profibus. Для объектов повышенной пожарной опасности. Кабели КСБ Кнг(А)-FRLS допускается использовать: В грунтах категории I-III. На атомных станциях, в системах класса безопасности 2–4 (вне гермозоны). Внутри и вне помещений, при условии защиты от прямого воздействия солнечного излучения и атмосферных осадков. Защищены от гры | Уточняйте у менеджера | Уточняйте у менеджера
00-00137551 | КСБКнг(А)-FRLS 2х2х1,13 | Спецкабель | Кабель симметричный, огнестойкий, с пониженным дымо- и газовыделением, повышенной пожаростойкости, бронированный; однопроволочный, 2х2х1,13 мм, внешний диаметр 18,7 мм; изоляция: кремнийорганическая керамообразующая резина; скрутка: парная, совместно с полиамидной пленкой; экран: общий из алюмолавсановой ленты с контактным проводником из медной луженой проволоки; оболочка: ПВХ пониженной пожароопасности с низким дымо- и газовыделением; броня: оплетка из стальных оцинкованных проволок; защитный шланг: аналогично оболочке. Цвет оранжевый. Назначение: Для групповой стационарной прокладки. Для систем противопожарной защиты. Для систем работающих по стандарту RS-485 и Profibus. Для объектов повышенной пожарной опасности. Кабели КСБ Кнг(А)-FRLS допускается использовать: В грунтах категории I-III. На атомных станциях, в системах класса безопасности 2–4 (вне гермозоны). Внутри и вне помещений, при условии защиты от прямого воздействия солнечного излучения и атмосферных осадков. Защищены от гры | Уточняйте у менеджера | Уточняйте у менеджера
00-00026291 | КСБКнг(А)-FRLS 2х2х1,38 | Спецкабель | Кабель симметричный, огнестойкий, с пониженным дымо- и газовыделением, повышенной пожаростойкости, бронированный; однопроволочный, 2х2х1,38 мм, внешний диаметр 19,7 мм; изоляция: кремнийорганическая керамообразующая резина; скрутка: парная, совместно с полиамидной пленкой; экран: общий из алюмолавсановой ленты с контактным проводником из медной луженой проволоки; оболочка: ПВХ пониженной пожароопасности с низким дымо- и газовыделением; броня: оплетка из стальных оцинкованных проволок; защитный шланг: аналогично оболочке. Цвет оранжевый. Назначение: Для групповой стационарной прокладки. Для систем противопожарной защиты. Для систем работающих по стандарту RS-485 и Profibus. Для объектов повышенной пожарной опасности. Кабели КСБ Кнг(А)-FRLS допускается использовать: В грунтах категории I-III. На атомных станциях, в системах класса безопасности 2–4 (вне гермозоны). Внутри и вне помещений, при условии защиты от прямого воздействия солнечного излучения и атмосферных осадков. Защищены от гры | Уточняйте у менеджера | Уточняйте у менеджера
00-00137729 | КСБКнг(А)-FRLS 2х2х1,78 | Спецкабель | Кабель симметричный, огнестойкий, с пониженным дымо- и газовыделением, повышенной пожаростойкости, бронированный; однопроволочный, 2х2х1,78 мм, внешний диаметр 21,7 мм; изоляция: кремнийорганическая керамообразующая резина; скрутка: парная, совместно с полиамидной пленкой; экран: общий из алюмолавсановой ленты с контактным проводником из медной луженой проволоки; оболочка: ПВХ пониженной пожароопасности с низким дымо- и газовыделением; броня: оплетка из стальных оцинкованных проволок; защитный шланг: аналогично оболочке. Цвет оранжевый. Назначение: Для групповой стационарной прокладки. Для систем противопожарной защиты. Для систем работающих по стандарту RS-485 и Profibus. Для объектов повышенной пожарной опасности. Кабели КСБ Кнг(А)-FRLS допускается использовать: В грунтах категории I-III. На атомных станциях, в системах класса безопасности 2–4 (вне гермозоны). Внутри и вне помещений, при условии защиты от прямого воздействия солнечного излучения и атмосферных осадков. Защищены от гры | Уточняйте у менеджера | Уточняйте у менеджера
00-00137689 | КСБКнг(А)-FRLS 4х2х0,64 | Спецкабель | Кабель симметричный, огнестойкий, с пониженным дымо- и газовыделением, повышенной пожаростойкости, бронированный; однопроволочный, 4х2х0,64 мм, внешний диаметр 16,2 мм; изоляция: кремнийорганическая керамообразующая резина; скрутка: парная, совместно с полиамидной пленкой; экран: общий из алюмолавсановой ленты с контактным проводником из медной луженой проволоки; оболочка: ПВХ пониженной пожароопасности с низким дымо- и газовыделением; броня: оплетка из стальных оцинкованных проволок; защитный шланг: аналогично оболочке. Цвет оранжевый. Назначение: Для групповой стационарной прокладки. Для систем противопожарной защиты. Для систем работающих по стандарту RS-485 и Profibus. Для объектов повышенной пожарной опасности. Кабели КСБ Кнг(А)-FRLS допускается использовать: В грунтах категории I-III. На атомных станциях, в системах класса безопасности 2–4 (вне гермозоны). Внутри и вне помещений, при условии защиты от прямого воздействия солнечного излучения и атмосферных осадков. Защищены от гры | Уточняйте у менеджера | Уточняйте у менеджера
00-00137688 | КСБКнг(А)-FRLS 4х2х0,8 | Спецкабель | Кабель симметричный, огнестойкий, с пониженным дымо- и газовыделением, повышенной пожаростойкости, бронированный; однопроволочный, 4х2х0,8 мм, внешний диаметр 17,9 мм; изоляция: кремнийорганическая керамообразующая резина; скрутка: парная, совместно с полиамидной пленкой; экран: общий из алюмолавсановой ленты с контактным проводником из медной луженой проволоки; оболочка: ПВХ пониженной пожароопасности с низким дымо- и газовыделением; броня: оплетка из стальных оцинкованных проволок; защитный шланг: аналогично оболочке. Цвет оранжевый. Назначение: Для групповой стационарной прокладки. Для систем противопожарной защиты. Для систем работающих по стандарту RS-485 и Profibus. Для объектов повышенной пожарной опасности. Кабели КСБ Кнг(А)-FRLS допускается использовать: В грунтах категории I-III. На атомных станциях, в системах класса безопасности 2–4 (вне гермозоны). Внутри и вне помещений, при условии защиты от прямого воздействия солнечного излучения и атмосферных осадков. Защищены от грыз | Уточняйте у менеджера | Уточняйте у менеджера
00-00137670 | КСБКнг(А)-FRLS 4х2х0,98 | Спецкабель | Кабель симметричный, огнестойкий, с пониженным дымо- и газовыделением, повышенной пожаростойкости, бронированный; однопроволочный, 4х2х0,98 мм, внешний диаметр 19,7 мм; изоляция: кремнийорганическая керамообразующая резина; скрутка: парная, совместно с полиамидной пленкой; экран: общий из алюмолавсановой ленты с контактным проводником из медной луженой проволоки; оболочка: ПВХ пониженной пожароопасности с низким дымо- и газовыделением; броня: оплетка из стальных оцинкованных проволок; защитный шланг: аналогично оболочке. Цвет оранжевый. Назначение: Для групповой стационарной прокладки. Для систем противопожарной защиты. Для систем работающих по стандарту RS-485 и Profibus. Для объектов повышенной пожарной опасности. Кабели КСБ Кнг(А)-FRLS допускается использовать: В грунтах категории I-III. На атомных станциях, в системах класса безопасности 2–4 (вне гермозоны). Внутри и вне помещений, при условии защиты от прямого воздействия солнечного излучения и атмосферных осадков. Защищены от гры | Уточняйте у менеджера | Уточняйте у менеджера
00-00137620 | КСБКнг(А)-FRLS 4х2х1,13 | Спецкабель | Кабель симметричный, огнестойкий, с пониженным дымо- и газовыделением, повышенной пожаростойкости, бронированный; однопроволочный, 4х2х1,13 мм, внешний диаметр 20,8 мм; изоляция: кремнийорганическая керамообразующая резина; скрутка: парная, совместно с полиамидной пленкой; экран: общий из алюмолавсановой ленты с контактным проводником из медной луженой проволоки; оболочка: ПВХ пониженной пожароопасности с низким дымо- и газовыделением; броня: оплетка из стальных оцинкованных проволок; защитный шланг: аналогично оболочке. Цвет оранжевый. Назначение: Для групповой стационарной прокладки. Для систем противопожарной защиты. Для систем работающих по стандарту RS-485 и Profibus. Для объектов повышенной пожарной опасности. Кабели КСБ Кнг(А)-FRLS допускается использовать: В грунтах категории I-III. На атомных станциях, в системах класса безопасности 2–4 (вне гермозоны). Внутри и вне помещений, при условии защиты от прямого воздействия солнечного излучения и атмосферных осадков. Защищены от гры | Уточняйте у менеджера | Уточняйте у менеджера
00-00137676 | КСБКнг(А)-FRLS 4х2х1,38 | Спецкабель | Кабель симметричный, огнестойкий, с пониженным дымо- и газовыделением, повышенной пожаростойкости, бронированный; однопроволочный, 4х2х1,38 мм, внешний диаметр 22,2 мм; изоляция: кремнийорганическая керамообразующая резина; скрутка: парная, совместно с полиамидной пленкой; экран: общий из алюмолавсановой ленты с контактным проводником из медной луженой проволоки; оболочка: ПВХ пониженной пожароопасности с низким дымо- и газовыделением; броня: оплетка из стальных оцинкованных проволок; защитный шланг: аналогично оболочке. Цвет оранжевый. Назначение: Для групповой стационарной прокладки. Для систем противопожарной защиты. Для систем работающих по стандарту RS-485 и Profibus. Для объектов повышенной пожарной опасности. Кабели КСБ Кнг(А)-FRLS допускается использовать: В грунтах категории I-III. На атомных станциях, в системах класса безопасности 2–4 (вне гермозоны). Внутри и вне помещений, при условии защиты от прямого воздействия солнечного излучения и атмосферных осадков. Защищены от гры | Уточняйте у менеджера | Уточняйте у менеджера
00-00137836 | КСБКнг(А)-FRLS 4х2х1,78 | Спецкабель | Кабель симметричный, огнестойкий, с пониженным дымо- и газовыделением, повышенной пожаростойкости, бронированный; однопроволочный, 4х2х1,78 мм, внешний диаметр 24,4 мм; изоляция: кремнийорганическая керамообразующая резина; скрутка: парная, совместно с полиамидной пленкой; экран: общий из алюмолавсановой ленты с контактным проводником из медной луженой проволоки; оболочка: ПВХ пониженной пожароопасности с низким дымо- и газовыделением; броня: оплетка из стальных оцинкованных проволок; защитный шланг: аналогично оболочке. Цвет оранжевый. Назначение: Для групповой стационарной прокладки. Для систем противопожарной защиты. Для систем работающих по стандарту RS-485 и Profibus. Для объектов повышенной пожарной опасности. Кабели КСБ Кнг(А)-FRLS допускается использовать: В грунтах категории I-III. На атомных станциях, в системах класса безопасности 2–4 (вне гермозоны). Внутри и вне помещений, при условии защиты от прямого воздействия солнечного излучения и атмосферных осадков. Защищены от гры | Уточняйте у менеджера | Уточняйте у менеджера
03-00005429 | КСБнг(А)-FRHF 1х2х0,64 | Спецкабель | Кабель огнестойкий с изоляцией из огнестойкой кремнийорганической резины, с общим экраном из алюмолавсановой ленты, в оболочке из безгалогенной полимерной композиции, пониженной пожароопасности с низким дымо- и газовыделением. Пары с однопроволочными медными жилами D= 0,64мм. Оболочка оранжевого цвета. Наружный размер кабеля D=5,6 мм. Назначение: Для групповой стационарной прокладки. Для систем противопожарной защиты. Для систем, работающих по стандарту RS-485 и Profibus. Для объектов повышенной пожарной опасности. Кабели КСБ нг(А)-FRHF допускается использовать: На атомных станциях, в системах класса безопасности 2–4 (вне гермозоны). Внутри и вне помещений. На открытом воздухе. В условиях кратковременных воздействий минерального масла и бензина. | Уточняйте у менеджера | Уточняйте у менеджера
00-00137487 | КСБнг(А)-FRHF 1х2х0,8 | Спецкабель | Кабель огнестойкий с изоляцией из огнестойкой кремнийорганической резины, с общим экраном из алюмолавсановой ленты, в оболочке из безгалогенной полимерной композиции, пониженной пожароопасности с низким дымо- и газовыделением. Пары с однопроволочными медными жилами D= 0,8мм. Оболочка оранжевого цвета. Наружный размер кабеля D=6,6 мм. Назначение: Для групповой стационарной прокладки. Для систем противопожарной защиты. Для систем, работающих по стандарту RS-485 и Profibus. Для объектов повышенной пожарной опасности. Кабели КСБ нг(А)-FRHF допускается использовать: На атомных станциях, в системах класса безопасности 2–4 (вне гермозоны). Внутри и вне помещений. На открытом воздухе. В условиях кратковременных воздействий минерального масла и бензина. | Уточняйте у менеджера | Уточняйте у менеджера
00-00137479 | КСБнг(А)-FRHF 1х2х0,98 | Спецкабель | Кабель огнестойкий с изоляцией из огнестойкой кремнийорганической резины, с общим экраном из алюмолавсановой ленты, в оболочке из безгалогенной полимерной композиции, пониженной пожароопасности с низким дымо- и газовыделением. Пары с однопроволочными медными жилами D= 0,98мм. Оболочка оранжевого цвета. Наружный размер кабеля D= мм. Наружный размер кабеля D=7,3 мм. Назначение: Для групповой стационарной прокладки. Для систем противопожарной защиты. Для систем, работающих по стандарту RS-485 и Profibus. Для объектов повышенной пожарной опасности. Кабели КСБ нг(А)-FRHF допускается использовать: На атомных станциях, в системах класса безопасности 2–4 (вне гермозоны). Внутри и вне помещений. На открытом воздухе. В условиях кратковременных воздействий минерального масла и бензина. | Уточняйте у менеджера | Уточняйте у менеджера
00-00137502 | КСБнг(А)-FRHF 1х2х1,13 | Спецкабель | Кабель огнестойкий с изоляцией из огнестойкой кремнийорганической резины, с общим экраном из алюмолавсановой ленты, в оболочке из безгалогенной полимерной композиции, пониженной пожароопасности с низким дымо- и газовыделением. Пары с однопроволочными медными жилами D= 1,13мм. Оболочка оранжевого цвета. Наружный размер кабеля D=7,8 мм. Назначение: Для групповой стационарной прокладки. Для систем противопожарной защиты. Для систем, работающих по стандарту RS-485 и Profibus. Для объектов повышенной пожарной опасности. Кабели КСБ нг(А)-FRHF допускается использовать: На атомных станциях, в системах класса безопасности 2–4 (вне гермозоны). Внутри и вне помещений. На открытом воздухе. В условиях кратковременных воздействий минерального масла и бензина. | Уточняйте у менеджера | Уточняйте у менеджера
00-00137537 | КСБнг(А)-FRHF 1х2х1,38 | Спецкабель | Кабель огнестойкий с изоляцией из огнестойкой кремнийорганической резины, с общим экраном из алюмолавсановой ленты, в оболочке из безгалогенной полимерной композиции, пониженной пожароопасности с низким дымо- и газовыделением. Пары с однопроволочными медными жилами D= 1,38мм. Оболочка оранжевого цвета. Наружный размер кабеля D=8,4 мм. Назначение: Для групповой стационарной прокладки. Для систем противопожарной защиты. Для систем, работающих по стандарту RS-485 и Profibus. Для объектов повышенной пожарной опасности. Кабели КСБ нг(А)-FRHF допускается использовать: На атомных станциях, в системах класса безопасности 2–4 (вне гермозоны). Внутри и вне помещений. На открытом воздухе. В условиях кратковременных воздействий минерального масла и бензина. | Уточняйте у менеджера | Уточняйте у менеджера
00-00137590 | КСБнг(А)-FRHF 1х2х1,78 | Спецкабель | Кабель огнестойкий с изоляцией из огнестойкой кремнийорганической резины, с общим экраном из алюмолавсановой ленты, в оболочке из безгалогенной полимерной композиции, пониженной пожароопасности с низким дымо- и газовыделением. Пары с однопроволочными медными жилами D= 1,78мм. Оболочка оранжевого цвета. Наружный размер кабеля D=9,4 мм. Назначение: Для групповой стационарной прокладки. Для систем противопожарной защиты. Для систем, работающих по стандарту RS-485 и Profibus. Для объектов повышенной пожарной опасности. Кабели КСБ нг(А)-FRHF допускается использовать: На атомных станциях, в системах класса безопасности 2–4 (вне гермозоны). Внутри и вне помещений. На открытом воздухе. В условиях кратковременных воздействий минерального масла и бензина. | Уточняйте у менеджера | Уточняйте у менеджера
03-00005430 | КСБнг(А)-FRHF 2х2х0,64 | Спецкабель | Кабель огнестойкий с изоляцией из огнестойкой кремнийорганической резины, с общим экраном из алюмолавсановой ленты, в оболочке из безгалогенной полимерной композиции, пониженной пожароопасности с низким дымо- и газовыделением. Пары с однопроволочными медными жилами D= 0,64мм. Оболочка оранжевого цвета. Наружный размер кабеля D=9,5 мм. Назначение: Для групповой стационарной прокладки. Для систем противопожарной защиты. Для систем, работающих по стандарту RS-485 и Profibus. Для объектов повышенной пожарной опасности. Кабели КСБ нг(А)-FRHF допускается использовать: На атомных станциях, в системах класса безопасности 2–4 (вне гермозоны). Внутри и вне помещений. На открытом воздухе. В условиях кратковременных воздействий минерального масла и бензина. | Уточняйте у менеджера | Уточняйте у менеджера
00-00033795 | КСБнг(А)-FRHF 2х2х0,8 | Спецкабель | Кабель огнестойкий с изоляцией из огнестойкой кремнийорганической резины, с общим экраном из алюмолавсановой ленты, в оболочке из безгалогенной полимерной композиции, пониженной пожароопасности с низким дымо- и газовыделением. Пары с однопроволочными медными жилами D= 0,8мм. Оболочка оранжевого цвета. Наружный размер кабеля D=11,0 мм. Назначение: Для групповой стационарной прокладки. Для систем противопожарной защиты. Для систем, работающих по стандарту RS-485 и Profibus. Для объектов повышенной пожарной опасности. Кабели КСБ нг(А)-FRHF допускается использовать: На атомных станциях, в системах класса безопасности 2–4 (вне гермозоны). Внутри и вне помещений. На открытом воздухе. В условиях кратковременных воздействий минерального масла и бензина. | Уточняйте у менеджера | Уточняйте у менеджера
00-00137485 | КСБнг(А)-FRHF 2х2х0,98 | Спецкабель | Кабель огнестойкий с изоляцией из огнестойкой кремнийорганической резины, с общим экраном из алюмолавсановой ленты, в оболочке из безгалогенной полимерной композиции, пониженной пожароопасности с низким дымо- и газовыделением. Пары с однопроволочными медными жилами D= 0,98мм. Оболочка оранжевого цвета. Наружный размер кабеля D=12,5 мм. Назначение: Для групповой стационарной прокладки. Для систем противопожарной защиты. Для систем, работающих по стандарту RS-485 и Profibus. Для объектов повышенной пожарной опасности. Кабели КСБ нг(А)-FRHF допускается использовать: На атомных станциях, в системах класса безопасности 2–4 (вне гермозоны). Внутри и вне помещений. На открытом воздухе. В условиях кратковременных воздействий минерального масла и бензина. | Уточняйте у менеджера | Уточняйте у менеджера
00-00028248 | КСБнг(А)-FRHF 2х2х1,13 | Спецкабель | Кабель огнестойкий с изоляцией из огнестойкой кремнийорганической резины, с общим экраном из алюмолавсановой ленты, в оболочке из безгалогенной полимерной композиции, пониженной пожароопасности с низким дымо- и газовыделением. Пары с однопроволочными медными жилами D= 1,13мм. Оболочка оранжевого цвета. Наружный размер кабеля D=13,3 мм. Назначение: Для групповой стационарной прокладки. Для систем противопожарной защиты. Для систем, работающих по стандарту RS-485 и Profibus. Для объектов повышенной пожарной опасности. Кабели КСБ нг(А)-FRHF допускается использовать: На атомных станциях, в системах класса безопасности 2–4 (вне гермозоны). Внутри и вне помещений. На открытом воздухе. В условиях кратковременных воздействий минерального масла и бензина. | Уточняйте у менеджера | Уточняйте у менеджера
00-00137523 | КСБнг(А)-FRHF 2х2х1,38 | Спецкабель | Кабель огнестойкий с изоляцией из огнестойкой кремнийорганической резины, с общим экраном из алюмолавсановой ленты, в оболочке из безгалогенной полимерной композиции, пониженной пожароопасности с низким дымо- и газовыделением. Пары с однопроволочными медными жилами D= 1,38мм. Оболочка оранжевого цвета. Наружный размер кабеля D=14,3 мм. Назначение: Для групповой стационарной прокладки. Для систем противопожарной защиты. Для систем, работающих по стандарту RS-485 и Profibus. Для объектов повышенной пожарной опасности. Кабели КСБ нг(А)-FRHF допускается использовать: На атомных станциях, в системах класса безопасности 2–4 (вне гермозоны). Внутри и вне помещений. На открытом воздухе. В условиях кратковременных воздействий минерального масла и бензина. | Уточняйте у менеджера | Уточняйте у менеджера
00-00137630 | КСБнг(А)-FRHF 2х2х1,78 | Спецкабель | Кабель огнестойкий с изоляцией из огнестойкой кремнийорганической резины, с общим экраном из алюмолавсановой ленты, в оболочке из безгалогенной полимерной композиции, пониженной пожароопасности с низким дымо- и газовыделением. Пары с однопроволочными медными жилами D= 1,78мм. Оболочка оранжевого цвета. Наружный размер кабеля D=16,1 мм. Назначение: Для групповой стационарной прокладки. Для систем противопожарной защиты. Для систем, работающих по стандарту RS-485 и Profibus. Для объектов повышенной пожарной опасности. Кабели КСБ нг(А)-FRHF допускается использовать: На атомных станциях, в системах класса безопасности 2–4 (вне гермозоны). Внутри и вне помещений. На открытом воздухе. В условиях кратковременных воздействий минерального масла и бензина. | Уточняйте у менеджера | Уточняйте у менеджера
00-00137508 | КСБнг(А)-FRHF 4х2х0,64 | Спецкабель | Кабель огнестойкий с изоляцией из огнестойкой кремнийорганической резины, с общим экраном из алюмолавсановой ленты, в оболочке из безгалогенной полимерной композиции, пониженной пожароопасности с низким дымо- и газовыделением. Пары с однопроволочными медными жилами D= 0,64мм. Оболочка оранжевого цвета. Наружный размер кабеля D=11,1 мм. Назначение: Для групповой стационарной прокладки. Для систем противопожарной защиты. Для систем, работающих по стандарту RS-485 и Profibus. Для объектов повышенной пожарной опасности. Кабели КСБ нг(А)-FRHF допускается использовать: На атомных станциях, в системах класса безопасности 2–4 (вне гермозоны). Внутри и вне помещений. На открытом воздухе. В условиях кратковременных воздействий минерального масла и бензина. | Уточняйте у менеджера | Уточняйте у менеджера
00-00137610 | КСБнг(А)-FRHF 4х2х0,8 | Спецкабель | Кабель огнестойкий с изоляцией из огнестойкой кремнийорганической резины, с общим экраном из алюмолавсановой ленты, в оболочке из безгалогенной полимерной композиции, пониженной пожароопасности с низким дымо- и газовыделением. Пары с однопроволочными медными жилами D= 0,8мм. Оболочка оранжевого цвета. Наружный размер кабеля D=12,8 мм. Назначение: Для групповой стационарной прокладки. Для систем противопожарной защиты. Для систем, работающих по стандарту RS-485 и Profibus. Для объектов повышенной пожарной опасности. Кабели КСБ нг(А)-FRHF допускается использовать: На атомных станциях, в системах класса безопасности 2–4 (вне гермозоны). Внутри и вне помещений. На открытом воздухе. В условиях кратковременных воздействий минерального масла и бензина. | Уточняйте у менеджера | Уточняйте у менеджера
00-00137713 | КСБнг(А)-FRHF 4х2х0,98 | Спецкабель | Кабель огнестойкий с изоляцией из огнестойкой кремнийорганической резины, с общим экраном из алюмолавсановой ленты, в оболочке из безгалогенной полимерной композиции, пониженной пожароопасности с низким дымо- и газовыделением. Пары с однопроволочными медными жилами D= 0,98мм. Оболочка оранжевого цвета. Наружный размер кабеля D=14,6 мм. Назначение: Для групповой стационарной прокладки. Для систем противопожарной защиты. Для систем, работающих по стандарту RS-485 и Profibus. Для объектов повышенной пожарной опасности. Кабели КСБ нг(А)-FRHF допускается использовать: На атомных станциях, в системах класса безопасности 2–4 (вне гермозоны). Внутри и вне помещений. На открытом воздухе. В условиях кратковременных воздействий минерального масла и бензина. | Уточняйте у менеджера | Уточняйте у менеджера
00-00137668 | КСБнг(А)-FRHF 4х2х1,13 | Спецкабель | Кабель огнестойкий с изоляцией из огнестойкой кремнийорганической резины, с общим экраном из алюмолавсановой ленты, в оболочке из безгалогенной полимерной композиции, пониженной пожароопасности с низким дымо- и газовыделением. Пары с однопроволочными медными жилами D= 1,13мм. Оболочка оранжевого цвета. Наружный размер кабеля D=15,5 мм. Назначение: Для групповой стационарной прокладки. Для систем противопожарной защиты. Для систем, работающих по стандарту RS-485 и Profibus. Для объектов повышенной пожарной опасности. Кабели КСБ нг(А)-FRHF допускается использовать: На атомных станциях, в системах класса безопасности 2–4 (вне гермозоны). Внутри и вне помещений. На открытом воздухе. В условиях кратковременных воздействий минерального масла и бензина. | Уточняйте у менеджера | Уточняйте у менеджера
00-00137730 | КСБнг(А)-FRHF 4х2х1,38 | Спецкабель | Кабель огнестойкий с изоляцией из огнестойкой кремнийорганической резины, с общим экраном из алюмолавсановой ленты, в оболочке из безгалогенной полимерной композиции, пониженной пожароопасности с низким дымо- и газовыделением. Пары с однопроволочными медными жилами D= 1,38мм. Оболочка оранжевого цвета. Наружный размер кабеля D=16,7 мм. Назначение: Для групповой стационарной прокладки. Для систем противопожарной защиты. Для систем, работающих по стандарту RS-485 и Profibus. Для объектов повышенной пожарной опасности. Кабели КСБ нг(А)-FRHF допускается использовать: На атомных станциях, в системах класса безопасности 2–4 (вне гермозоны). Внутри и вне помещений. На открытом воздухе. В условиях кратковременных воздействий минерального масла и бензина. | Уточняйте у менеджера | Уточняйте у менеджера
00-00137857 | КСБнг(А)-FRHF 4х2х1,78 | Спецкабель | Кабель огнестойкий с изоляцией из огнестойкой кремнийорганической резины, с общим экраном из алюмолавсановой ленты, в оболочке из безгалогенной полимерной композиции, пониженной пожароопасности с низким дымо- и газовыделением. Пары с однопроволочными медными жилами D= 1,78мм. Оболочка оранжевого цвета. Наружный размер кабеля D=18,8 мм. Назначение: Для групповой стационарной прокладки. Для систем противопожарной защиты. Для систем, работающих по стандарту RS-485 и Profibus. Для объектов повышенной пожарной опасности. Кабели КСБ нг(А)-FRHF допускается использовать: На атомных станциях, в системах класса безопасности 2–4 (вне гермозоны). Внутри и вне помещений. На открытом воздухе. В условиях кратковременных воздействий минерального масла и бензина. | Уточняйте у менеджера | Уточняйте у менеджера
00-00016866 | КСБнг(А)-FRLS 1х2х0,64 | Спецкабель | Кабель огнестойкий медный однопроволочный 1х2х0,64мм с изоляцией из огнестойкой кремнийорганической резины, с общим экраном из алюмолавсановой ленты, в оболочке из ПВХ пластиката пониженной пожароопасности с низким дымо- и газовыделением. Наружный размер кабеля D=5,6 мм. (оранжевый). Назначение: Для групповой стационарной прокладки. Для систем противопожарной защиты. Для систем, работающих по стандарту RS-485 и Profibus. Для объектов повышенной пожарной опасности. Кабели КСБ нг(А)-FRLS допускается использовать: На атомных станциях, в системах класса безопасности 2–4 (вне гермозоны). Внутри и вне помещений, при условии защиты от прямого воздействия солнечного излучения и атмосферных осадков. | Уточняйте у менеджера | Уточняйте у менеджера
03-00011897 | КСБнг(А)-FRLS 1х2х0,8 | Спецкабель | Кабель огнестойкий медный однопроволочный 1х2х0,8мм с изоляцией из огнестойкой кремнийорганической резины, с общим экраном из алюмолавсановой ленты, в оболочке из ПВХ пластиката пониженной пожароопасности с низким дымо- и газовыделением. Наружный размер кабеля D=6,6 мм. (оранжевый). Назначение: Для групповой стационарной прокладки. Для систем противопожарной защиты. Для систем, работающих по стандарту RS-485 и Profibus. Для объектов повышенной пожарной опасности. Кабели КСБ нг(А)-FRLS допускается использовать: На атомных станциях, в системах класса безопасности 2–4 (вне гермозоны). Внутри и вне помещений, при условии защиты от прямого воздействия солнечного излучения и атмосферных осадков. | Уточняйте у менеджера | Уточняйте у менеджера
00-00018740 | КСБнг(А)-FRLS 1х2х0,98 | Спецкабель | Кабель огнестойкий медный однопроволочный 1х2х0,98мм с изоляцией из огнестойкой кремнийорганической резины, с общим экраном из алюмолавсановой ленты, в оболочке из ПВХ пластиката пониженной пожароопасности с низким дымо- и газовыделением. Наружный размер кабеля D=7,3 мм. (оранжевый). Назначение: Для групповой стационарной прокладки. Для систем противопожарной защиты. Для систем, работающих по стандарту RS-485 и Profibus. Для объектов повышенной пожарной опасности. Кабели КСБ нг(А)-FRLS допускается использовать: На атомных станциях, в системах класса безопасности 2–4 (вне гермозоны). Внутри и вне помещений, при условии защиты от прямого воздействия солнечного излучения и атмосферных осадков. | Уточняйте у менеджера | Уточняйте у менеджера
00-00137510 | КСБнг(А)-FRLS 1х2х1,13 | Спецкабель | Кабель огнестойкий медный однопроволочный 1х2х1,13мм с изоляцией из огнестойкой кремнийорганической резины, с общим экраном из алюмолавсановой ленты, в оболочке из ПВХ пластиката пониженной пожароопасности с низким дымо- и газовыделением. Наружный размер кабеля D=7,8 мм. (оранжевый). Назначение: Для групповой стационарной прокладки. Для систем противопожарной защиты. Для систем, работающих по стандарту RS-485 и Profibus. Для объектов повышенной пожарной опасности. Кабели КСБ нг(А)-FRLS допускается использовать: На атомных станциях, в системах класса безопасности 2–4 (вне гермозоны). Внутри и вне помещений, при условии защиты от прямого воздействия солнечного излучения и атмосферных осадков. | Уточняйте у менеджера | Уточняйте у менеджера
00-00037049 | КСБнг(А)-FRLS 1х2х1,38 | Спецкабель | Кабель огнестойкий медный однопроволочный 1х2х1,38мм с изоляцией из огнестойкой кремнийорганической резины, с общим экраном из алюмолавсановой ленты, в оболочке из ПВХ пластиката пониженной пожароопасности с низким дымо- и газовыделением. Наружный размер кабеля D=8,4 мм. (оранжевый). Назначение: Для групповой стационарной прокладки. Для систем противопожарной защиты. Для систем, работающих по стандарту RS-485 и Profibus. Для объектов повышенной пожарной опасности. Кабели КСБ нг(А)-FRLS допускается использовать: На атомных станциях, в системах класса безопасности 2–4 (вне гермозоны). Внутри и вне помещений, при условии защиты от прямого воздействия солнечного излучения и атмосферных осадков. | Уточняйте у менеджера | Уточняйте у менеджера
00-00137702 | КСБнг(А)-FRLS 1х2х1,78 | Спецкабель | Кабель огнестойкий медный однопроволочный 1х2х1,78мм с изоляцией из огнестойкой кремнийорганической резины, с общим экраном из алюмолавсановой ленты, в оболочке из ПВХ пластиката пониженной пожароопасности с низким дымо- и газовыделением. Наружный размер кабеля D=9,4 мм. (оранжевый). Назначение: Для групповой стационарной прокладки. Для систем противопожарной защиты. Для систем, работающих по стандарту RS-485 и Profibus. Для объектов повышенной пожарной опасности. Кабели КСБ нг(А)-FRLS допускается использовать: На атомных станциях, в системах класса безопасности 2–4 (вне гермозоны). Внутри и вне помещений, при условии защиты от прямого воздействия солнечного излучения и атмосферных осадков. | Уточняйте у менеджера | Уточняйте у менеджера
03-00010473 | КСБнг(А)-FRLS 2х2х0,64 | Спецкабель | Кабель огнестойкий медный однопроволочный 2х2х0,64мм с изоляцией из огнестойкой кремнийорганической резины, с общим экраном из алюмолавсановой ленты, в оболочке из ПВХ пластиката пониженной пожароопасности с низким дымо- и газовыделением. Наружный размер кабеля D=9,5 мм. (оранжевый). Назначение: Для групповой стационарной прокладки. Для систем противопожарной защиты. Для систем, работающих по стандарту RS-485 и Profibus. Для объектов повышенной пожарной опасности. Кабели КСБ нг(А)-FRLS допускается использовать: На атомных станциях, в системах класса безопасности 2–4 (вне гермозоны). Внутри и вне помещений, при условии защиты от прямого воздействия солнечного излучения и атмосферных осадков. | Уточняйте у менеджера | Уточняйте у менеджера
00-00016798 | КСБнг(А)-FRLS 2х2х0,8 | Спецкабель | Кабель огнестойкий медный однопроволочный 2х2х0,8мм с изоляцией из огнестойкой кремнийорганической резины, с общим экраном из алюмолавсановой ленты, в оболочке из ПВХ пластиката пониженной пожароопасности с низким дымо- и газовыделением. Наружный размер кабеля D=11,0 мм. (оранжевый). Назначение: Для групповой стационарной прокладки. Для систем противопожарной защиты. Для систем, работающих по стандарту RS-485 и Profibus. Для объектов повышенной пожарной опасности. Кабели КСБ нг(А)-FRLS допускается использовать: На атомных станциях, в системах класса безопасности 2–4 (вне гермозоны). Внутри и вне помещений, при условии защиты от прямого воздействия солнечного излучения и атмосферных осадков. | Уточняйте у менеджера | Уточняйте у менеджера
03-00007305 | КСБнг(А)-FRLS 2х2х0,98 | Спецкабель | Кабель огнестойкий медный однопроволочный 2х2х0,98мм с изоляцией из огнестойкой кремнийорганической резины, с общим экраном из алюмолавсановой ленты, в оболочке из ПВХ пластиката пониженной пожароопасности с низким дымо- и газовыделением. Наружный размер кабеля D=12,5 мм. (оранжевый). Назначение: Для групповой стационарной прокладки. Для систем противопожарной защиты. Для систем, работающих по стандарту RS-485 и Profibus. Для объектов повышенной пожарной опасности. Кабели КСБ нг(А)-FRLS допускается использовать: На атомных станциях, в системах класса безопасности 2–4 (вне гермозоны). Внутри и вне помещений, при условии защиты от прямого воздействия солнечного излучения и атмосферных осадков. | Уточняйте у менеджера | Уточняйте у менеджера
03-00011932 | КСБнг(А)-FRLS 2х2х1,13 | Спецкабель | Кабель огнестойкий медный однопроволочный 2х2х1,13мм с изоляцией из огнестойкой кремнийорганической резины, с общим экраном из алюмолавсановой ленты, в оболочке из ПВХ пластиката пониженной пожароопасности с низким дымо- и газовыделением. Наружный размер кабеля D=13,3 мм. (оранжевый). Назначение: Для групповой стационарной прокладки. Для систем противопожарной защиты. Для систем, работающих по стандарту RS-485 и Profibus. Для объектов повышенной пожарной опасности. Кабели КСБ нг(А)-FRLS допускается использовать: На атомных станциях, в системах класса безопасности 2–4 (вне гермозоны). Внутри и вне помещений, при условии защиты от прямого воздействия солнечного излучения и атмосферных осадков. | Уточняйте у менеджера | Уточняйте у менеджера
00-00137538 | КСБнг(А)-FRLS 2х2х1,38 | Спецкабель | Кабель огнестойкий медный однопроволочный 2х2х1,38мм с изоляцией из огнестойкой кремнийорганической резины, с общим экраном из алюмолавсановой ленты, в оболочке из ПВХ пластиката пониженной пожароопасности с низким дымо- и газовыделением. Наружный размер кабеля D=14,3 мм. (оранжевый). Назначение: Для групповой стационарной прокладки. Для систем противопожарной защиты. Для систем, работающих по стандарту RS-485 и Profibus. Для объектов повышенной пожарной опасности. Кабели КСБ нг(А)-FRLS допускается использовать: На атомных станциях, в системах класса безопасности 2–4 (вне гермозоны). Внутри и вне помещений, при условии защиты от прямого воздействия солнечного излучения и атмосферных осадков. | Уточняйте у менеджера | Уточняйте у менеджера
00-00137599 | КСБнг(А)-FRLS 2х2х1,78 | Спецкабель | Кабель огнестойкий медный однопроволочный 2х2х1,78мм с изоляцией из огнестойкой кремнийорганической резины, с общим экраном из алюмолавсановой ленты, в оболочке из ПВХ пластиката пониженной пожароопасности с низким дымо- и газовыделением. Наружный размер кабеля D=16,1 мм. (оранжевый). Назначение: Для групповой стационарной прокладки. Для систем противопожарной защиты. Для систем, работающих по стандарту RS-485 и Profibus. Для объектов повышенной пожарной опасности. Кабели КСБ нг(А)-FRLS допускается использовать: На атомных станциях, в системах класса безопасности 2–4 (вне гермозоны). Внутри и вне помещений, при условии защиты от прямого воздействия солнечного излучения и атмосферных осадков. | Уточняйте у менеджера | Уточняйте у менеджера
00-00137518 | КСБнг(А)-FRLS 4х2х0,64 | Спецкабель | Кабель огнестойкий медный однопроволочный 4х2х0,64мм с изоляцией из огнестойкой кремнийорганической резины, с общим экраном из алюмолавсановой ленты, в оболочке из ПВХ пластиката пониженной пожароопасности с низким дымо- и газовыделением. Наружный размер кабеля D=11,1 мм. (оранжевый). Назначение: Для групповой стационарной прокладки. Для систем противопожарной защиты. Для систем, работающих по стандарту RS-485 и Profibus. Для объектов повышенной пожарной опасности. Кабели КСБ нг(А)-FRLS допускается использовать: На атомных станциях, в системах класса безопасности 2–4 (вне гермозоны). Внутри и вне помещений, при условии защиты от прямого воздействия солнечного излучения и атмосферных осадков. | Уточняйте у менеджера | Уточняйте у менеджера
00-00137581 | КСБнг(А)-FRLS 4х2х0,8 | Спецкабель | Кабель огнестойкий медный однопроволочный 4х2х0,8мм с изоляцией из огнестойкой кремнийорганической резины, с общим экраном из алюмолавсановой ленты, в оболочке из ПВХ пластиката пониженной пожароопасности с низким дымо- и газовыделением. Наружный размер кабеля D=12,8 мм. (оранжевый). Назначение: Для групповой стационарной прокладки. Для систем противопожарной защиты. Для систем, работающих по стандарту RS-485 и Profibus. Для объектов повышенной пожарной опасности. Кабели КСБ нг(А)-FRLS допускается использовать: На атомных станциях, в системах класса безопасности 2–4 (вне гермозоны). Внутри и вне помещений, при условии защиты от прямого воздействия солнечного излучения и атмосферных осадков. | Уточняйте у менеджера | Уточняйте у менеджера
00-00137624 | КСБнг(А)-FRLS 4х2х0,98 | Спецкабель | Кабель огнестойкий медный однопроволочный 4х2х0,98мм с изоляцией из огнестойкой кремнийорганической резины, с общим экраном из алюмолавсановой ленты, в оболочке из ПВХ пластиката пониженной пожароопасности с низким дымо- и газовыделением. Наружный размер кабеля D=14,6 мм. (оранжевый). Назначение: Для групповой стационарной прокладки. Для систем противопожарной защиты. Для систем, работающих по стандарту RS-485 и Profibus. Для объектов повышенной пожарной опасности. Кабели КСБ нг(А)-FRLS допускается использовать: На атомных станциях, в системах класса безопасности 2–4 (вне гермозоны). Внутри и вне помещений, при условии защиты от прямого воздействия солнечного излучения и атмосферных осадков. | Уточняйте у менеджера | Уточняйте у менеджера
00-00137716 | КСБнг(А)-FRLS 4х2х1,13 | Спецкабель | Кабель огнестойкий медный однопроволочный 4х2х1,13мм с изоляцией из огнестойкой кремнийорганической резины, с общим экраном из алюмолавсановой ленты, в оболочке из ПВХ пластиката пониженной пожароопасности с низким дымо- и газовыделением. Наружный размер кабеля D=15,5 мм. (оранжевый). Назначение: Для групповой стационарной прокладки. Для систем противопожарной защиты. Для систем, работающих по стандарту RS-485 и Profibus. Для объектов повышенной пожарной опасности. Кабели КСБ нг(А)-FRLS допускается использовать: На атомных станциях, в системах класса безопасности 2–4 (вне гермозоны). Внутри и вне помещений, при условии защиты от прямого воздействия солнечного излучения и атмосферных осадков. | Уточняйте у менеджера | Уточняйте у менеджера
00-00137795 | КСБнг(А)-FRLS 4х2х1,38 | Спецкабель | Кабель огнестойкий медный однопроволочный 4х2х1,38мм с изоляцией из огнестойкой кремнийорганической резины, с общим экраном из алюмолавсановой ленты, в оболочке из ПВХ пластиката пониженной пожароопасности с низким дымо- и газовыделением. Наружный размер кабеля D=16,7 мм. (оранжевый). Назначение: Для групповой стационарной прокладки. Для систем противопожарной защиты. Для систем, работающих по стандарту RS-485 и Profibus. Для объектов повышенной пожарной опасности. Кабели КСБ нг(А)-FRLS допускается использовать: На атомных станциях, в системах класса безопасности 2–4 (вне гермозоны). Внутри и вне помещений, при условии защиты от прямого воздействия солнечного излучения и атмосферных осадков. | Уточняйте у менеджера | Уточняйте у менеджера
00-00137766 | КСБнг(А)-FRLS 4х2х1,78 | Спецкабель | Кабель огнестойкий медный однопроволочный 4х2х1,78мм с изоляцией из огнестойкой кремнийорганической резины, с общим экраном из алюмолавсановой ленты, в оболочке из ПВХ пластиката пониженной пожароопасности с низким дымо- и газовыделением. Наружный размер кабеля D=18,8 мм. (оранжевый). Назначение: Для групповой стационарной прокладки. Для систем противопожарной защиты. Для систем, работающих по стандарту RS-485 и Profibus. Для объектов повышенной пожарной опасности. Кабели КСБ нг(А)-FRLS допускается использовать: На атомных станциях, в системах класса безопасности 2–4 (вне гермозоны). Внутри и вне помещений, при условии защиты от прямого воздействия солнечного излучения и атмосферных осадков. | Уточняйте у менеджера | Уточняйте у менеджера
00-00119079 | КСБнг(А)-FRLSLTx 1х2х0,64 | Спецкабель | Кабель симметричный, для промышленного интерфейса RS-485, огнестойкий, групповой прокладки, с пониженным дымо- и газовыделение, с низкой токсичностью продуктов горения, 1 пара, жилы однопроволочные медные, S=0,64 мм², внешн.Ø 6,1 мм, изоляция кремнийорганическая керамообразующая резина с низким показателем токсичности продуктов горения, экран из алюмолавсановой ленты с контактным проводником из медной луженой проволоки, скрутка парная, совместно с полиимидной пленкой, оболочка ПВХ пониженной пожароопасности, цвет белый. Назначение: Для групповой стационарной прокладки. Для систем противопожарной защиты. Для систем, работающих по стандарту RS-485 и Profibus. Для объектов повышенной пожарной опасности. Для детских дошкольных образовательных учреждений, специализированных домов престарелых и инвалидов, больниц, спальных корпусов образовательных учреждений интернатного типа и детских учреждений. Кабели КСБ нг(А)-FRLSLTx допускается использовать: Внутри и вне помещений, при условии защиты о | Уточняйте у менеджера | Уточняйте у менеджера
00-00137571 | КСБнг(А)-FRLSLTx 1х2х0,8 | Спецкабель | Кабель симметричный, для промышленного интерфейса RS-485, огнестойкий, групповой прокладки, с пониженным дымо- и газовыделение, с низкой токсичностью продуктов горения, 1 пара, S=0,8 мм², внешн.Ø 6,8 мм, жилы однопроволочные медные, изоляция кремнийорганическая керамообразующая резина с низким показателем токсичности продуктов горения, экран из алюмолавсановой ленты с контактным проводником из медной луженой проволоки, скрутка парная, совместно с полиимидной пленкой, оболочка ПВХ пониженной пожароопасности, цвет белый. Назначение: Для групповой стационарной прокладки. Для систем противопожарной защиты. Для систем, работающих по стандарту RS-485 и Profibus. Для объектов повышенной пожарной опасности. Для детских дошкольных образовательных учреждений, специализированных домов престарелых и инвалидов, больниц, спальных корпусов образовательных учреждений интернатного типа и детских учреждений. Кабели КСБ нг(А)-FRLSLTx допускается использовать: Внутри и вне помещений, при условии защиты от | Уточняйте у менеджера | Уточняйте у менеджера
00-00137728 | КСБнг(А)-FRLSLTx 1х2х1,13 | Спецкабель | Кабель симметричный, для промышленного интерфейса RS-485, огнестойкий, групповой прокладки, с пониженным дымо- и газовыделение, с низкой токсичностью продуктов горения, 1 пара, S=1,13 мм², внешн.Ø 7,1 мм, жилы однопроволочные медные, изоляция кремнийорганическая керамообразующая резина с низким показателем токсичности продуктов горения, экран из алюмолавсановой ленты с контактным проводником из медной луженой проволоки, скрутка парная, совместно с полиимидной пленкой, оболочка ПВХ пониженной пожароопасности, цвет белый. Назначение: Для групповой стационарной прокладки. Для систем противопожарной защиты. Для систем, работающих по стандарту RS-485 и Profibus. Для объектов повышенной пожарной опасности. Для детских дошкольных образовательных учреждений, специализированных домов престарелых и инвалидов, больниц, спальных корпусов образовательных учреждений интернатного типа и детских учреждений. Кабели КСБ нг(А)-FRLSLTx допускается использовать: Внутри и вне помещений, при условии защиты о | Уточняйте у менеджера | Уточняйте у менеджера
00-00137463 | КСБнг(А)-FRLSLTx 2х2х0,64 | Спецкабель | Кабель симметричный, для промышленного интерфейса RS-485, огнестойкий, групповой прокладки, с пониженным дымо- и газовыделение, с низкой токсичностью продуктов горения, 2 пары, S=0,64 мм², внешн.Ø 10,2 мм, жилы однопроволочные медные, изоляция кремнийорганическая керамообразующая резина с низким показателем токсичности продуктов горения, экран из алюмолавсановой ленты с контактным проводником из медной луженой проволоки, скрутка парная, совместно с полиимидной пленкой, оболочка ПВХ пониженной пожароопасности, цвет белый. Назначение: Для групповой стационарной прокладки. Для систем противопожарной защиты. Для систем, работающих по стандарту RS-485 и Profibus. Для объектов повышенной пожарной опасности. Для детских дошкольных образовательных учреждений, специализированных домов престарелых и инвалидов, больниц, спальных корпусов образовательных учреждений интернатного типа и детских учреждений. Кабели КСБ нг(А)-FRLSLTx допускается использовать: Внутри и вне помещений, при условии защиты | Уточняйте у менеджера | Уточняйте у менеджера
00-00086103 | КСБнг(А)-FRLSLTx 2х2х0,8 | Спецкабель | Кабель симметричный, для промышленного интерфейса RS-485, огнестойкий, групповой прокладки, с пониженным дымо- и газовыделение, с низкой токсичностью продуктов горения, 2 пары, S=0,8 мм², внешн.Ø 11,7 мм, жилы однопроволочные медные, изоляция кремнийорганическая керамообразующая резина с низким показателем токсичности продуктов горения, экран из алюмолавсановой ленты с контактным проводником из медной луженой проволоки, скрутка парная, совместно с полиимидной пленкой, оболочка ПВХ пониженной пожароопасности, цвет белый. Назначение: Для групповой стационарной прокладки. Для систем противопожарной защиты. Для систем, работающих по стандарту RS-485 и Profibus. Для объектов повышенной пожарной опасности. Для детских дошкольных образовательных учреждений, специализированных домов престарелых и инвалидов, больниц, спальных корпусов образовательных учреждений интернатного типа и детских учреждений. Кабели КСБ нг(А)-FRLSLTx допускается использовать: Внутри и вне помещений, при условии защиты о | Уточняйте у менеджера | Уточняйте у менеджера
00-00137646 | КСБнг(А)-FRLSLTx 2х2х1,13 | Спецкабель | Кабель симметричный, для промышленного интерфейса RS-485, огнестойкий, групповой прокладки, с пониженным дымо- и газовыделение, с низкой токсичностью продуктов горения, 2 пары, S=1,13 мм², внешн.Ø 12,3 мм, жилы однопроволочные медные, изоляция кремнийорганическая керамообразующая резина с низким показателем токсичности продуктов горения, экран из алюмолавсановой ленты с контактным проводником из медной луженой проволоки, скрутка парная, совместно с полиимидной пленкой, оболочка ПВХ пониженной пожароопасности, цвет белый. Назначение: Для групповой стационарной прокладки. Для систем противопожарной защиты. Для систем, работающих по стандарту RS-485 и Profibus. Для объектов повышенной пожарной опасности. Для детских дошкольных образовательных учреждений, специализированных домов престарелых и инвалидов, больниц, спальных корпусов образовательных учреждений интернатного типа и детских учреждений. Кабели КСБ нг(А)-FRLSLTx допускается использовать: Внутри и вне помещений, при условии защиты | Уточняйте у менеджера | Уточняйте у менеджера
00-00137556 | КСБнг(А)-FRLSLTx 4х2х0,64 | Спецкабель | Кабель симметричный, для промышленного интерфейса RS-485, огнестойкий, групповой прокладки, с пониженным дымо- и газовыделение, с низкой токсичностью продуктов горения, 4 пары, S=0,64 мм², внешн.Ø 11,9 мм, жилы однопроволочные медные, изоляция кремнийорганическая керамообразующая резина с низким показателем токсичности продуктов горения, экран из алюмолавсановой ленты с контактным проводником из медной луженой проволоки, скрутка парная, совместно с полиимидной пленкой, оболочка ПВХ пониженной пожароопасности, цвет белый. Назначение: Для групповой стационарной прокладки. Для систем противопожарной защиты. Для систем, работающих по стандарту RS-485 и Profibus. Для объектов повышенной пожарной опасности. Для детских дошкольных образовательных учреждений, специализированных домов престарелых и инвалидов, больниц, спальных корпусов образовательных учреждений интернатного типа и детских учреждений. Кабели КСБ нг(А)-FRLSLTx допускается использовать: Внутри и вне помещений, при условии защиты | Уточняйте у менеджера | Уточняйте у менеджера
00-00137732 | КСБнг(А)-FRLSLTx 4х2х0,8 | Спецкабель | Кабель симметричный, для промышленного интерфейса RS-485, огнестойкий, групповой прокладки, с пониженным дымо- и газовыделение, с низкой токсичностью продуктов горения, 4 пары, S=0,8 мм², внешн.Ø 13,7 мм, жилы однопроволочные медные, изоляция кремнийорганическая керамообразующая резина с низким показателем токсичности продуктов горения, экран из алюмолавсановой ленты с контактным проводником из медной луженой проволоки, скрутка парная, совместно с полиимидной пленкой, оболочка ПВХ пониженной пожароопасности, цвет белый. Назначение: Для групповой стационарной прокладки. Для систем противопожарной защиты. Для систем, работающих по стандарту RS-485 и Profibus. Для объектов повышенной пожарной опасности. Для детских дошкольных образовательных учреждений, специализированных домов престарелых и инвалидов, больниц, спальных корпусов образовательных учреждений интернатного типа и детских учреждений. Кабели КСБ нг(А)-FRLSLTx допускается использовать: Внутри и вне помещений, при условии защиты о | Уточняйте у менеджера | Уточняйте у менеджера
00-00137852 | КСБСнг(А)-FRHF 1х2х0,64 | Спецкабель | Кабель огнестойкий с изоляцией из огнестойкой кремнийорганической резины, с дополнительным барьером в виде огнестойкой ленты, с общим экраном из алюмолавсановой ленты, в оболочке из безгалогенной полимерной композиции, пониженной пожароопасности с низким дымо- и газовыделением. Пары с однопроволочными медными жилами D= 0,64мм. Оболочка оранжевого цвета. Наружный размер кабеля D=6,0 мм. Назначение: Для групповой стационарной прокладки. Для систем противопожарной защиты. Для систем, работающих по стандарту RS-485 и Profibus. Для объектов повышенной пожарной опасности. Кабели КСБ Снг(А)-FRHF допускается использовать: На атомных станциях, в системах класса безопасности 2–4 (вне гермозоны). Внутри и вне помещений, при условии защиты от прямого воздействия солнечного излучения и атмосферных осадков. На открытом воздухе. В условиях кратковременных воздействий минерального масла и бензина. | Уточняйте у менеджера | Уточняйте у менеджера
00-00137701 | КСБСнг(А)-FRHF 1х2х0,8 | Спецкабель | Кабель огнестойкий с изоляцией из огнестойкой кремнийорганической резины, с дополнительным барьером в виде огнестойкой ленты, с общим экраном из алюмолавсановой ленты, в оболочке из безгалогенной полимерной композиции, пониженной пожароопасности с низким дымо- и газовыделением. Пары с однопроволочными медными жилами D= 0,8мм. Оболочка оранжевого цвета. Наружный размер кабеля D=7,0 мм. Назначение: Для групповой стационарной прокладки. Для систем противопожарной защиты. Для систем, работающих по стандарту RS-485 и Profibus. Для объектов повышенной пожарной опасности. Кабели КСБ Снг(А)-FRHF допускается использовать: На атомных станциях, в системах класса безопасности 2–4 (вне гермозоны). Внутри и вне помещений, при условии защиты от прямого воздействия солнечного излучения и атмосферных осадков. На открытом воздухе. В условиях кратковременных воздействий минерального масла и бензина. | Уточняйте у менеджера | Уточняйте у менеджера
00-00137773 | КСБСнг(А)-FRHF 1х2х0,98 | Спецкабель | Кабель огнестойкий с изоляцией из огнестойкой кремнийорганической резины, с дополнительным барьером в виде огнестойкой ленты, с общим экраном из алюмолавсановой ленты, в оболочке из безгалогенной полимерной композиции, пониженной пожароопасности с низким дымо- и газовыделением. Пары с однопроволочными медными жилами D= 0,98мм. Оболочка оранжевого цвета. Наружный размер кабеля D=7,7 мм. Назначение: Для групповой стационарной прокладки. Для систем противопожарной защиты. Для систем, работающих по стандарту RS-485 и Profibus. Для объектов повышенной пожарной опасности. Кабели КСБ Снг(А)-FRHF допускается использовать: На атомных станциях, в системах класса безопасности 2–4 (вне гермозоны). Внутри и вне помещений, при условии защиты от прямого воздействия солнечного излучения и атмосферных осадков. На открытом воздухе. В условиях кратковременных воздействий минерального масла и бензина. | Уточняйте у менеджера | Уточняйте у менеджера
00-00137772 | КСБСнг(А)-FRHF 1х2х1,13 | Спецкабель | Кабель огнестойкий с изоляцией из огнестойкой кремнийорганической резины, с дополнительным барьером в виде огнестойкой ленты, с общим экраном из алюмолавсановой ленты, в оболочке из безгалогенной полимерной композиции, пониженной пожароопасности с низким дымо- и газовыделением. Пары с однопроволочными медными жилами D= 1,13мм. Оболочка оранжевого цвета. Наружный размер кабеля D=8,2 мм. Назначение: Для групповой стационарной прокладки. Для систем противопожарной защиты. Для систем, работающих по стандарту RS-485 и Profibus. Для объектов повышенной пожарной опасности. Кабели КСБ Снг(А)-FRHF допускается использовать: На атомных станциях, в системах класса безопасности 2–4 (вне гермозоны). Внутри и вне помещений, при условии защиты от прямого воздействия солнечного излучения и атмосферных осадков. На открытом воздухе. В условиях кратковременных воздействий минерального масла и бензина. | Уточняйте у менеджера | Уточняйте у менеджера
00-00137855 | КСБСнг(А)-FRHF 1х2х1,38 | Спецкабель | Кабель огнестойкий с изоляцией из огнестойкой кремнийорганической резины, с дополнительным барьером в виде огнестойкой ленты, с общим экраном из алюмолавсановой ленты, в оболочке из безгалогенной полимерной композиции, пониженной пожароопасности с низким дымо- и газовыделением. Пары с однопроволочными медными жилами D= 1,38мм. Оболочка оранжевого цвета. Наружный размер кабеля D=8,7 мм. Назначение: Для групповой стационарной прокладки. Для систем противопожарной защиты. Для систем, работающих по стандарту RS-485 и Profibus. Для объектов повышенной пожарной опасности. Кабели КСБ Снг(А)-FRHF допускается использовать: На атомных станциях, в системах класса безопасности 2–4 (вне гермозоны). Внутри и вне помещений, при условии защиты от прямого воздействия солнечного излучения и атмосферных осадков. На открытом воздухе. В условиях кратковременных воздействий минерального масла и бензина. | Уточняйте у менеджера | Уточняйте у менеджера
00-00137826 | КСБСнг(А)-FRHF 1х2х1,78 | Спецкабель | Кабель огнестойкий с изоляцией из огнестойкой кремнийорганической резины, с дополнительным барьером в виде огнестойкой ленты, с общим экраном из алюмолавсановой ленты, в оболочке из безгалогенной полимерной композиции, пониженной пожароопасности с низким дымо- и газовыделением. Пары с однопроволочными медными жилами D= 1,78мм. Оболочка оранжевого цвета. Наружный размер кабеля D=9,7 мм. Назначение: Для групповой стационарной прокладки. Для систем противопожарной защиты. Для систем, работающих по стандарту RS-485 и Profibus. Для объектов повышенной пожарной опасности. Кабели КСБ Снг(А)-FRHF допускается использовать: На атомных станциях, в системах класса безопасности 2–4 (вне гермозоны). Внутри и вне помещений, при условии защиты от прямого воздействия солнечного излучения и атмосферных осадков. На открытом воздухе. В условиях кратковременных воздействий минерального масла и бензина. | Уточняйте у менеджера | Уточняйте у менеджера
00-00137638 | КСБСнг(А)-FRHF 2х2х0,64 | Спецкабель | Кабель огнестойкий с изоляцией из огнестойкой кремнийорганической резины, с дополнительным барьером в виде огнестойкой ленты, с общим экраном из алюмолавсановой ленты, в оболочке из безгалогенной полимерной композиции, пониженной пожароопасности с низким дымо- и газовыделением. Пары с однопроволочными медными жилами D= 0,64мм. Оболочка оранжевого цвета. Наружный размер кабеля D=10,2 мм. Назначение: Для групповой стационарной прокладки. Для систем противопожарной защиты. Для систем, работающих по стандарту RS-485 и Profibus. Для объектов повышенной пожарной опасности. Кабели КСБ Снг(А)-FRHF допускается использовать: На атомных станциях, в системах класса безопасности 2–4 (вне гермозоны). Внутри и вне помещений, при условии защиты от прямого воздействия солнечного излучения и атмосферных осадков. На открытом воздухе. В условиях кратковременных воздействий минерального масла и бензина. | Уточняйте у менеджера | Уточняйте у менеджера
00-00137727 | КСБСнг(А)-FRHF 2х2х0,8 | Спецкабель | Кабель огнестойкий с изоляцией из огнестойкой кремнийорганической резины, с дополнительным барьером в виде огнестойкой ленты, с общим экраном из алюмолавсановой ленты, в оболочке из безгалогенной полимерной композиции, пониженной пожароопасности с низким дымо- и газовыделением. Пары с однопроволочными медными жилами D= 0,8мм. Оболочка оранжевого цвета. Наружный размер кабеля D=11,7 мм. Назначение: Для групповой стационарной прокладки. Для систем противопожарной защиты. Для систем, работающих по стандарту RS-485 и Profibus. Для объектов повышенной пожарной опасности. Кабели КСБ Снг(А)-FRHF допускается использовать: На атомных станциях, в системах класса безопасности 2–4 (вне гермозоны). Внутри и вне помещений, при условии защиты от прямого воздействия солнечного излучения и атмосферных осадков. На открытом воздухе. В условиях кратковременных воздействий минерального масла и бензина. | Уточняйте у менеджера | Уточняйте у менеджера
00-00137604 | КСБСнг(А)-FRHF 2х2х0,98 | Спецкабель | Кабель огнестойкий с изоляцией из огнестойкой кремнийорганической резины, с дополнительным барьером в виде огнестойкой ленты, с общим экраном из алюмолавсановой ленты, в оболочке из безгалогенной полимерной композиции, пониженной пожароопасности с низким дымо- и газовыделением. Пары с однопроволочными медными жилами D= 0,98мм. Оболочка оранжевого цвета. Наружный размер кабеля D=13,2 мм. Назначение: Для групповой стационарной прокладки. Для систем противопожарной защиты. Для систем, работающих по стандарту RS-485 и Profibus. Для объектов повышенной пожарной опасности. Кабели КСБ Снг(А)-FRHF допускается использовать: На атомных станциях, в системах класса безопасности 2–4 (вне гермозоны). Внутри и вне помещений, при условии защиты от прямого воздействия солнечного излучения и атмосферных осадков. На открытом воздухе. В условиях кратковременных воздействий минерального масла и бензина. | Уточняйте у менеджера | Уточняйте у менеджера
00-00137882 | КСБСнг(А)-FRHF 2х2х1,13 | Спецкабель | Кабель огнестойкий с изоляцией из огнестойкой кремнийорганической резины, с дополнительным барьером в виде огнестойкой ленты, с общим экраном из алюмолавсановой ленты, в оболочке из безгалогенной полимерной композиции, пониженной пожароопасности с низким дымо- и газовыделением. Пары с однопроволочными медными жилами D= 1,13мм. Оболочка оранжевого цвета. Наружный размер кабеля D=14,0 мм. Назначение: Для групповой стационарной прокладки. Для систем противопожарной защиты. Для систем, работающих по стандарту RS-485 и Profibus. Для объектов повышенной пожарной опасности. Кабели КСБ Снг(А)-FRHF допускается использовать: На атомных станциях, в системах класса безопасности 2–4 (вне гермозоны). Внутри и вне помещений, при условии защиты от прямого воздействия солнечного излучения и атмосферных осадков. На открытом воздухе. В условиях кратковременных воздействий минерального масла и бензина. | Уточняйте у менеджера | Уточняйте у менеджера
00-00137814 | КСБСнг(А)-FRHF 2х2х1,38 | Спецкабель | Кабель огнестойкий с изоляцией из огнестойкой кремнийорганической резины, с дополнительным барьером в виде огнестойкой ленты, с общим экраном из алюмолавсановой ленты, в оболочке из безгалогенной полимерной композиции, пониженной пожароопасности с низким дымо- и газовыделением. Пары с однопроволочными медными жилами D= 1,38мм. Оболочка оранжевого цвета. Наружный размер кабеля D=14,9 мм. Назначение: Для групповой стационарной прокладки. Для систем противопожарной защиты. Для систем, работающих по стандарту RS-485 и Profibus. Для объектов повышенной пожарной опасности. Кабели КСБ Снг(А)-FRHF допускается использовать: На атомных станциях, в системах класса безопасности 2–4 (вне гермозоны). Внутри и вне помещений, при условии защиты от прямого воздействия солнечного излучения и атмосферных осадков. На открытом воздухе. В условиях кратковременных воздействий минерального масла и бензина. | Уточняйте у менеджера | Уточняйте у менеджера
00-00137888 | КСБСнг(А)-FRHF 2х2х1,78 | Спецкабель | Кабель огнестойкий с изоляцией из огнестойкой кремнийорганической резины, с дополнительным барьером в виде огнестойкой ленты, с общим экраном из алюмолавсановой ленты, в оболочке из безгалогенной полимерной композиции, пониженной пожароопасности с низким дымо- и газовыделением. Пары с однопроволочными медными жилами D= 1,78мм. Оболочка оранжевого цвета. Наружный размер кабеля D=16,8 мм. Назначение: Для групповой стационарной прокладки. Для систем противопожарной защиты. Для систем, работающих по стандарту RS-485 и Profibus. Для объектов повышенной пожарной опасности. Кабели КСБ Снг(А)-FRHF допускается использовать: На атомных станциях, в системах класса безопасности 2–4 (вне гермозоны). Внутри и вне помещений, при условии защиты от прямого воздействия солнечного излучения и атмосферных осадков. На открытом воздухе. В условиях кратковременных воздействий минерального масла и бензина. | Уточняйте у менеджера | Уточняйте у менеджера
00-00137735 | КСБСнг(А)-FRLS 1х2х0,64 | Спецкабель | Кабель огнестойкий медный однопроволочный 2х2х0,64мм с изоляцией из огнестойкой кремнийорганической резины, с дополнительным барьером в виде огнестойкой ленты, с общим экраном из алюмолавсановой ленты, в оболочке из ПВХ пластиката пониженной пожароопасности с низким дымо- и газовыделением. Наружный размер кабеля D=6мм. (оранжевый). Назначение: Для групповой стационарной прокладки. Для систем противопожарной защиты. Для систем, работающих по стандарту RS-485 и Profibus. Для объектов повышенной пожарной опасности. Кабели КСБ Снг(А)-FRLS допускается использовать: На атомных станциях, в системах класса безопасности 2–4 (вне гермозоны). Внутри и вне помещений, при условии защиты от прямого воздействия солнечного излучения и атмосферных осадков. | Уточняйте у менеджера | Уточняйте у менеджера
00-00137692 | КСБСнг(А)-FRLS 1х2х0,8 | Спецкабель | Кабель огнестойкий медный однопроволочный 1х2х0,8мм с изоляцией из огнестойкой кремнийорганической резины, с дополнительным барьером в виде огнестойкой ленты, с общим экраном из алюмолавсановой ленты, в оболочке из ПВХ пластиката пониженной пожароопасности с низким дымо- и газовыделением. Наружный размер кабеля D=7,0 мм. (оранжевый). Назначение: Для групповой стационарной прокладки. Для систем противопожарной защиты. Для систем, работающих по стандарту RS-485 и Profibus. Для объектов повышенной пожарной опасности. Кабели КСБ Снг(А)-FRLS допускается использовать: На атомных станциях, в системах класса безопасности 2–4 (вне гермозоны). Внутри и вне помещений, при условии защиты от прямого воздействия солнечного излучения и атмосферных осадков. | Уточняйте у менеджера | Уточняйте у менеджера
00-00137783 | КСБСнг(А)-FRLS 1х2х0,98 | Спецкабель | Кабель огнестойкий медный однопроволочный 1х2х0,98мм с изоляцией из огнестойкой кремнийорганической резины, с дополнительным барьером в виде огнестойкой ленты, с общим экраном из алюмолавсановой ленты, в оболочке из ПВХ пластиката пониженной пожароопасности с низким дымо- и газовыделением. Наружный размер кабеля D=7,7 мм. (оранжевый). Назначение: Для групповой стационарной прокладки. Для систем противопожарной защиты. Для систем, работающих по стандарту RS-485 и Profibus. Для объектов повышенной пожарной опасности. Кабели КСБ Снг(А)-FRLS допускается использовать: На атомных станциях, в системах класса безопасности 2–4 (вне гермозоны). Внутри и вне помещений, при условии защиты от прямого воздействия солнечного излучения и атмосферных осадков. | Уточняйте у менеджера | Уточняйте у менеджера
00-00137844 | КСБСнг(А)-FRLS 1х2х1,13 | Спецкабель | Кабель огнестойкий медный однопроволочный 1х2х1,13мм с изоляцией из огнестойкой кремнийорганической резины, с дополнительным барьером в виде огнестойкой ленты, с общим экраном из алюмолавсановой ленты, в оболочке из ПВХ пластиката пониженной пожароопасности с низким дымо- и газовыделением. Наружный размер кабеля D=8,2 мм. (оранжевый). Назначение: Для групповой стационарной прокладки. Для систем противопожарной защиты. Для систем, работающих по стандарту RS-485 и Profibus. Для объектов повышенной пожарной опасности. Кабели КСБ Снг(А)-FRLS допускается использовать: На атомных станциях, в системах класса безопасности 2–4 (вне гермозоны). Внутри и вне помещений, при условии защиты от прямого воздействия солнечного излучения и атмосферных осадков. | Уточняйте у менеджера | Уточняйте у менеджера
00-00137764 | КСБСнг(А)-FRLS 1х2х1,38 | Спецкабель | Кабель огнестойкий медный однопроволочный 1х2х1,38мм с изоляцией из огнестойкой кремнийорганической резины, с дополнительным барьером в виде огнестойкой ленты, с общим экраном из алюмолавсановой ленты, в оболочке из ПВХ пластиката пониженной пожароопасности с низким дымо- и газовыделением. Наружный размер кабеля D=8,7 мм. (оранжевый). Назначение: Для групповой стационарной прокладки. Для систем противопожарной защиты. Для систем, работающих по стандарту RS-485 и Profibus. Для объектов повышенной пожарной опасности. Кабели КСБ Снг(А)-FRLS допускается использовать: На атомных станциях, в системах класса безопасности 2–4 (вне гермозоны). Внутри и вне помещений, при условии защиты от прямого воздействия солнечного излучения и атмосферных осадков. | Уточняйте у менеджера | Уточняйте у менеджера
00-00137673 | КСБСнг(А)-FRLS 1х2х1,78 | Спецкабель | Кабель огнестойкий медный однопроволочный 1х2х1,78мм с изоляцией из огнестойкой кремнийорганической резины, с дополнительным барьером в виде огнестойкой ленты, с общим экраном из алюмолавсановой ленты, в оболочке из ПВХ пластиката пониженной пожароопасности с низким дымо- и газовыделением. Наружный размер кабеля D=9,7 мм. (оранжевый). Назначение: Для групповой стационарной прокладки. Для систем противопожарной защиты. Для систем, работающих по стандарту RS-485 и Profibus. Для объектов повышенной пожарной опасности. Кабели КСБ Снг(А)-FRLS допускается использовать: На атомных станциях, в системах класса безопасности 2–4 (вне гермозоны). Внутри и вне помещений, при условии защиты от прямого воздействия солнечного излучения и атмосферных осадков. | Уточняйте у менеджера | Уточняйте у менеджера
00-00019199 | КСБСнг(А)-FRLS 2х2х0,64 | Спецкабель | Кабель огнестойкий с изоляцией из огнестойкой кремнийорганической резины, с дополнительным барьером в виде огнестойкой ленты, с общим экраном из алюмолавсановой ленты, в оболочке из ПВХ пластиката пониженной пожароопасности с низким дымо- и газовыделением. Пары с однопроволочными медными жилами D= 0,64мм. Оболочка оранжевого цвета. Наружный размер кабеля D=10,2 мм. Назначение: Для групповой стационарной прокладки. Для систем противопожарной защиты. Для систем, работающих по стандарту RS-485 и Profibus. Для объектов повышенной пожарной опасности. Кабели КСБ Снг(А)-FRLS допускается использовать: На атомных станциях, в системах класса безопасности 2–4 (вне гермозоны). Внутри и вне помещений, при условии защиты от прямого воздействия солнечного излучения и атмосферных осадков. | Уточняйте у менеджера | Уточняйте у менеджера
00-00137564 | КСБСнг(А)-FRLS 2х2х0,8 | Спецкабель | Кабель огнестойкий с изоляцией из огнестойкой кремнийорганической резины, с дополнительным барьером в виде огнестойкой ленты, с общим экраном из алюмолавсановой ленты, в оболочке из ПВХ пластиката пониженной пожароопасности с низким дымо- и газовыделением. Пары с однопроволочными медными жилами D= 0,8мм. Оболочка оранжевого цвета. Наружный размер кабеля D=11,7 мм. Назначение: Для групповой стационарной прокладки. Для систем противопожарной защиты. Для систем, работающих по стандарту RS-485 и Profibus. Для объектов повышенной пожарной опасности. Кабели КСБ Снг(А)-FRLS допускается использовать: На атомных станциях, в системах класса безопасности 2–4 (вне гермозоны). Внутри и вне помещений, при условии защиты от прямого воздействия солнечного излучения и атмосферных осадков. | Уточняйте у менеджера | Уточняйте у менеджера
00-00027809 | КСБСнг(А)-FRLS 2х2х0,98 | Спецкабель | Кабель огнестойкий с изоляцией из огнестойкой кремнийорганической резины, с дополнительным барьером в виде огнестойкой ленты, с общим экраном из алюмолавсановой ленты, в оболочке из ПВХ пластиката пониженной пожароопасности с низким дымо- и газовыделением. Пары с однопроволочными медными жилами D= 0,98мм. Оболочка оранжевого цвета. Наружный размер кабеля D=13,2 мм. Назначение: Для групповой стационарной прокладки. Для систем противопожарной защиты. Для систем, работающих по стандарту RS-485 и Profibus. Для объектов повышенной пожарной опасности. Кабели КСБ Снг(А)-FRLS допускается использовать: На атомных станциях, в системах класса безопасности 2–4 (вне гермозоны). Внутри и вне помещений, при условии защиты от прямого воздействия солнечного излучения и атмосферных осадков. | Уточняйте у менеджера | Уточняйте у менеджера
00-00137872 | КСБСнг(А)-FRLS 2х2х1,13 | Спецкабель | Кабель огнестойкий с изоляцией из огнестойкой кремнийорганической резины, с дополнительным барьером в виде огнестойкой ленты, с общим экраном из алюмолавсановой ленты, в оболочке из ПВХ пластиката пониженной пожароопасности с низким дымо- и газовыделением. Пары с однопроволочными медными жилами D= 1,13мм. Оболочка оранжевого цвета. Наружный размер кабеля D=14,0 мм. Назначение: Для групповой стационарной прокладки. Для систем противопожарной защиты. Для систем, работающих по стандарту RS-485 и Profibus. Для объектов повышенной пожарной опасности. Кабели КСБ Снг(А)-FRLS допускается использовать: На атомных станциях, в системах класса безопасности 2–4 (вне гермозоны). Внутри и вне помещений, при условии защиты от прямого воздействия солнечного излучения и атмосферных осадков. | Уточняйте у менеджера | Уточняйте у менеджера
00-00137763 | КСБСнг(А)-FRLS 2х2х1,38 | Спецкабель | Кабель огнестойкий с изоляцией из огнестойкой кремнийорганической резины, с дополнительным барьером в виде огнестойкой ленты, с общим экраном из алюмолавсановой ленты, в оболочке из ПВХ пластиката пониженной пожароопасности с низким дымо- и газовыделением. Пары с однопроволочными медными жилами D= 1,38мм. Оболочка оранжевого цвета. Наружный размер кабеля D=14,9 мм. Назначение: Для групповой стационарной прокладки. Для систем противопожарной защиты. Для систем, работающих по стандарту RS-485 и Profibus. Для объектов повышенной пожарной опасности. Кабели КСБ Снг(А)-FRLS допускается использовать: На атомных станциях, в системах класса безопасности 2–4 (вне гермозоны). Внутри и вне помещений, при условии защиты от прямого воздействия солнечного излучения и атмосферных осадков. | Уточняйте у менеджера | Уточняйте у менеджера
00-00137856 | КСБСнг(А)-FRLS 2х2х1,78 | Спецкабель | Кабель огнестойкий с изоляцией из огнестойкой кремнийорганической резины, с дополнительным барьером в виде огнестойкой ленты, с общим экраном из алюмолавсановой ленты, в оболочке из ПВХ пластиката пониженной пожароопасности с низким дымо- и газовыделением. Пары с однопроволочными медными жилами D= 1,78мм. Оболочка оранжевого цвета. Наружный размер кабеля D=16,8 мм. Назначение: Для групповой стационарной прокладки. Для систем противопожарной защиты. Для систем, работающих по стандарту RS-485 и Profibus. Для объектов повышенной пожарной опасности. Кабели КСБ Снг(А)-FRLS допускается использовать: На атомных станциях, в системах класса безопасности 2–4 (вне гермозоны). Внутри и вне помещений, при условии защиты от прямого воздействия солнечного излучения и атмосферных осадков. | Уточняйте у менеджера | Уточняйте у менеджера
Кабель для ОПС
00-00109676 | AR02 кабель 2х0,2 мм2 (моножила), 200 м (07-402) | ЭЛЕТЭК | Кабель для систем пожарной и охранной сигнализации, предназначен для монтажа систем сигнализации, для эксплуатации условиях стационарной и нестационарной прокладки, может использоваться для систем связи и телекоммуникаций. | 6.13 | 5.76
00-00073085 | AR04 4х0,2 мм2 (моножила), 200 м (07-404) | ЭЛЕТЭК | Кабель для систем пожарной и охранной сигнализации, предназначен для монтажа систем сигнализации, для эксплуатации условиях стационарной и нестационарной прокладки, может использоваться для систем связи и телекоммуникаций. | 10.82 | 10.15
00-00073086 | AR06 6х0,2 мм2 (моножила), 200 м (07-406) | ЭЛЕТЭК | Кабель для систем пожарной и охранной сигнализации, предназначен для монтажа систем сигнализации, для эксплуатации условиях стационарной и нестационарной прокладки, может использоваться для систем связи и телекоммуникаций. | 14.16 | 13.27
00-00084019 | AR08 кабель 8х0,2 мм2 (моножила), 200 м (07-408) | ЭЛЕТЭК | Кабель для систем пожарной и охранной сигнализации, предназначен для монтажа систем сигнализации, для эксплуатации условиях стационарной и нестационарной прокладки, может использоваться для систем связи и телекоммуникаций. | 18.26 | 17.12
00-00073081 | AS012 12х0,2 мм2, 100 м (07-112) | ЭЛЕТЭК | Кабель предназначен для монтажа систем сигнализации, для эксплуатации в условиях стационарной и нестационарной прокладки, может использоваться для систем связи и телекоммуникаций. | 35.2 | 33
00-00073077 | AS02 2х0,2 мм2, 100 м (07-102) | ЭЛЕТЭК | Кабель предназначен для монтажа систем сигнализации, для эксплуатации в условиях стационарной и нестационарной прокладки, может использоваться для систем связи и телекоммуникаций. | 7.81 | 7.32
00-00090530 | 07-202 | ЭЛЕТЭК | AS02 кабель 2х0,2 мм2, 200 м | 7.29 | 6.83
00-00079387 | 07-120 | ЭЛЕТЭК | AS020 кабель 20х0,2 мм2, 100 м (07-120) | 57.09 | 53.53
00-00073078 | AS04 4х0,2 мм2, 100 м (07-104) | ЭЛЕТЭК | Кабель предназначен для монтажа систем сигнализации, для эксплуатации в условиях стационарной и нестационарной прокладки, может использоваться для систем связи и телекоммуникаций. | 12.53 | 11.75
00-00073087 | AS04 4х0,2 мм2, 200 м (07-204) | ЭЛЕТЭК | Кабель предназначен для монтажа систем сигнализации, для эксплуатации в условиях стационарной и нестационарной прокладки, может использоваться для систем связи и телекоммуникаций. | 12.23 | 11.47
00-00073079 | AS06 6х0,2 мм2, 100 м (07-106) | ЭЛЕТЭК | Кабель предназначен для монтажа систем сигнализации, для эксплуатации в условиях стационарной и нестационарной прокладки, может использоваться для систем связи и телекоммуникаций. | 18.39 | 17.24
00-00079388 | 07-206 | ЭЛЕТЭК | AS06 кабель 6х0,2 мм2, 200 м (07-206) ELETEC | 17.76 | 16.65
00-00073080 | AS08 8х0,2 мм2, 100 м (07-108) | ЭЛЕТЭК | Кабель предназначен для монтажа систем сигнализации, для эксплуатации в условиях стационарной и нестационарной прокладки, может использоваться для систем связи и телекоммуникаций. | 23.57 | 22.11
00-00073088 | AS08 8х0,2 мм2, 200 м (07-208) | ЭЛЕТЭК | Кабель предназначен для монтажа систем сигнализации, для эксплуатации в условиях стационарной и нестационарной прокладки, может использоваться для систем связи и телекоммуникаций. | 22.81 | 21.39
00-00073089 | BS012 12х0,2 мм2, экран, 100 м (07-132) | ЭЛЕТЭК | Кабель предназначен для монтажа систем сигнализации, для эксплуатации в условиях стационарной и нестационарной прокладки, может использоваться для систем связи и телекоммуникаций. | 53.8 | 50.43
00-00084020 | BS02 кабель 2х0,2 мм2, экран, 100 м 07-122) | ЭЛЕТЭК | Кабель предназначен для монтажа систем сигнализации, для эксплуатации в условиях стационарной и нестационарной прокладки, может использоваться для систем связи и телекоммуникаций. | 12.97 | 12.16
00-00079389 | 07-124 | ЭЛЕТЭК | BS04 кабель 4х0,2 мм2, экран, 100 м (07-124) ELETEC | 17.47 | 16.38
00-00087559 | BS06 (K) кабель 6х0,2 мм2, экран, 100 м | ЭЛЕТЭК | Кабель предназначен для монтажа систем сигнализации, для эксплуатации в условиях стационарной и нестационарной прокладки, может использоваться для систем связи и телекоммуникаций. | 23.46 | 21.99
00-00079390 | 07-126 | ЭЛЕТЭК | BS06 кабель 6х0,2 мм2, экран, 100 м (07-126) ELETEC | 24.06 | 22.57
00-00124516 | ParLan ARM PS F/UTP PVCLS нг(А)-FRLS 2х2х0,52 | Паритет | Огнестойкий кабель парной скрутки ParLan ARM PS F/UTP Cat5e PVCLS нг(А)-FRLS 2х2х0,52 для СОУЭ (Escort, Bolid, LPA Eva, Roxton, Тромбон), СКС и IP-сетей имеет 2 пары жил диаметром 0,52 мм (24 AWG) с утолщенной изоляцией 1,2 мм (применять разъемы для кат.6А или со вставкой). | 434 | 404.66
00-00062525 | 1054822 | REXANT | Кабель применяется внутри и вне помещений, при условии защиты от прямого воздействия солнечного излучения и атмосферных осадков, в том числе во взрывоопасных зонах любого класса. При одиночной прокладке не распространяет горение. | Уточняйте у менеджера | Уточняйте у менеджера
00-00062527 | 1059936 | REXANT | Кабель применяется внутри и вне помещений, при условии защиты от прямого воздействия солнечного излучения и атмосферных осадков, в том числе во взрывоопасных зонах любого класса. При одиночной прокладке не распространяет горение. | Уточняйте у менеджера | Уточняйте у менеджера
00-00062520 | 1056649 | REXANT | Кабель применяется внутри и вне помещений, при условии защиты от прямого воздействия солнечного излучения и атмосферных осадков, в том числе во взрывоопасных зонах любого класса. При одиночной прокладке не распространяет горение. | Уточняйте у менеджера | Уточняйте у менеджера
00-00062515 | 1053727 | REXANT | Кабель применяется внутри и вне помещений, при условии защиты от прямого воздействия солнечного излучения и атмосферных осадков, в том числе во взрывоопасных зонах любого класса. При одиночной прокладке не распространяет горение. | Уточняйте у менеджера | Уточняйте у менеджера
00-00062524 | 1054092 | REXANT | Кабель применяется внутри и вне помещений, при условии защиты от прямого воздействия солнечного излучения и атмосферных осадков, в том числе во взрывоопасных зонах любого класса. При одиночной прокладке не распространяет горение. | Уточняйте у менеджера | Уточняйте у менеджера
00-00062522 | 1054457 | REXANT | Кабель применяется внутри и вне помещений, при условии защиты от прямого воздействия солнечного излучения и атмосферных осадков, в том числе во взрывоопасных зонах любого класса. При одиночной прокладке не распространяет горение. | Уточняйте у менеджера | Уточняйте у менеджера
00-00062530 | 01-4784-1 | REXANT | Кабель применяется внутри и вне помещений, при условии защиты от прямого воздействия солнечного излучения и атмосферных осадков, в том числе во взрывоопасных зонах любого класса. При одиночной прокладке не распространяет горение. | Уточняйте у менеджера | Уточняйте у менеджера
00-00079393 | 10-116 | ЭЛЕТЭК | Кабель для громкоговорителей 1х0,5 мм2 , красный, ССА, 100 м (10-116) ELETEC | 9.31 | 8.73
00-00084023 | 10-315 | ЭЛЕТЭК | Кабель для громкоговорителей 2х0,75 мм2 , прозрачный, медь, 100 м | 48.7 | 45.66
00-00084024 | 10-319 | ЭЛЕТЭК | Кабель для громкоговорителей 2х0,75 мм2 , прозрачный, ССА, 100 м | 20.91 | 19.61
00-00062456 | 1081120 | REXANT | Кабель применяется для групповой прокладки в системах пожарной сигнализации, контроля доступа, а также для других систем управления, контроля и связи. КПСВВ нг(А)-LS эксплуатируется внутри и вне помещений, при условии защиты от прямого воздействия солнечного излучения и атмосферных осадков. | Уточняйте у менеджера | Уточняйте у менеджера
00-00062455 | 1081486 | REXANT | Кабель применяется для групповой прокладки в системах пожарной сигнализации, контроля доступа, а также для других систем управления, контроля и связи. КПСВВ нг(А)-LS эксплуатируется внутри и вне помещений, при условии защиты от прямого воздействия солнечного излучения и атмосферных осадков. | Уточняйте у менеджера | Уточняйте у менеджера
00-00062463 | 1081851 | REXANT | Кабель применяется для групповой прокладки в системах пожарной сигнализации, контроля доступа, а также для других систем управления, контроля и связи. КПСВВ нг(А)-LS эксплуатируется внутри и вне помещений, при условии защиты от прямого воздействия солнечного излучения и атмосферных осадков. | Уточняйте у менеджера | Уточняйте у менеджера
00-00062467 | 1082216 | REXANT | Кабель применяется для групповой прокладки в системах пожарной сигнализации, контроля доступа, а также для других систем управления, контроля и связи. КПСВВ нг(А)-LS эксплуатируется внутри и вне помещений, при условии защиты от прямого воздействия солнечного излучения и атмосферных осадков. | Уточняйте у менеджера | Уточняйте у менеджера
00-00062461 | 1082947 | REXANT | Кабель применяется для групповой прокладки в системах пожарной сигнализации, контроля доступа, а также для других систем управления, контроля и связи. КПСВВ нг(А)-LS эксплуатируется внутри и вне помещений, при условии защиты от прямого воздействия солнечного излучения и атмосферных осадков. | Уточняйте у менеджера | Уточняйте у менеджера
00-00062457 | 1083312 | REXANT | Кабель применяется для групповой прокладки в системах пожарной сигнализации, контроля доступа, а также для других систем управления, контроля и связи. КПСВВ нг(А)-LS эксплуатируется внутри и вне помещений, при условии защиты от прямого воздействия солнечного излучения и атмосферных осадков. | Уточняйте у менеджера | Уточняйте у менеджера
00-00062443 | 1084773 | REXANT | Кабель применяется для групповой прокладки в системах пожарной сигнализации, контроля доступа, а также для других систем управления, контроля и связи. КПСВВ нг(А)-LS эксплуатируется внутри и вне помещений, при условии защиты от прямого воздействия солнечного излучения и атмосферных осадков. | Уточняйте у менеджера | Уточняйте у менеджера
00-00062440 | 1085138 | REXANT | Кабель применяется для групповой прокладки в системах пожарной сигнализации, контроля доступа, а также для других систем управления, контроля и связи. КПСВВ нг(А)-LS эксплуатируется внутри и вне помещений, при условии защиты от прямого воздействия солнечного излучения и атмосферных осадков. | Уточняйте у менеджера | Уточняйте у менеджера
00-00062439 | 1085503 | REXANT | Кабель применяется для групповой прокладки в системах пожарной сигнализации, контроля доступа, а также для других систем управления, контроля и связи. КПСВВ нг(А)-LS эксплуатируется внутри и вне помещений, при условии защиты от прямого воздействия солнечного излучения и атмосферных осадков. | Уточняйте у менеджера | Уточняйте у менеджера
00-00062441 | 1085869 | REXANT | Кабель применяется для групповой прокладки в системах пожарной сигнализации, контроля доступа, а также для других систем управления, контроля и связи. КПСВВ нг(А)-LS эксплуатируется внутри и вне помещений, при условии защиты от прямого воздействия солнечного излучения и атмосферных осадков. | Уточняйте у менеджера | Уточняйте у менеджера
00-00062446 | 1086599 | REXANT | Кабель применяется для групповой прокладки в системах пожарной сигнализации, контроля доступа, а также для других систем управления, контроля и связи. КПСВВ нг(А)-LS эксплуатируется внутри и вне помещений, при условии защиты от прямого воздействия солнечного излучения и атмосферных осадков. | Уточняйте у менеджера | Уточняйте у менеджера
00-00062445 | 1086964 | REXANT | Кабель применяется для групповой прокладки в системах пожарной сигнализации, контроля доступа, а также для других систем управления, контроля и связи. КПСВВ нг(А)-LS эксплуатируется внутри и вне помещений, при условии защиты от прямого воздействия солнечного излучения и атмосферных осадков. | Уточняйте у менеджера | Уточняйте у менеджера
00-00062466 | 01-4860-1 | REXANT | Кабель применяется для групповой прокладки в системах пожарной сигнализации, контроля доступа, а также для других систем управления, контроля и связи. КПСВЭВ нг(А)-LS эксплуатируется внутри и вне помещений, при условии защиты от прямого воздействия солнечного излучения и атмосферных осадков. | Уточняйте у менеджера | Уточняйте у менеджера
00-00062460 | 01-4861-1 | REXANT | Кабель применяется для групповой прокладки в системах пожарной сигнализации, контроля доступа, а также для других систем управления, контроля и связи. КПСВЭВ нг(А)-LS эксплуатируется внутри и вне помещений, при условии защиты от прямого воздействия солнечного излучения и атмосферных осадков. | Уточняйте у менеджера | Уточняйте у менеджера
00-00062465 | 01-4862-1 | REXANT | Кабель применяется для групповой прокладки в системах пожарной сигнализации, контроля доступа, а также для других систем управления, контроля и связи. КПСВЭВ нг(А)-LS эксплуатируется внутри и вне помещений, при условии защиты от прямого воздействия солнечного излучения и атмосферных осадков. | Уточняйте у менеджера | Уточняйте у менеджера
00-00062464 | 01-4863-1 | REXANT | Кабель применяется для групповой прокладки в системах пожарной сигнализации, контроля доступа, а также для других систем управления, контроля и связи. КПСВЭВ нг(А)-LS эксплуатируется внутри и вне помещений, при условии защиты от прямого воздействия солнечного излучения и атмосферных осадков. | Уточняйте у менеджера | Уточняйте у менеджера
00-00062462 | 01-4865-1 | REXANT | Кабель применяется для групповой прокладки в системах пожарной сигнализации, контроля доступа, а также для других систем управления, контроля и связи. КПСВЭВ нг(А)-LS эксплуатируется внутри и вне помещений, при условии защиты от прямого воздействия солнечного излучения и атмосферных осадков. | Уточняйте у менеджера | Уточняйте у менеджера
00-00062458 | 01-4866-1 | REXANT | Кабель применяется для групповой прокладки в системах пожарной сигнализации, контроля доступа, а также для других систем управления, контроля и связи. КПСВЭВ нг(А)-LS эксплуатируется внутри и вне помещений, при условии защиты от прямого воздействия солнечного излучения и атмосферных осадков. | Уточняйте у менеджера | Уточняйте у менеджера
00-00062459 | 01-4867-1 | REXANT | Кабель применяется для групповой прокладки в системах пожарной сигнализации, контроля доступа, а также для других систем управления, контроля и связи. КПСВЭВ нг(А)-LS эксплуатируется внутри и вне помещений, при условии защиты от прямого воздействия солнечного излучения и атмосферных осадков. | Уточняйте у менеджера | Уточняйте у менеджера
00-00062468 | 01-4868-1 | REXANT | Кабель применяется для групповой прокладки в системах пожарной сигнализации, контроля доступа, а также для других систем управления, контроля и связи. КПСВЭВ нг(А)-LS эксплуатируется внутри и вне помещений, при условии защиты от прямого воздействия солнечного излучения и атмосферных осадков. | Уточняйте у менеджера | Уточняйте у менеджера
00-00062447 | 01-4870-1 | REXANT | Кабель применяется для групповой прокладки в системах пожарной сигнализации, контроля доступа, а также для других систем управления, контроля и связи. КПСВЭВ нг(А)-LSLTx эксплуатируется внутри и вне помещений, при условии защиты от прямого воздействия солнечного излучения и атмосферных осадков. | Уточняйте у менеджера | Уточняйте у менеджера
00-00062444 | 01-4871-1 | REXANT | Кабель применяется для групповой прокладки в системах пожарной сигнализации, контроля доступа, а также для других систем управления, контроля и связи. КПСВЭВ нг(А)-LSLTx эксплуатируется внутри и вне помещений, при условии защиты от прямого воздействия солнечного излучения и атмосферных осадков. | Уточняйте у менеджера | Уточняйте у менеджера
00-00062450 | 01-4872-1 | REXANT | Кабель применяется для групповой прокладки в системах пожарной сигнализации, контроля доступа, а также для других систем управления, контроля и связи. КПСВЭВ нг(А)-LSLTx эксплуатируется внутри и вне помещений, при условии защиты от прямого воздействия солнечного излучения и атмосферных осадков. | Уточняйте у менеджера | Уточняйте у менеджера
00-00041084 | 01-4875-1 | REXANT | Кабель применяется для групповой прокладки в системах пожарной сигнализации, контроля доступа, а также для других систем управления, контроля и связи. КПСВЭВ нг(А)-LSLTx эксплуатируется внутри и вне помещений, при условии защиты от прямого воздействия солнечного излучения и атмосферных осадков. | Уточняйте у менеджера | Уточняйте у менеджера
00-00062442 | 01-4876-1 | REXANT | Кабель применяется для групповой прокладки в системах пожарной сигнализации, контроля доступа, а также для других систем управления, контроля и связи. КПСВЭВ нг(А)-LSLTx эксплуатируется внутри и вне помещений, при условии защиты от прямого воздействия солнечного излучения и атмосферных осадков. | Уточняйте у менеджера | Уточняйте у менеджера
00-00126825 | 22-116 И | ЭЛЕТЭК | Кабель КПС нг(А)-FRLSLTx 2х2х0,35 мм2 (2х2х0,67мм) , 200 м (22-116 И) ELETEC | 49.87 | 46.75
00-00062488 | 1101573 | REXANT | Кабель симметричной парной скрутки, огнестойкий, безгалогенный, не распространяющий горение при групповой прокладке и не выделяющий коррозионно-активных газообразных продуктов при горении и тлении. Кабель состоит из однопроволочного медного проводника, изоляции из огнестойкой керамизирующейся кремнийорганической резины, дренажного медного проводника и оболочки из ПВХ пластиката, не содержащей галогенов. Кабель сохраняет работоспособность в условиях пожара в течение 180 минут. Номинальное напряжение тока до 300 В, частотой 50 Гц. Применяется для одиночной или групповой прокладки (с учетом объема горючей загрузки) цепей питания электроприемников систем противопожарной защиты, операционных и реанимационно-анестезионного оборудования больниц и стационаров, в местах большого количества скопления людей (больницы, школы, сады, торговые центры, аэропорты, вокзалы, метро), а также в других важных системах жизнеобеспечения, которые должны сохранять работоспособность в условиях пожара. | Уточняйте у менеджера | Уточняйте у менеджера
00-00062490 | 1101939 | REXANT | Кабель симметричной парной скрутки, огнестойкий, безгалогенный, не распространяющий горение при групповой прокладке и не выделяющий коррозионно-активных газообразных продуктов при горении и тлении. Кабель состоит из однопроволочного медного проводника, изоляции из огнестойкой керамизирующейся кремнийорганической резины, дренажного медного проводника и оболочки из ПВХ пластиката, не содержащей галогенов. Кабель сохраняет работоспособность в условиях пожара в течение 180 минут. Номинальное напряжение тока до 300 В, частотой 50 Гц. Применяется для одиночной или групповой прокладки (с учетом объема горючей загрузки) цепей питания электроприемников систем противопожарной защиты, операционных и реанимационно-анестезионного оборудования больниц и стационаров, в местах большого количества скопления людей (больницы, школы, сады, торговые центры, аэропорты, вокзалы, метро), а также в других важных системах жизнеобеспечения, которые должны сохранять работоспособность в условиях пожара. | Уточняйте у менеджера | Уточняйте у менеджера
00-00062491 | 1102304 | REXANT | Кабель симметричной парной скрутки, огнестойкий, безгалогенный, не распространяющий горение при групповой прокладке и не выделяющий коррозионно-активных газообразных продуктов при горении и тлении. Кабель состоит из однопроволочного медного проводника, изоляции из огнестойкой керамизирующейся кремнийорганической резины, дренажного медного проводника и оболочки из ПВХ пластиката, не содержащей галогенов. Кабель сохраняет работоспособность в условиях пожара в течение 180 минут. Номинальное напряжение тока до 300 В, частотой 50 Гц. Применяется для одиночной или групповой прокладки (с учетом объема горючей загрузки) цепей питания электроприемников систем противопожарной защиты, операционных и реанимационно-анестезионного оборудования больниц и стационаров, в местах большого количества скопления людей (больницы, школы, сады, торговые центры, аэропорты, вокзалы, метро), а также в других важных системах жизнеобеспечения, которые должны сохранять работоспособность в условиях пожара. | Уточняйте у менеджера | Уточняйте у менеджера
00-00062495 | 1102669 | REXANT | Кабель симметричной парной скрутки, огнестойкий, безгалогенный, не распространяющий горение при групповой прокладке и не выделяющий коррозионно-активных газообразных продуктов при горении и тлении. Кабель состоит из однопроволочного медного проводника, изоляции из огнестойкой керамизирующейся кремнийорганической резины, дренажного медного проводника и оболочки из ПВХ пластиката, не содержащей галогенов. Кабель сохраняет работоспособность в условиях пожара в течение 180 минут. Номинальное напряжение тока до 300 В, частотой 50 Гц. Применяется для одиночной или групповой прокладки (с учетом объема горючей загрузки) цепей питания электроприемников систем противопожарной защиты, операционных и реанимационно-анестезионного оборудования больниц и стационаров, в местах большого количества скопления людей (больницы, школы, сады, торговые центры, аэропорты, вокзалы, метро), а также в других важных системах жизнеобеспечения, которые должны сохранять работоспособность в условиях пожара. | Уточняйте у менеджера | Уточняйте у менеджера
00-00062489 | 1104130 | REXANT | Кабель симметричной парной скрутки, огнестойкий, безгалогенный, не распространяющий горение при групповой прокладке и не выделяющий коррозионно-активных газообразных продуктов при горении и тлении. Кабель состоит из однопроволочного медного проводника, изоляции из огнестойкой керамизирующейся кремнийорганической резины, дренажного медного проводника и оболочки из ПВХ пластиката, не содержащей галогенов. Кабель сохраняет работоспособность в условиях пожара в течение 180 минут. Номинальное напряжение тока до 300 В, частотой 50 Гц. Применяется для одиночной или групповой прокладки (с учетом объема горючей загрузки) цепей питания электроприемников систем противопожарной защиты, операционных и реанимационно-анестезионного оборудования больниц и стационаров, в местах большого количества скопления людей (больницы, школы, сады, торговые центры, аэропорты, вокзалы, метро), а также в других важных системах жизнеобеспечения, которые должны сохранять работоспособность в условиях пожара. | Уточняйте у менеджера | Уточняйте у менеджера
00-00062492 | 1104495 | REXANT | Кабель симметричной парной скрутки, огнестойкий, безгалогенный, не распространяющий горение при групповой прокладке и не выделяющий коррозионно-активных газообразных продуктов при горении и тлении. Кабель состоит из однопроволочного медного проводника, изоляции из огнестойкой керамизирующейся кремнийорганической резины, дренажного медного проводника и оболочки из ПВХ пластиката, не содержащей галогенов. Кабель сохраняет работоспособность в условиях пожара в течение 180 минут. Номинальное напряжение тока до 300 В, частотой 50 Гц. Применяется для одиночной или групповой прокладки (с учетом объема горючей загрузки) цепей питания электроприемников систем противопожарной защиты, операционных и реанимационно-анестезионного оборудования больниц и стационаров, в местах большого количества скопления людей (больницы, школы, сады, торговые центры, аэропорты, вокзалы, метро), а также в других важных системах жизнеобеспечения, которые должны сохранять работоспособность в условиях пожара. | Уточняйте у менеджера | Уточняйте у менеджера
00-00062426 | 1095730 | REXANT | Кабель симметричной парной скрутки, огнестойкий, не распространяющий горение при групповой прокладке, с пониженным дымо- и газовыделением. Кабель состоит из однопроволочного медного проводника, изоляции из огнестойкой керамизирующейся кремнийорганической резины, дренажного медного проводника и оболочки из ПВХ пластиката с пониженным дымо- и газовыделением. Кабель сохраняет работоспособность в условиях пожара в течение 180 минут. Номинальное напряжение тока до 300 В, частотой 50 Гц. Применяется для одиночной или групповой прокладки (с учетом объема горючей загрузки) цепей питания электроприемников систем противопожарной защиты, операционных и реанимационно-анестезионного оборудования больниц и стационаров, а также в других важных системах жизнеобеспечения, которые должны сохранять работоспособность в условиях пожара. | Уточняйте у менеджера | Уточняйте у менеджера
00-00062428 | 1096095 | REXANT | Кабель симметричной парной скрутки, огнестойкий, не распространяющий горение при групповой прокладке, с пониженным дымо- и газовыделением. Кабель состоит из однопроволочного медного проводника, изоляции из огнестойкой керамизирующейся кремнийорганической резины, дренажного медного проводника и оболочки из ПВХ пластиката с пониженным дымо- и газовыделением. Кабель сохраняет работоспособность в условиях пожара в течение 180 минут. Номинальное напряжение тока до 300 В, частотой 50 Гц. Применяется для одиночной или групповой прокладки (с учетом объема горючей загрузки) цепей питания электроприемников систем противопожарной защиты, операционных и реанимационно-анестезионного оборудования больниц и стационаров, а также в других важных системах жизнеобеспечения, которые должны сохранять работоспособность в условиях пожара. | Уточняйте у менеджера | Уточняйте у менеджера
00-00032018 | 1096460 | REXANT | Кабель симметричной парной скрутки, огнестойкий, не распространяющий горение при групповой прокладке, с пониженным дымо- и газовыделением. Кабель состоит из однопроволочного медного проводника, изоляции из огнестойкой керамизирующейся кремнийорганической резины, дренажного медного проводника и оболочки из ПВХ пластиката с пониженным дымо- и газовыделением. Кабель сохраняет работоспособность в условиях пожара в течение 180 минут. Номинальное напряжение тока до 300 В, частотой 50 Гц. Применяется для одиночной или групповой прокладки (с учетом объема горючей загрузки) цепей питания электроприемников систем противопожарной защиты, операционных и реанимационно-анестезионного оборудования больниц и стационаров, а также в других важных системах жизнеобеспечения, которые должны сохранять работоспособность в условиях пожара. | Уточняйте у менеджера | Уточняйте у менеджера
00-00032019 | 1096825 | REXANT | Кабель симметричной парной скрутки, огнестойкий, не распространяющий горение при групповой прокладке, с пониженным дымо- и газовыделением. Кабель состоит из однопроволочного медного проводника, изоляции из огнестойкой керамизирующейся кремнийорганической резины, дренажного медного проводника и оболочки из ПВХ пластиката с пониженным дымо- и газовыделением. Кабель сохраняет работоспособность в условиях пожара в течение 180 минут. Номинальное напряжение тока до 300 В, частотой 50 Гц. Применяется для одиночной или групповой прокладки (с учетом объема горючей загрузки) цепей питания электроприемников систем противопожарной защиты, операционных и реанимационно-анестезионного оборудования больниц и стационаров, а также в других важных системах жизнеобеспечения, которые должны сохранять работоспособность в условиях пожара. | Уточняйте у менеджера | Уточняйте у менеджера
00-00062423 | 1097190 | REXANT | Кабель симметричной парной скрутки, огнестойкий, не распространяющий горение при групповой прокладке, с пониженным дымо- и газовыделением. Кабель состоит из однопроволочного медного проводника, изоляции из огнестойкой керамизирующейся кремнийорганической резины, дренажного медного проводника и оболочки из ПВХ пластиката с пониженным дымо- и газовыделением. Кабель сохраняет работоспособность в условиях пожара в течение 180 минут. Номинальное напряжение тока до 300 В, частотой 50 Гц. Применяется для одиночной или групповой прокладки (с учетом объема горючей загрузки) цепей питания электроприемников систем противопожарной защиты, операционных и реанимационно-анестезионного оборудования больниц и стационаров, а также в других важных системах жизнеобеспечения, которые должны сохранять работоспособность в условиях пожара. | Уточняйте у менеджера | Уточняйте у менеджера
00-00032020 | 1097556 | REXANT | Кабель симметричной парной скрутки, огнестойкий, не распространяющий горение при групповой прокладке, с пониженным дымо- и газовыделением. Кабель состоит из однопроволочного медного проводника, изоляции из огнестойкой керамизирующейся кремнийорганической резины, дренажного медного проводника и оболочки из ПВХ пластиката с пониженным дымо- и газовыделением. Кабель сохраняет работоспособность в условиях пожара в течение 180 минут. Номинальное напряжение тока до 300 В, частотой 50 Гц. Применяется для одиночной или групповой прокладки (с учетом объема горючей загрузки) цепей питания электроприемников систем противопожарной защиты, операционных и реанимационно-анестезионного оборудования больниц и стационаров, а также в других важных системах жизнеобеспечения, которые должны сохранять работоспособность в условиях пожара. | Уточняйте у менеджера | Уточняйте у менеджера
00-00062437 | 1097921 | REXANT | Кабель симметричной парной скрутки, огнестойкий, не распространяющий горение при групповой прокладке, с пониженным дымо- и газовыделением. Кабель состоит из однопроволочного медного проводника, изоляции из огнестойкой керамизирующейся кремнийорганической резины, дренажного медного проводника и оболочки из ПВХ пластиката с пониженным дымо- и газовыделением. Кабель сохраняет работоспособность в условиях пожара в течение 180 минут. Номинальное напряжение тока до 300 В, частотой 50 Гц. Применяется для одиночной или групповой прокладки (с учетом объема горючей загрузки) цепей питания электроприемников систем противопожарной защиты, операционных и реанимационно-анестезионного оборудования больниц и стационаров, а также в других важных системах жизнеобеспечения, которые должны сохранять работоспособность в условиях пожара. | Уточняйте у менеджера | Уточняйте у менеджера
00-00062425 | 1098286 | REXANT | Кабель симметричной парной скрутки, огнестойкий, не распространяющий горение при групповой прокладке, с пониженным дымо- и газовыделением. Кабель состоит из однопроволочного медного проводника, изоляции из огнестойкой керамизирующейся кремнийорганической резины, дренажного медного проводника и оболочки из ПВХ пластиката с пониженным дымо- и газовыделением. Кабель сохраняет работоспособность в условиях пожара в течение 180 минут. Номинальное напряжение тока до 300 В, частотой 50 Гц. Применяется для одиночной или групповой прокладки (с учетом объема горючей загрузки) цепей питания электроприемников систем противопожарной защиты, операционных и реанимационно-анестезионного оборудования больниц и стационаров, а также в других важных системах жизнеобеспечения, которые должны сохранять работоспособность в условиях пожара. | Уточняйте у менеджера | Уточняйте у менеджера
00-00032021 | 1099017 | REXANT | Кабель симметричной парной скрутки, огнестойкий, не распространяющий горение при групповой прокладке, с пониженным дымо- и газовыделением. Кабель состоит из однопроволочного медного проводника, изоляции из огнестойкой керамизирующейся кремнийорганической резины, дренажного медного проводника и оболочки из ПВХ пластиката с пониженным дымо- и газовыделением. Кабель сохраняет работоспособность в условиях пожара в течение 180 минут. Номинальное напряжение тока до 300 В, частотой 50 Гц. Применяется для одиночной или групповой прокладки (с учетом объема горючей загрузки) цепей питания электроприемников систем противопожарной защиты, операционных и реанимационно-анестезионного оборудования больниц и стационаров, а также в других важных системах жизнеобеспечения, которые должны сохранять работоспособность в условиях пожара. | Уточняйте у менеджера | Уточняйте у менеджера
00-00035072 | 1099382 | REXANT | Кабель симметричной парной скрутки, огнестойкий, не распространяющий горение при групповой прокладке, с пониженным дымо- и газовыделением. Кабель состоит из однопроволочного медного проводника, изоляции из огнестойкой керамизирующейся кремнийорганической резины, дренажного медного проводника и оболочки из ПВХ пластиката с пониженным дымо- и газовыделением. Кабель сохраняет работоспособность в условиях пожара в течение 180 минут. Номинальное напряжение тока до 300 В, частотой 50 Гц. Применяется для одиночной или групповой прокладки (с учетом объема горючей загрузки) цепей питания электроприемников систем противопожарной защиты, операционных и реанимационно-анестезионного оборудования больниц и стационаров, а также в других важных системах жизнеобеспечения, которые должны сохранять работоспособность в условиях пожара. | Уточняйте у менеджера | Уточняйте у менеджера
00-00062429 | 1099747 | REXANT | Кабель симметричной парной скрутки, огнестойкий, не распространяющий горение при групповой прокладке, с пониженным дымо- и газовыделением. Кабель состоит из однопроволочного медного проводника, изоляции из огнестойкой керамизирующейся кремнийорганической резины, дренажного медного проводника и оболочки из ПВХ пластиката с пониженным дымо- и газовыделением. Кабель сохраняет работоспособность в условиях пожара в течение 180 минут. Номинальное напряжение тока до 300 В, частотой 50 Гц. Применяется для одиночной или групповой прокладки (с учетом объема горючей загрузки) цепей питания электроприемников систем противопожарной защиты, операционных и реанимационно-анестезионного оборудования больниц и стационаров, а также в других важных системах жизнеобеспечения, которые должны сохранять работоспособность в условиях пожара. | Уточняйте у менеджера | Уточняйте у менеджера
00-00062475 | 1106687 | REXANT | Кабель симметричной парной скрутки, огнестойкий, безгалогенный, не распространяющий горение при групповой прокладке и не выделяющий коррозионно-активных газообразных продуктов при горении и тлении, низкий уровень токсичности. Кабель состоит из однопроволочного медного проводника, изоляции из огнестойкой керамизирующейся кремнийорганической резины, дренажного медного проводника и оболочки из ПВХ пластиката пониженной пожарной опасности с низким дымо- газовыделением и низкой токсичностью. Кабель сохраняет работоспособность в условиях пожара в течение 180 минут. Номинальное напряжение тока до 300 В, частотой 50 Гц. Применяется для одиночной или групповой прокладки (с учетом объема горючей загрузки) цепей питания электроприемников систем противопожарной защиты, операционных и реанимационно-анестезионного оборудования больниц и стационаров, в местах большого количества скопления людей (больницы, школы, сады, торговые центры, аэропорты, вокзалы, метро), а также в других важных системах жизне | Уточняйте у менеджера | Уточняйте у менеджера
00-00062471 | 1107052 | REXANT | Кабель симметричной парной скрутки, огнестойкий, безгалогенный, не распространяющий горение при групповой прокладке и не выделяющий коррозионно-активных газообразных продуктов при горении и тлении, низкий уровень токсичности. Кабель состоит из однопроволочного медного проводника, изоляции из огнестойкой керамизирующейся кремнийорганической резины, дренажного медного проводника и оболочки из ПВХ пластиката пониженной пожарной опасности с низким дымо- газовыделением и низкой токсичностью. Кабель сохраняет работоспособность в условиях пожара в течение 180 минут. Номинальное напряжение тока до 300 В, частотой 50 Гц. Применяется для одиночной или групповой прокладки (с учетом объема горючей загрузки) цепей питания электроприемников систем противопожарной защиты, операционных и реанимационно-анестезионного оборудования больниц и стационаров, в местах большого количества скопления людей (больницы, школы, сады, торговые центры, аэропорты, вокзалы, метро), а также в других важных системах жизне | Уточняйте у менеджера | Уточняйте у менеджера
00-00062472 | 1107417 | REXANT | Кабель симметричной парной скрутки, огнестойкий, безгалогенный, не распространяющий горение при групповой прокладке и не выделяющий коррозионно-активных газообразных продуктов при горении и тлении, низкий уровень токсичности. Кабель состоит из однопроволочного медного проводника, изоляции из огнестойкой керамизирующейся кремнийорганической резины, дренажного медного проводника и оболочки из ПВХ пластиката пониженной пожарной опасности с низким дымо- газовыделением и низкой токсичностью. Кабель сохраняет работоспособность в условиях пожара в течение 180 минут. Номинальное напряжение тока до 300 В, частотой 50 Гц. Применяется для одиночной или групповой прокладки (с учетом объема горючей загрузки) цепей питания электроприемников систем противопожарной защиты, операционных и реанимационно-анестезионного оборудования больниц и стационаров, в местах большого количества скопления людей (больницы, школы, сады, торговые центры, аэропорты, вокзалы, метро), а также в других важных системах жизне | Уточняйте у менеджера | Уточняйте у менеджера
00-00062474 | 1107783 | REXANT | Кабель симметричной парной скрутки, огнестойкий, безгалогенный, не распространяющий горение при групповой прокладке и не выделяющий коррозионно-активных газообразных продуктов при горении и тлении, низкий уровень токсичности. Кабель состоит из однопроволочного медного проводника, изоляции из огнестойкой керамизирующейся кремнийорганической резины, дренажного медного проводника и оболочки из ПВХ пластиката пониженной пожарной опасности с низким дымо- газовыделением и низкой токсичностью. Кабель сохраняет работоспособность в условиях пожара в течение 180 минут. Номинальное напряжение тока до 300 В, частотой 50 Гц. Применяется для одиночной или групповой прокладки (с учетом объема горючей загрузки) цепей питания электроприемников систем противопожарной защиты, операционных и реанимационно-анестезионного оборудования больниц и стационаров, в местах большого количества скопления людей (больницы, школы, сады, торговые центры, аэропорты, вокзалы, метро), а также в других важных системах жизне | Уточняйте у менеджера | Уточняйте у менеджера
00-00062487 | 1108513 | REXANT | Кабель симметричной парной скрутки, огнестойкий, безгалогенный, не распространяющий горение при групповой прокладке и не выделяющий коррозионно-активных газообразных продуктов при горении и тлении, низкий уровень токсичности. Кабель состоит из однопроволочного медного проводника, изоляции из огнестойкой керамизирующейся кремнийорганической резины, дренажного медного проводника и оболочки из ПВХ пластиката пониженной пожарной опасности с низким дымо- газовыделением и низкой токсичностью. Кабель сохраняет работоспособность в условиях пожара в течение 180 минут. Номинальное напряжение тока до 300 В, частотой 50 Гц. Применяется для одиночной или групповой прокладки (с учетом объема горючей загрузки) цепей питания электроприемников систем противопожарной защиты, операционных и реанимационно-анестезионного оборудования больниц и стационаров, в местах большого количества скопления людей (больницы, школы, сады, торговые центры, аэропорты, вокзалы, метро), а также в других важных системах жизне | Уточняйте у менеджера | Уточняйте у менеджера
00-00062482 | 1109244 | REXANT | Кабель симметричной парной скрутки, огнестойкий, безгалогенный, не распространяющий горение при групповой прокладке и не выделяющий коррозионно-активных газообразных продуктов при горении и тлении, низкий уровень токсичности. Кабель состоит из однопроволочного медного проводника, изоляции из огнестойкой керамизирующейся кремнийорганической резины, дренажного медного проводника и оболочки из ПВХ пластиката пониженной пожарной опасности с низким дымо- газовыделением и низкой токсичностью. Кабель сохраняет работоспособность в условиях пожара в течение 180 минут. Номинальное напряжение тока до 300 В, частотой 50 Гц. Применяется для одиночной или групповой прокладки (с учетом объема горючей загрузки) цепей питания электроприемников систем противопожарной защиты, операционных и реанимационно-анестезионного оборудования больниц и стационаров, в местах большого количества скопления людей (больницы, школы, сады, торговые центры, аэропорты, вокзалы, метро), а также в других важных системах жизне | Уточняйте у менеджера | Уточняйте у менеджера
00-00062479 | 1109609 | REXANT | Кабель симметричной парной скрутки, огнестойкий, безгалогенный, не распространяющий горение при групповой прокладке и не выделяющий коррозионно-активных газообразных продуктов при горении и тлении, низкий уровень токсичности. Кабель состоит из однопроволочного медного проводника, изоляции из огнестойкой керамизирующейся кремнийорганической резины, дренажного медного проводника и оболочки из ПВХ пластиката пониженной пожарной опасности с низким дымо- газовыделением и низкой токсичностью. Кабель сохраняет работоспособность в условиях пожара в течение 180 минут. Номинальное напряжение тока до 300 В, частотой 50 Гц. Применяется для одиночной или групповой прокладки (с учетом объема горючей загрузки) цепей питания электроприемников систем противопожарной защиты, операционных и реанимационно-анестезионного оборудования больниц и стационаров, в местах большого количества скопления людей (больницы, школы, сады, торговые центры, аэропорты, вокзалы, метро), а также в других важных системах жизне | Уточняйте у менеджера | Уточняйте у менеджера
00-00062477 | 1109974 | REXANT | Кабель симметричной парной скрутки, огнестойкий, безгалогенный, не распространяющий горение при групповой прокладке и не выделяющий коррозионно-активных газообразных продуктов при горении и тлении, низкий уровень токсичности. Кабель состоит из однопроволочного медного проводника, изоляции из огнестойкой керамизирующейся кремнийорганической резины, дренажного медного проводника и оболочки из ПВХ пластиката пониженной пожарной опасности с низким дымо- газовыделением и низкой токсичностью. Кабель сохраняет работоспособность в условиях пожара в течение 180 минут. Номинальное напряжение тока до 300 В, частотой 50 Гц. Применяется для одиночной или групповой прокладки (с учетом объема горючей загрузки) цепей питания электроприемников систем противопожарной защиты, операционных и реанимационно-анестезионного оборудования больниц и стационаров, в местах большого количества скопления людей (больницы, школы, сады, торговые центры, аэропорты, вокзалы, метро), а также в других важных системах жизне | Уточняйте у менеджера | Уточняйте у менеджера
00-00062499 | 01-4916-1 | REXANT | Кабель симметричный парной скрутки, огнестойкий, безгалогенный, не распространяющий горение при групповой прокладке и не выделяющий коррозионно-активных газообразных продуктов при горении и тлении. Кабель состоит из однопроволочного медного проводника, изоляции из огнестойкой керамизирующейся кремнийорганической резины, дренажного медного проводника, экрана из алюминиевой фольги и оболочки из ПВХ пластиката, не содержащей галогенов. Кабель сохраняет работоспособность в условиях пожара в течение 180 минут. Номинальное напряжение тока до 300 В, частотой 50 Гц. Применяется для одиночной или групповой прокладки (с учетом объема горючей загрузки) цепей питания электроприемников систем противопожарной защиты, операционных и реанимационно-анестезионного оборудования больниц и стационаров, в местах большого количества скопления людей (больницы, школы, сады, торговые центры, аэропорты, вокзалы, метро), а также в других важных системах жизнеобеспечения, которые должны сохранять работоспособность | Уточняйте у менеджера | Уточняйте у менеджера
00-00062494 | 01-4917-1 | REXANT | Кабель симметричный парной скрутки, огнестойкий, безгалогенный, не распространяющий горение при групповой прокладке и не выделяющий коррозионно-активных газообразных продуктов при горении и тлении. Кабель состоит из однопроволочного медного проводника, изоляции из огнестойкой керамизирующейся кремнийорганической резины, дренажного медного проводника, экрана из алюминиевой фольги и оболочки из ПВХ пластиката, не содержащей галогенов. Кабель сохраняет работоспособность в условиях пожара в течение 180 минут. Номинальное напряжение тока до 300 В, частотой 50 Гц. Применяется для одиночной или групповой прокладки (с учетом объема горючей загрузки) цепей питания электроприемников систем противопожарной защиты, операционных и реанимационно-анестезионного оборудования больниц и стационаров, в местах большого количества скопления людей (больницы, школы, сады, торговые центры, аэропорты, вокзалы, метро), а также в других важных системах жизнеобеспечения, которые должны сохранять работоспособность | Уточняйте у менеджера | Уточняйте у менеджера
00-00062498 | 01-4918-1 | REXANT | Кабель симметричный парной скрутки, огнестойкий, безгалогенный, не распространяющий горение при групповой прокладке и не выделяющий коррозионно-активных газообразных продуктов при горении и тлении. Кабель состоит из однопроволочного медного проводника, изоляции из огнестойкой керамизирующейся кремнийорганической резины, дренажного медного проводника, экрана из алюминиевой фольги и оболочки из ПВХ пластиката, не содержащей галогенов. Кабель сохраняет работоспособность в условиях пожара в течение 180 минут. Номинальное напряжение тока до 300 В, частотой 50 Гц. Применяется для одиночной или групповой прокладки (с учетом объема горючей загрузки) цепей питания электроприемников систем противопожарной защиты, операционных и реанимационно-анестезионного оборудования больниц и стационаров, в местах большого количества скопления людей (больницы, школы, сады, торговые центры, аэропорты, вокзалы, метро), а также в других важных системах жизнеобеспечения, которые должны сохранять работоспособность | Уточняйте у менеджера | Уточняйте у менеджера
00-00062500 | 01-4919-1 | REXANT | Кабель симметричный парной скрутки, огнестойкий, безгалогенный, не распространяющий горение при групповой прокладке и не выделяющий коррозионно-активных газообразных продуктов при горении и тлении. Кабель состоит из однопроволочного медного проводника, изоляции из огнестойкой керамизирующейся кремнийорганической резины, дренажного медного проводника, экрана из алюминиевой фольги и оболочки из ПВХ пластиката, не содержащей галогенов. Кабель сохраняет работоспособность в условиях пожара в течение 180 минут. Номинальное напряжение тока до 300 В, частотой 50 Гц. Применяется для одиночной или групповой прокладки (с учетом объема горючей загрузки) цепей питания электроприемников систем противопожарной защиты, операционных и реанимационно-анестезионного оборудования больниц и стационаров, в местах большого количества скопления людей (больницы, школы, сады, торговые центры, аэропорты, вокзалы, метро), а также в других важных системах жизнеобеспечения, которые должны сохранять работоспособность | Уточняйте у менеджера | Уточняйте у менеджера
00-00062493 | 01-4923-1 | REXANT | Кабель симметричный парной скрутки, огнестойкий, безгалогенный, не распространяющий горение при групповой прокладке и не выделяющий коррозионно-активных газообразных продуктов при горении и тлении. Кабель состоит из однопроволочного медного проводника, изоляции из огнестойкой керамизирующейся кремнийорганической резины, дренажного медного проводника, экрана из алюминиевой фольги и оболочки из ПВХ пластиката, не содержащей галогенов. Кабель сохраняет работоспособность в условиях пожара в течение 180 минут. Номинальное напряжение тока до 300 В, частотой 50 Гц. Применяется для одиночной или групповой прокладки (с учетом объема горючей загрузки) цепей питания электроприемников систем противопожарной защиты, операционных и реанимационно-анестезионного оборудования больниц и стационаров, в местах большого количества скопления людей (больницы, школы, сады, торговые центры, аэропорты, вокзалы, метро), а также в других важных системах жизнеобеспечения, которые должны сохранять работоспособность | Уточняйте у менеджера | Уточняйте у менеджера
00-00062497 | 01-4924-1 | REXANT | Кабель симметричный парной скрутки, огнестойкий, безгалогенный, не распространяющий горение при групповой прокладке и не выделяющий коррозионно-активных газообразных продуктов при горении и тлении. Кабель состоит из однопроволочного медного проводника, изоляции из огнестойкой керамизирующейся кремнийорганической резины, дренажного медного проводника, экрана из алюминиевой фольги и оболочки из ПВХ пластиката, не содержащей галогенов. Кабель сохраняет работоспособность в условиях пожара в течение 180 минут. Номинальное напряжение тока до 300 В, частотой 50 Гц. Применяется для одиночной или групповой прокладки (с учетом объема горючей загрузки) цепей питания электроприемников систем противопожарной защиты, операционных и реанимационно-анестезионного оборудования больниц и стационаров, в местах большого количества скопления людей (больницы, школы, сады, торговые центры, аэропорты, вокзалы, метро), а также в других важных системах жизнеобеспечения, которые должны сохранять работоспособность | Уточняйте у менеджера | Уточняйте у менеджера
00-00062432 | 01-4900-1 | REXANT | Кабель симметричной парной скрутки, огнестойкий, не распространяющий горение при групповой прокладке, с пониженным дымо- и газовыделением. Кабель состоит из однопроволочного медного проводника, изоляции из огнестойкой керамизирующейся кремнийорганической резины, дренажного медного проводника, экрана из алюминиевой фольги и оболочки из ПВХ пластиката с пониженным дымо- и газовыделением. Кабель сохраняет работоспособность в условиях пожара в течение 180 минут. Номинальное напряжение тока до 300 В, частотой 50 Гц. Применяется для одиночной или групповой прокладки (с учетом объема горючей загрузки) цепей питания электроприемников систем противопожарной защиты, операционных и реанимационно-анестезионного оборудования больниц и стационаров, а также в других важных системах жизнеобеспечения, которые должны сохранять работоспособность в условиях пожара. | Уточняйте у менеджера | Уточняйте у менеджера
00-00034343 | 01-4902-1 | REXANT | Кабель симметричной парной скрутки, огнестойкий, не распространяющий горение при групповой прокладке, с пониженным дымо- и газовыделением. Кабель состоит из однопроволочного медного проводника, изоляции из огнестойкой керамизирующейся кремнийорганической резины, дренажного медного проводника, экрана из алюминиевой фольги и оболочки из ПВХ пластиката с пониженным дымо- и газовыделением. Кабель сохраняет работоспособность в условиях пожара в течение 180 минут. Номинальное напряжение тока до 300 В, частотой 50 Гц. Применяется для одиночной или групповой прокладки (с учетом объема горючей загрузки) цепей питания электроприемников систем противопожарной защиты, операционных и реанимационно-анестезионного оборудования больниц и стационаров, а также в других важных системах жизнеобеспечения, которые должны сохранять работоспособность в условиях пожара. | Уточняйте у менеджера | Уточняйте у менеджера
00-00035071 | 01-4903-1 | REXANT | Кабель симметричной парной скрутки, огнестойкий, не распространяющий горение при групповой прокладке, с пониженным дымо- и газовыделением. Кабель состоит из однопроволочного медного проводника, изоляции из огнестойкой керамизирующейся кремнийорганической резины, дренажного медного проводника, экрана из алюминиевой фольги и оболочки из ПВХ пластиката с пониженным дымо- и газовыделением. Кабель сохраняет работоспособность в условиях пожара в течение 180 минут. Номинальное напряжение тока до 300 В, частотой 50 Гц. Применяется для одиночной или групповой прокладки (с учетом объема горючей загрузки) цепей питания электроприемников систем противопожарной защиты, операционных и реанимационно-анестезионного оборудования больниц и стационаров, а также в других важных системах жизнеобеспечения, которые должны сохранять работоспособность в условиях пожара. | Уточняйте у менеджера | Уточняйте у менеджера
00-00062424 | 01-4904-1 | REXANT | Кабель симметричной парной скрутки, огнестойкий, не распространяющий горение при групповой прокладке, с пониженным дымо- и газовыделением. Кабель состоит из однопроволочного медного проводника, изоляции из огнестойкой керамизирующейся кремнийорганической резины, дренажного медного проводника, экрана из алюминиевой фольги и оболочки из ПВХ пластиката с пониженным дымо- и газовыделением. Кабель сохраняет работоспособность в условиях пожара в течение 180 минут. Номинальное напряжение тока до 300 В, частотой 50 Гц. Применяется для одиночной или групповой прокладки (с учетом объема горючей загрузки) цепей питания электроприемников систем противопожарной защиты, операционных и реанимационно-анестезионного оборудования больниц и стационаров, а также в других важных системах жизнеобеспечения, которые должны сохранять работоспособность в условиях пожара. | Уточняйте у менеджера | Уточняйте у менеджера
00-00034344 | 01-4905-1 | REXANT | Кабель симметричной парной скрутки, огнестойкий, не распространяющий горение при групповой прокладке, с пониженным дымо- и газовыделением. Кабель состоит из однопроволочного медного проводника, изоляции из огнестойкой керамизирующейся кремнийорганической резины, дренажного медного проводника, экрана из алюминиевой фольги и оболочки из ПВХ пластиката с пониженным дымо- и газовыделением. Кабель сохраняет работоспособность в условиях пожара в течение 180 минут. Номинальное напряжение тока до 300 В, частотой 50 Гц. Применяется для одиночной или групповой прокладки (с учетом объема горючей загрузки) цепей питания электроприемников систем противопожарной защиты, операционных и реанимационно-анестезионного оборудования больниц и стационаров, а также в других важных системах жизнеобеспечения, которые должны сохранять работоспособность в условиях пожара. | Уточняйте у менеджера | Уточняйте у менеджера
00-00062433 | 01-4907-1 | REXANT | Кабель симметричной парной скрутки, огнестойкий, не распространяющий горение при групповой прокладке, с пониженным дымо- и газовыделением. Кабель состоит из однопроволочного медного проводника, изоляции из огнестойкой керамизирующейся кремнийорганической резины, дренажного медного проводника, экрана из алюминиевой фольги и оболочки из ПВХ пластиката с пониженным дымо- и газовыделением. Кабель сохраняет работоспособность в условиях пожара в течение 180 минут. Номинальное напряжение тока до 300 В, частотой 50 Гц. Применяется для одиночной или групповой прокладки (с учетом объема горючей загрузки) цепей питания электроприемников систем противопожарной защиты, операционных и реанимационно-анестезионного оборудования больниц и стационаров, а также в других важных системах жизнеобеспечения, которые должны сохранять работоспособность в условиях пожара. | Уточняйте у менеджера | Уточняйте у менеджера
00-00034345 | 01-4909-1 | REXANT | Кабель симметричной парной скрутки, огнестойкий, не распространяющий горение при групповой прокладке, с пониженным дымо- и газовыделением. Кабель состоит из однопроволочного медного проводника, изоляции из огнестойкой керамизирующейся кремнийорганической резины, дренажного медного проводника, экрана из алюминиевой фольги и оболочки из ПВХ пластиката с пониженным дымо- и газовыделением. Кабель сохраняет работоспособность в условиях пожара в течение 180 минут. Номинальное напряжение тока до 300 В, частотой 50 Гц. Применяется для одиночной или групповой прокладки (с учетом объема горючей загрузки) цепей питания электроприемников систем противопожарной защиты, операционных и реанимационно-анестезионного оборудования больниц и стационаров, а также в других важных системах жизнеобеспечения, которые должны сохранять работоспособность в условиях пожара. | Уточняйте у менеджера | Уточняйте у менеджера
00-00034346 | 01-4910-1 | REXANT | Кабель симметричной парной скрутки, огнестойкий, не распространяющий горение при групповой прокладке, с пониженным дымо- и газовыделением. Кабель состоит из однопроволочного медного проводника, изоляции из огнестойкой керамизирующейся кремнийорганической резины, дренажного медного проводника, экрана из алюминиевой фольги и оболочки из ПВХ пластиката с пониженным дымо- и газовыделением. Кабель сохраняет работоспособность в условиях пожара в течение 180 минут. Номинальное напряжение тока до 300 В, частотой 50 Гц. Применяется для одиночной или групповой прокладки (с учетом объема горючей загрузки) цепей питания электроприемников систем противопожарной защиты, операционных и реанимационно-анестезионного оборудования больниц и стационаров, а также в других важных системах жизнеобеспечения, которые должны сохранять работоспособность в условиях пожара. | Уточняйте у менеджера | Уточняйте у менеджера
00-00062427 | 01-4911-1 | REXANT | Кабель симметричной парной скрутки, огнестойкий, не распространяющий горение при групповой прокладке, с пониженным дымо- и газовыделением. Кабель состоит из однопроволочного медного проводника, изоляции из огнестойкой керамизирующейся кремнийорганической резины, дренажного медного проводника, экрана из алюминиевой фольги и оболочки из ПВХ пластиката с пониженным дымо- и газовыделением. Кабель сохраняет работоспособность в условиях пожара в течение 180 минут. Номинальное напряжение тока до 300 В, частотой 50 Гц. Применяется для одиночной или групповой прокладки (с учетом объема горючей загрузки) цепей питания электроприемников систем противопожарной защиты, операционных и реанимационно-анестезионного оборудования больниц и стационаров, а также в других важных системах жизнеобеспечения, которые должны сохранять работоспособность в условиях пожара. | Уточняйте у менеджера | Уточняйте у менеджера
00-00062476 | 01-4930-1 | REXANT | Кабель симметричный парной скрутки, огнестойкий, безгалогенный, не распространяющий горение при групповой прокладке и не выделяющий коррозионно-активных газообразных продуктов при горении и тлении, низкий уровень токсичности. Кабель состоит из однопроволочного медного проводника, изоляции из огнестойкой керамизирующейся кремнийорганической резины, дренажного медного проводника, экрана из алюминиевой фольги и оболочки из ПВХ пластиката пониженной пожарной опасности с низким дымо- газовыделением и низкой токсичностью. Кабель сохраняет работоспособность в условиях пожара в течение 180 минут. Номинальное напряжение тока до 300 В, частотой 50 Гц. Применяется для одиночной или групповой прокладки (с учетом объема горючей загрузки) цепей питания электроприемников систем противопожарной защиты, операционных и реанимационно-анестезионного оборудования больниц и стационаров, в местах большого количества скопления людей (больницы, школы, сады, торговые центры, аэропорты, вокзалы, метро), а также | Уточняйте у менеджера | Уточняйте у менеджера
00-00062473 | 01-4931-1 | REXANT | Кабель симметричный парной скрутки, огнестойкий, безгалогенный, не распространяющий горение при групповой прокладке и не выделяющий коррозионно-активных газообразных продуктов при горении и тлении, низкий уровень токсичности. Кабель состоит из однопроволочного медного проводника, изоляции из огнестойкой керамизирующейся кремнийорганической резины, дренажного медного проводника, экрана из алюминиевой фольги и оболочки из ПВХ пластиката пониженной пожарной опасности с низким дымо- газовыделением и низкой токсичностью. Кабель сохраняет работоспособность в условиях пожара в течение 180 минут. Номинальное напряжение тока до 300 В, частотой 50 Гц. Применяется для одиночной или групповой прокладки (с учетом объема горючей загрузки) цепей питания электроприемников систем противопожарной защиты, операционных и реанимационно-анестезионного оборудования больниц и стационаров, в местах большого количества скопления людей (больницы, школы, сады, торговые центры, аэропорты, вокзалы, метро), а также | Уточняйте у менеджера | Уточняйте у менеджера
00-00062485 | 01-4932-1 | REXANT | Кабель симметричный парной скрутки, огнестойкий, безгалогенный, не распространяющий горение при групповой прокладке и не выделяющий коррозионно-активных газообразных продуктов при горении и тлении, низкий уровень токсичности. Кабель состоит из однопроволочного медного проводника, изоляции из огнестойкой керамизирующейся кремнийорганической резины, дренажного медного проводника, экрана из алюминиевой фольги и оболочки из ПВХ пластиката пониженной пожарной опасности с низким дымо- газовыделением и низкой токсичностью. Кабель сохраняет работоспособность в условиях пожара в течение 180 минут. Номинальное напряжение тока до 300 В, частотой 50 Гц. Применяется для одиночной или групповой прокладки (с учетом объема горючей загрузки) цепей питания электроприемников систем противопожарной защиты, операционных и реанимационно-анестезионного оборудования больниц и стационаров, в местах большого количества скопления людей (больницы, школы, сады, торговые центры, аэропорты, вокзалы, метро), а также | Уточняйте у менеджера | Уточняйте у менеджера
00-00062483 | 01-4937-1 | REXANT | Кабель симметричный парной скрутки, огнестойкий, безгалогенный, не распространяющий горение при групповой прокладке и не выделяющий коррозионно-активных газообразных продуктов при горении и тлении, низкий уровень токсичности. Кабель состоит из однопроволочного медного проводника, изоляции из огнестойкой керамизирующейся кремнийорганической резины, дренажного медного проводника, экрана из алюминиевой фольги и оболочки из ПВХ пластиката пониженной пожарной опасности с низким дымо- газовыделением и низкой токсичностью. Кабель сохраняет работоспособность в условиях пожара в течение 180 минут. Номинальное напряжение тока до 300 В, частотой 50 Гц. Применяется для одиночной или групповой прокладки (с учетом объема горючей загрузки) цепей питания электроприемников систем противопожарной защиты, операционных и реанимационно-анестезионного оборудования больниц и стационаров, в местах большого количества скопления людей (больницы, школы, сады, торговые центры, аэропорты, вокзалы, метро), а также | Уточняйте у менеджера | Уточняйте у менеджера
00-00062481 | 01-4938-1 | REXANT | Кабель симметричный парной скрутки, огнестойкий, безгалогенный, не распространяющий горение при групповой прокладке и не выделяющий коррозионно-активных газообразных продуктов при горении и тлении, низкий уровень токсичности. Кабель состоит из однопроволочного медного проводника, изоляции из огнестойкой керамизирующейся кремнийорганической резины, дренажного медного проводника, экрана из алюминиевой фольги и оболочки из ПВХ пластиката пониженной пожарной опасности с низким дымо- газовыделением и низкой токсичностью. Кабель сохраняет работоспособность в условиях пожара в течение 180 минут. Номинальное напряжение тока до 300 В, частотой 50 Гц. Применяется для одиночной или групповой прокладки (с учетом объема горючей загрузки) цепей питания электроприемников систем противопожарной защиты, операционных и реанимационно-анестезионного оборудования больниц и стационаров, в местах большого количества скопления людей (больницы, школы, сады, торговые центры, аэропорты, вокзалы, метро), а также | Уточняйте у менеджера | Уточняйте у менеджера
03-00006056 | Кабель КЭ1 | КБ Прибор | Кабель электрический, используется для моделей “Пульсар1-011Н”, “Пульсар1-011С”. | 172.19 | 172.19
03-00009393 | Кабель КЭ1 мет. рук. | КБ Прибор | Кабель электрический, используется для модификаций: “Пульсар 1-011ПН”, “Пульсар 1-011ПНТ”, “Пульсар 1-011ПНК”, в оцинкованном металлорукаве. | Уточняйте у менеджера | Уточняйте у менеджера
03-00009281 | Кабель КЭ1 нерж. мет. рук. | КБ Прибор | Кабель электрический, используется для модификаций: “Пульсар 1-011ПС”, “Пульсар 1-011ПCТ”, “Пульсар 1-01ПСК”, в нержавеющем металлорукаве. | Уточняйте у менеджера | Уточняйте у менеджера
03-00010836 | Кабель КЭ2 нерж. мет. рук. | КБ Прибор | Кабель электрический, используется для моделей АПИ “Пульсар3-014”, АПИ “Пульсар3-014К”. Имеет разъемное соединение для подключения к электронному блоку. Оснащен тестовым каналом для проверки исправности АПИ. Оболочка IP66. В нержавеющем металлорукаве. | 2045.18 | 2045.18
00-00026144 | Кабель КЭ51 | КБ Прибор | Кабель электрический, используется для соединения детекторных блоков Пульсар 53 между собой и с блоком обработки “Пульсар 53”. | Уточняйте у менеджера | Уточняйте у менеджера
00-00015688 | Кабель КЭ51 мет. рук. | КБ Прибор | Кабель электрический, используется для соединения детекторных блоков Пульсар 53 между собой и с блоком обработки “Пульсар 53” в промышленных помещениях, требующих механической защиты шлейфов. 2 "витых пары в экране", в оцинкованном металлорукаве. | 1030.14 | 1030.14
00-00039311 | Кабель КЭ51 нерж. мет. рук. | КБ Прибор | Кабель электрический, используется для соединения детекторных блоков Пульсар 53 между собой и с блоком обработки “Пульсар 53” в промышленных помещениях, требующих механической защиты шлейфов. 2 "витых пары в экране", в нержавеющем металлорукаве. | 1573.92 | 1573.92
00-00015074 | КМВВ 1х2х0,75 | КабельЭлектросвязь | Кабель для систем пожарной и охранной сигнализации с изоляцией и оболочкой из ПВХ пластиката.Применяются для монтажа систем пожарной сигнализации, а также систем контроля и управления, однопроволочные из медной мягкой проволоки соответствуют классу 1 по ГОСТ 22483, классу 3 для 7-ми проволочных жил. Кабели с гибкими жилами имеют маркировку - «Г».Изоляция токопроводящих жил: в виде сплошного концентрического слоя из поливинилхлоридного пластиката.Скрутка: две изолированные жилы скручиваются в пару, В плоских кабелях 2 пары располагаются параллельно в одной плоскости. В круглых кабелях (до 10 пар), пары скручиваются между собой в сердечник.Оболочка: поверх скрученных пар накладывается оболочка из поливинилхлоридного пластиката.Цвет оболочки — красный. | 36.74 | 34.26
00-00015076 | КМВВ 1х2х1,0 | КабельЭлектросвязь | Кабель для систем пожарной и охранной сигнализации с изоляцией и оболочкой из ПВХ пластиката.Применяются для монтажа систем пожарной сигнализации, а также систем контроля и управления, однопроволочные из медной мягкой проволоки соответствуют классу 1 по ГОСТ 22483, классу 3 для 7-ми проволочных жил. Кабели с гибкими жилами имеют маркировку - «Г».Изоляция токопроводящих жил: в виде сплошного концентрического слоя из поливинилхлоридного пластиката.Скрутка: две изолированные жилы скручиваются в пару, В плоских кабелях 2 пары располагаются параллельно в одной плоскости. В круглых кабелях (до 10 пар), пары скручиваются между собой в сердечник.Оболочка: поверх скрученных пар накладывается оболочка из поливинилхлоридного пластиката.Цвет оболочки — красный. | 46.52 | 43.38
00-00015078 | КМВВ 1х2х1,5 | КабельЭлектросвязь | Кабель для систем пожарной и охранной сигнализации с изоляцией и оболочкой из ПВХ пластиката.Применяются для монтажа систем пожарной сигнализации, а также систем контроля и управления, однопроволочные из медной мягкой проволоки соответствуют классу 1 по ГОСТ 22483, классу 3 для 7-ми проволочных жил. Кабели с гибкими жилами имеют маркировку - «Г».Изоляция токопроводящих жил: в виде сплошного концентрического слоя из поливинилхлоридного пластиката.Скрутка: две изолированные жилы скручиваются в пару, В плоских кабелях 2 пары располагаются параллельно в одной плоскости. В круглых кабелях (до 10 пар), пары скручиваются между собой в сердечник.Оболочка: поверх скрученных пар накладывается оболочка из поливинилхлоридного пластиката.Цвет оболочки — красный. | 65.08 | 60.68
00-00015080 | КМВВ 1х2х2,5 | КабельЭлектросвязь | Кабель для систем пожарной и охранной сигнализации с изоляцией и оболочкой из ПВХ пластиката.Применяются для монтажа систем пожарной сигнализации, а также систем контроля и управления, однопроволочные из медной мягкой проволоки соответствуют классу 1 по ГОСТ 22483, классу 3 для 7-ми проволочных жил. Кабели с гибкими жилами имеют маркировку - «Г».Изоляция токопроводящих жил: в виде сплошного концентрического слоя из поливинилхлоридного пластиката.Скрутка: две изолированные жилы скручиваются в пару, В плоских кабелях 2 пары располагаются параллельно в одной плоскости. В круглых кабелях (до 10 пар), пары скручиваются между собой в сердечник.Оболочка: поверх скрученных пар накладывается оболочка из поливинилхлоридного пластиката.Цвет оболочки — красный. | 103.44 | 96.45
00-00015073 | КМВВ 2х2х0,5 | КабельЭлектросвязь | Кабель для систем пожарной и охранной сигнализации с изоляцией и оболочкой из ПВХ пластиката.Применяются для монтажа систем пожарной сигнализации, а также систем контроля и управления, однопроволочные из медной мягкой проволоки соответствуют классу 1 по ГОСТ 22483, классу 3 для 7-ми проволочных жил. Кабели с гибкими жилами имеют маркировку - «Г».Изоляция токопроводящих жил: в виде сплошного концентрического слоя из поливинилхлоридного пластиката.Скрутка: две изолированные жилы скручиваются в пару, В плоских кабелях 2 пары располагаются параллельно в одной плоскости. В круглых кабелях (до 10 пар), пары скручиваются между собой в сердечник.Оболочка: поверх скрученных пар накладывается оболочка из поливинилхлоридного пластиката.Цвет оболочки — красный. | 49.04 | 45.73
00-00015075 | КМВВ 2х2х0,75 | КабельЭлектросвязь | Кабель для систем пожарной и охранной сигнализации с изоляцией и оболочкой из ПВХ пластиката.Применяются для монтажа систем пожарной сигнализации, а также систем контроля и управления, однопроволочные из медной мягкой проволоки соответствуют классу 1 по ГОСТ 22483, классу 3 для 7-ми проволочных жил. Кабели с гибкими жилами имеют маркировку - «Г».Изоляция токопроводящих жил: в виде сплошного концентрического слоя из поливинилхлоридного пластиката.Скрутка: две изолированные жилы скручиваются в пару, В плоских кабелях 2 пары располагаются параллельно в одной плоскости. В круглых кабелях (до 10 пар), пары скручиваются между собой в сердечник.Оболочка: поверх скрученных пар накладывается оболочка из поливинилхлоридного пластиката.Цвет оболочки — красный. | 69.56 | 64.86
00-00015077 | КМВВ 2х2х1,0 | КабельЭлектросвязь | Кабель для систем пожарной и охранной сигнализации с изоляцией и оболочкой из ПВХ пластиката.Применяются для монтажа систем пожарной сигнализации, а также систем контроля и управления, однопроволочные из медной мягкой проволоки соответствуют классу 1 по ГОСТ 22483, классу 3 для 7-ми проволочных жил. Кабели с гибкими жилами имеют маркировку - «Г».Изоляция токопроводящих жил: в виде сплошного концентрического слоя из поливинилхлоридного пластиката.Скрутка: две изолированные жилы скручиваются в пару, В плоских кабелях 2 пары располагаются параллельно в одной плоскости. В круглых кабелях (до 10 пар), пары скручиваются между собой в сердечник.Оболочка: поверх скрученных пар накладывается оболочка из поливинилхлоридного пластиката.Цвет оболочки — красный. | 89.39 | 83.35
00-00015079 | КМВВ 2х2х1,5 | КабельЭлектросвязь | Кабель для систем пожарной и охранной сигнализации с изоляцией и оболочкой из ПВХ пластиката.Применяются для монтажа систем пожарной сигнализации, а также систем контроля и управления, однопроволочные из медной мягкой проволоки соответствуют классу 1 по ГОСТ 22483, классу 3 для 7-ми проволочных жил. Кабели с гибкими жилами имеют маркировку - «Г».Изоляция токопроводящих жил: в виде сплошного концентрического слоя из поливинилхлоридного пластиката.Скрутка: две изолированные жилы скручиваются в пару, В плоских кабелях 2 пары располагаются параллельно в одной плоскости. В круглых кабелях (до 10 пар), пары скручиваются между собой в сердечник.Оболочка: поверх скрученных пар накладывается оболочка из поливинилхлоридного пластиката.Цвет оболочки — красный. | 124.93 | 116.49
00-00015090 | КМВВнг(А)-LS 1х2х0,5 | КабельЭлектросвязь | Кабель для систем пожарной и охранной сигнализации с изоляцией и оболочкой из ПВХ пластиката.Применяются для монтажа систем пожарной сигнализации, а также систем контроля и управления, однопроволочные из медной мягкой проволоки соответствуют классу 1 по ГОСТ 22483, классу 3 для 7-ми проволочных жил. Кабели с гибкими жилами имеют маркировку - «Г».Изоляция токопроводящих жил: в виде сплошного концентрического слоя из поливинилхлоридного пластиката.Скрутка: две изолированные жилы скручиваются в пару, В плоских кабелях 2 пары располагаются параллельно в одной плоскости. В круглых кабелях (до 10 пар), пары скручиваются между собой в сердечник.Оболочка: поверх скрученных пар накладывается оболочка из поливинилхлоридного пластиката.Цвет оболочки — красный. | 28.93 | 26.97
00-00015092 | КМВВнг(А)-LS 1х2х0,75 | КабельЭлектросвязь | Кабель для систем пожарной и охранной сигнализации с изоляцией и оболочкой из ПВХ пластиката.Применяются для монтажа систем пожарной сигнализации, а также систем контроля и управления, однопроволочные из медной мягкой проволоки соответствуют классу 1 по ГОСТ 22483, классу 3 для 7-ми проволочных жил. Кабели с гибкими жилами имеют маркировку - «Г».Изоляция токопроводящих жил: в виде сплошного концентрического слоя из поливинилхлоридного пластиката.Скрутка: две изолированные жилы скручиваются в пару, В плоских кабелях 2 пары располагаются параллельно в одной плоскости. В круглых кабелях (до 10 пар), пары скручиваются между собой в сердечник.Оболочка: поверх скрученных пар накладывается оболочка из поливинилхлоридного пластиката.Цвет оболочки — красный. | 40.78 | 38.03
00-00015094 | КМВВнг(А)-LS 1х2х1,0 | КабельЭлектросвязь | Кабель для систем пожарной и охранной сигнализации с изоляцией и оболочкой из ПВХ пластиката.Применяются для монтажа систем пожарной сигнализации, а также систем контроля и управления, однопроволочные из медной мягкой проволоки соответствуют классу 1 по ГОСТ 22483, классу 3 для 7-ми проволочных жил. Кабели с гибкими жилами имеют маркировку - «Г».Изоляция токопроводящих жил: в виде сплошного концентрического слоя из поливинилхлоридного пластиката.Скрутка: две изолированные жилы скручиваются в пару, В плоских кабелях 2 пары располагаются параллельно в одной плоскости. В круглых кабелях (до 10 пар), пары скручиваются между собой в сердечник.Оболочка: поверх скрученных пар накладывается оболочка из поливинилхлоридного пластиката.Цвет оболочки — красный. | 51.72 | 48.22
00-00015096 | КМВВнг(А)-LS 1х2х1,5 | КабельЭлектросвязь | Кабель для систем пожарной и охранной сигнализации с изоляцией и оболочкой из ПВХ пластиката.Применяются для монтажа систем пожарной сигнализации, а также систем контроля и управления, однопроволочные из медной мягкой проволоки соответствуют классу 1 по ГОСТ 22483, классу 3 для 7-ми проволочных жил. Кабели с гибкими жилами имеют маркировку - «Г».Изоляция токопроводящих жил: в виде сплошного концентрического слоя из поливинилхлоридного пластиката.Скрутка: две изолированные жилы скручиваются в пару, В плоских кабелях 2 пары располагаются параллельно в одной плоскости. В круглых кабелях (до 10 пар), пары скручиваются между собой в сердечник.Оболочка: поверх скрученных пар накладывается оболочка из поливинилхлоридного пластиката.Цвет оболочки — красный. | 72.24 | 67.36
00-00015098 | КМВВнг(А)-LS 1х2х2,5 | КабельЭлектросвязь | Кабель для систем пожарной и охранной сигнализации с изоляцией и оболочкой из ПВХ пластиката.Применяются для монтажа систем пожарной сигнализации, а также систем контроля и управления, однопроволочные из медной мягкой проволоки соответствуют классу 1 по ГОСТ 22483, классу 3 для 7-ми проволочных жил. Кабели с гибкими жилами имеют маркировку - «Г».Изоляция токопроводящих жил: в виде сплошного концентрического слоя из поливинилхлоридного пластиката.Скрутка: две изолированные жилы скручиваются в пару, В плоских кабелях 2 пары располагаются параллельно в одной плоскости. В круглых кабелях (до 10 пар), пары скручиваются между собой в сердечник.Оболочка: поверх скрученных пар накладывается оболочка из поливинилхлоридного пластиката.Цвет оболочки — красный. | 114.82 | 107.06
00-00015091 | КМВВнг(А)-LS 2х2х0,5 | КабельЭлектросвязь | Кабель для систем пожарной и охранной сигнализации с изоляцией и оболочкой из ПВХ пластиката.Применяются для монтажа систем пожарной сигнализации, а также систем контроля и управления, однопроволочные из медной мягкой проволоки соответствуют классу 1 по ГОСТ 22483, классу 3 для 7-ми проволочных жил. Кабели с гибкими жилами имеют маркировку - «Г».Изоляция токопроводящих жил: в виде сплошного концентрического слоя из поливинилхлоридного пластиката.Скрутка: две изолированные жилы скручиваются в пару, В плоских кабелях 2 пары располагаются параллельно в одной плоскости. В круглых кабелях (до 10 пар), пары скручиваются между собой в сердечник.Оболочка: поверх скрученных пар накладывается оболочка из поливинилхлоридного пластиката.Цвет оболочки — красный. | 54.44 | 50.76
00-00015093 | КМВВнг(А)-LS 2х2х0,75 | КабельЭлектросвязь | Кабель для систем пожарной и охранной сигнализации с изоляцией и оболочкой из ПВХ пластиката.Применяются для монтажа систем пожарной сигнализации, а также систем контроля и управления, однопроволочные из медной мягкой проволоки соответствуют классу 1 по ГОСТ 22483, классу 3 для 7-ми проволочных жил. Кабели с гибкими жилами имеют маркировку - «Г».Изоляция токопроводящих жил: в виде сплошного концентрического слоя из поливинилхлоридного пластиката.Скрутка: две изолированные жилы скручиваются в пару, В плоских кабелях 2 пары располагаются параллельно в одной плоскости. В круглых кабелях (до 10 пар), пары скручиваются между собой в сердечник.Оболочка: поверх скрученных пар накладывается оболочка из поливинилхлоридного пластиката.Цвет оболочки — красный. | 77.21 | 71.99
00-00015095 | КМВВнг(А)-LS 2х2х1,0 | КабельЭлектросвязь | Кабель для систем пожарной и охранной сигнализации с изоляцией и оболочкой из ПВХ пластиката.Применяются для монтажа систем пожарной сигнализации, а также систем контроля и управления, однопроволочные из медной мягкой проволоки соответствуют классу 1 по ГОСТ 22483, классу 3 для 7-ми проволочных жил. Кабели с гибкими жилами имеют маркировку - «Г».Изоляция токопроводящих жил: в виде сплошного концентрического слоя из поливинилхлоридного пластиката.Скрутка: две изолированные жилы скручиваются в пару, В плоских кабелях 2 пары располагаются параллельно в одной плоскости. В круглых кабелях (до 10 пар), пары скручиваются между собой в сердечник.Оболочка: поверх скрученных пар накладывается оболочка из поливинилхлоридного пластиката.Цвет оболочки — красный. | 99.22 | 92.52
00-00015097 | КМВВнг(А)-LS 2х2х1,5 | КабельЭлектросвязь | Кабель для систем пожарной и охранной сигнализации с изоляцией и оболочкой из ПВХ пластиката.Применяются для монтажа систем пожарной сигнализации, а также систем контроля и управления, однопроволочные из медной мягкой проволоки соответствуют классу 1 по ГОСТ 22483, классу 3 для 7-ми проволочных жил. Кабели с гибкими жилами имеют маркировку - «Г».Изоляция токопроводящих жил: в виде сплошного концентрического слоя из поливинилхлоридного пластиката.Скрутка: две изолированные жилы скручиваются в пару, В плоских кабелях 2 пары располагаются параллельно в одной плоскости. В круглых кабелях (до 10 пар), пары скручиваются между собой в сердечник.Оболочка: поверх скрученных пар накладывается оболочка из поливинилхлоридного пластиката.Цвет оболочки — красный. | 138.67 | 129.3
00-00015081 | КМВЭВ 1х2х0,5 | КабельЭлектросвязь | Кабель для систем пожарной и охранной сигнализации с изоляцией и оболочкой из ПВХ пластиката, с экраном из ламинированной алюминиевой фольги (Э). | 30.48 | 28.42
00-00015083 | КМВЭВ 1х2х0,75 | КабельЭлектросвязь | Кабель для систем пожарной и охранной сигнализации с изоляцией и оболочкой из ПВХ пластиката, с экраном из ламинированной алюминиевой фольги (Э). | 41.36 | 38.57
00-00015085 | КМВЭВ 1х2х1,0 | КабельЭлектросвязь | Кабель для систем пожарной и охранной сигнализации с изоляцией и оболочкой из ПВХ пластиката, с экраном из ламинированной алюминиевой фольги (Э). | 51.41 | 47.93
00-00015087 | КМВЭВ 1х2х1,5 | КабельЭлектросвязь | Кабель для систем пожарной и охранной сигнализации с изоляцией и оболочкой из ПВХ пластиката, с экраном из ламинированной алюминиевой фольги (Э). | 70.15 | 65.41
00-00015089 | КМВЭВ 1х2х2,5 | КабельЭлектросвязь | Кабель для систем пожарной и охранной сигнализации с изоляцией и оболочкой из ПВХ пластиката, с экраном из ламинированной алюминиевой фольги (Э). | 108.71 | 101.36
00-00015082 | КМВЭВ 2х2х0,5 | КабельЭлектросвязь | Кабель для систем пожарной и охранной сигнализации с изоляцией и оболочкой из ПВХ пластиката, с экраном из ламинированной алюминиевой фольги (Э). | 54.12 | 50.47
00-00015086 | КМВЭВ 2х2х1,0 | КабельЭлектросвязь | Кабель для систем пожарной и охранной сигнализации с изоляцией и оболочкой из ПВХ пластиката, с экраном из ламинированной алюминиевой фольги (Э). | 95.29 | 88.85
00-00015088 | КМВЭВ 2х2х1,5 | КабельЭлектросвязь | Кабель для систем пожарной и охранной сигнализации с изоляцией и оболочкой из ПВХ пластиката, с экраном из ламинированной алюминиевой фольги (Э). | 131.04 | 122.19
00-00015099 | КМВЭВнг(А)-LS 1х2х0,5 | КабельЭлектросвязь | Кабель для систем пожарной и охранной сигнализации с изоляцией и оболочкой из ПВХ пластиката пониженной пожароопасности с низким дымо- и газовыделением с экраном из ламинированной алюминиевой фольги (Э)Токопроводящие жилы: однопроволочные из медной мягкой проволоки соответствуют классу 1 по ГОСТ 22483, классу 3 для 7-ми проволочных жил. Кабели с гибкими жилами имеют маркировку - «Г».Изоляция токопроводящих жил: из поливинилхлоридного пластиката пониженной пожароопасности с низким дымо -газовыделением.Скрутка: Две изолированные жилы скручиваются в пару, в плоских кабелях 2 пары располагаются параллельно в одной плоскости. В круглых кабелях (до 10 пар), пары скручиваются между собой в сердечник.Экран: поверх скрученных жил однопарных кабелей и поверх сердечника кабелей с другим числом пар, продольно накладывается экран из лавсана ламинированного алюминиевой лентой.Оболочка: Поверх скрученных пар накладывается оболочка из поливинилхлоридного пластиката пониженной пожароопасности с низким | 33.83 | 31.54
00-00015101 | КМВЭВнг(А)-LS 1х2х0,75 | КабельЭлектросвязь | Кабель для систем пожарной и охранной сигнализации с изоляцией и оболочкой из ПВХ пластиката пониженной пожароопасности с низким дымо- и газовыделением с экраном из ламинированной алюминиевой фольги (Э)Токопроводящие жилы: однопроволочные из медной мягкой проволоки соответствуют классу 1 по ГОСТ 22483, классу 3 для 7-ми проволочных жил. Кабели с гибкими жилами имеют маркировку - «Г».Изоляция токопроводящих жил: из поливинилхлоридного пластиката пониженной пожароопасности с низким дымо -газовыделением.Скрутка: Две изолированные жилы скручиваются в пару, в плоских кабелях 2 пары располагаются параллельно в одной плоскости. В круглых кабелях (до 10 пар), пары скручиваются между собой в сердечник.Экран: поверх скрученных жил однопарных кабелей и поверх сердечника кабелей с другим числом пар, продольно накладывается экран из лавсана ламинированного алюминиевой лентой.Оболочка: Поверх скрученных пар накладывается оболочка из поливинилхлоридного пластиката пониженной пожароопасности с низким | 45.91 | 42.81
00-00015103 | КМВЭВнг(А)-LS 1х2х1,0 | КабельЭлектросвязь | Кабель для систем пожарной и охранной сигнализации с изоляцией и оболочкой из ПВХ пластиката пониженной пожароопасности с низким дымо- и газовыделением с экраном из ламинированной алюминиевой фольги (Э)Токопроводящие жилы: однопроволочные из медной мягкой проволоки соответствуют классу 1 по ГОСТ 22483, классу 3 для 7-ми проволочных жил. Кабели с гибкими жилами имеют маркировку - «Г».Изоляция токопроводящих жил: из поливинилхлоридного пластиката пониженной пожароопасности с низким дымо -газовыделением.Скрутка: Две изолированные жилы скручиваются в пару, в плоских кабелях 2 пары располагаются параллельно в одной плоскости. В круглых кабелях (до 10 пар), пары скручиваются между собой в сердечник.Экран: поверх скрученных жил однопарных кабелей и поверх сердечника кабелей с другим числом пар, продольно накладывается экран из лавсана ламинированного алюминиевой лентой.Оболочка: Поверх скрученных пар накладывается оболочка из поливинилхлоридного пластиката пониженной пожароопасности с низким | 57.06 | 53.2
00-00015105 | КМВЭВнг(А)-LS 1х2х1,5 | КабельЭлектросвязь | Кабель для систем пожарной и охранной сигнализации с изоляцией и оболочкой из ПВХ пластиката пониженной пожароопасности с низким дымо- и газовыделением с экраном из ламинированной алюминиевой фольги (Э)Токопроводящие жилы: однопроволочные из медной мягкой проволоки соответствуют классу 1 по ГОСТ 22483, классу 3 для 7-ми проволочных жил. Кабели с гибкими жилами имеют маркировку - «Г».Изоляция токопроводящих жил: из поливинилхлоридного пластиката пониженной пожароопасности с низким дымо -газовыделением.Скрутка: Две изолированные жилы скручиваются в пару, в плоских кабелях 2 пары располагаются параллельно в одной плоскости. В круглых кабелях (до 10 пар), пары скручиваются между собой в сердечник.Экран: поверх скрученных жил однопарных кабелей и поверх сердечника кабелей с другим числом пар, продольно накладывается экран из лавсана ламинированного алюминиевой лентой.Оболочка: Поверх скрученных пар накладывается оболочка из поливинилхлоридного пластиката пониженной пожароопасности с низким | 77.87 | 72.6
00-00015107 | КМВЭВнг(А)-LS 1х2х2,5 | КабельЭлектросвязь | Кабель для систем пожарной и охранной сигнализации с изоляцией и оболочкой из ПВХ пластиката пониженной пожароопасности с низким дымо- и газовыделением с экраном из ламинированной алюминиевой фольги (Э)Токопроводящие жилы: однопроволочные из медной мягкой проволоки соответствуют классу 1 по ГОСТ 22483, классу 3 для 7-ми проволочных жил. Кабели с гибкими жилами имеют маркировку - «Г».Изоляция токопроводящих жил: из поливинилхлоридного пластиката пониженной пожароопасности с низким дымо -газовыделением.Скрутка: Две изолированные жилы скручиваются в пару, в плоских кабелях 2 пары располагаются параллельно в одной плоскости. В круглых кабелях (до 10 пар), пары скручиваются между собой в сердечник.Экран: поверх скрученных жил однопарных кабелей и поверх сердечника кабелей с другим числом пар, продольно накладывается экран из лавсана ламинированного алюминиевой лентой.Оболочка: Поверх скрученных пар накладывается оболочка из поливинилхлоридного пластиката пониженной пожароопасности с низким | 120.67 | 112.51
00-00015100 | КМВЭВнг(А)-LS 2х2х0,5 | КабельЭлектросвязь | Кабель для систем пожарной и охранной сигнализации с изоляцией и оболочкой из ПВХ пластиката пониженной пожароопасности с низким дымо- и газовыделением с экраном из ламинированной алюминиевой фольги (Э)Токопроводящие жилы: однопроволочные из медной мягкой проволоки соответствуют классу 1 по ГОСТ 22483, классу 3 для 7-ми проволочных жил. Кабели с гибкими жилами имеют маркировку - «Г».Изоляция токопроводящих жил: из поливинилхлоридного пластиката пониженной пожароопасности с низким дымо -газовыделением.Скрутка: Две изолированные жилы скручиваются в пару, в плоских кабелях 2 пары располагаются параллельно в одной плоскости. В круглых кабелях (до 10 пар), пары скручиваются между собой в сердечник.Экран: поверх скрученных жил однопарных кабелей и поверх сердечника кабелей с другим числом пар, продольно накладывается экран из лавсана ламинированного алюминиевой лентой.Оболочка: Поверх скрученных пар накладывается оболочка из поливинилхлоридного пластиката пониженной пожароопасности с низким | 60.08 | 56.02
00-00015102 | КМВЭВнг(А)-LS 2х2х0,75 | КабельЭлектросвязь | Кабель для систем пожарной и охранной сигнализации с изоляцией и оболочкой из ПВХ пластиката пониженной пожароопасности с низким дымо- и газовыделением с экраном из ламинированной алюминиевой фольги (Э)Токопроводящие жилы: однопроволочные из медной мягкой проволоки соответствуют классу 1 по ГОСТ 22483, классу 3 для 7-ми проволочных жил. Кабели с гибкими жилами имеют маркировку - «Г».Изоляция токопроводящих жил: из поливинилхлоридного пластиката пониженной пожароопасности с низким дымо -газовыделением.Скрутка: Две изолированные жилы скручиваются в пару, в плоских кабелях 2 пары располагаются параллельно в одной плоскости. В круглых кабелях (до 10 пар), пары скручиваются между собой в сердечник.Экран: поверх скрученных жил однопарных кабелей и поверх сердечника кабелей с другим числом пар, продольно накладывается экран из лавсана ламинированного алюминиевой лентой.Оболочка: Поверх скрученных пар накладывается оболочка из поливинилхлоридного пластиката пониженной пожароопасности с низким | 83.3 | 77.67
00-00015104 | КМВЭВнг(А)-LS 2х2х1,0 | КабельЭлектросвязь | Кабель для систем пожарной и охранной сигнализации с изоляцией и оболочкой из ПВХ пластиката пониженной пожароопасности с низким дымо- и газовыделением с экраном из ламинированной алюминиевой фольги (Э)Токопроводящие жилы: однопроволочные из медной мягкой проволоки соответствуют классу 1 по ГОСТ 22483, классу 3 для 7-ми проволочных жил. Кабели с гибкими жилами имеют маркировку - «Г».Изоляция токопроводящих жил: из поливинилхлоридного пластиката пониженной пожароопасности с низким дымо -газовыделением.Скрутка: Две изолированные жилы скручиваются в пару, в плоских кабелях 2 пары располагаются параллельно в одной плоскости. В круглых кабелях (до 10 пар), пары скручиваются между собой в сердечник.Экран: поверх скрученных жил однопарных кабелей и поверх сердечника кабелей с другим числом пар, продольно накладывается экран из лавсана ламинированного алюминиевой лентой.Оболочка: Поверх скрученных пар накладывается оболочка из поливинилхлоридного пластиката пониженной пожароопасности с низким | 105.77 | 98.62
00-00015106 | КМВЭВнг(А)-LS 2х2х1,5 | КабельЭлектросвязь | Кабель для систем пожарной и охранной сигнализации с изоляцией и оболочкой из ПВХ пластиката пониженной пожароопасности с низким дымо- и газовыделением с экраном из ламинированной алюминиевой фольги (Э)Токопроводящие жилы: однопроволочные из медной мягкой проволоки соответствуют классу 1 по ГОСТ 22483, классу 3 для 7-ми проволочных жил. Кабели с гибкими жилами имеют маркировку - «Г».Изоляция токопроводящих жил: из поливинилхлоридного пластиката пониженной пожароопасности с низким дымо -газовыделением.Скрутка: Две изолированные жилы скручиваются в пару, в плоских кабелях 2 пары располагаются параллельно в одной плоскости. В круглых кабелях (до 10 пар), пары скручиваются между собой в сердечник.Экран: поверх скрученных жил однопарных кабелей и поверх сердечника кабелей с другим числом пар, продольно накладывается экран из лавсана ламинированного алюминиевой лентой.Оболочка: Поверх скрученных пар накладывается оболочка из поливинилхлоридного пластиката пониженной пожароопасности с низким | 145.45 | 135.63
00-00020476 | КМРПнг(А)-FRHF 1x2x0,5 | ЭНТЭ | Кабель огнестойкий для пожарной сигнализации с медными токопроводящими жилами с числом скрученных пар 1-4 или жил 2-10 с изоляцией из огнестойкой кремнийорганической резины, с обмоткой или без обмотки лентами синтетическими (полиэтилентерефталатной или полиимидной), с наружной оболочкой из полимерной композиции, не содержащей галогенов | Уточняйте у менеджера | Уточняйте у менеджера
00-00020477 | КМРПнг(А)-FRHF 1x2x0,69 | ЭНТЭ | Кабель огнестойкий для пожарной сигнализации с медными токопроводящими жилами с числом скрученных пар 1-4 или жил 2-10 с изоляцией из огнестойкой кремнийорганической резины, с обмоткой или без обмотки лентами синтетическими (полиэтилентерефталатной или полиимидной), с наружной оболочкой из полимерной композиции, не содержащей галогенов | Уточняйте у менеджера | Уточняйте у менеджера
00-00020478 | КМРПнг(А)-FRHF 1x2x0,8 | ЭНТЭ | Кабель огнестойкий для пожарной сигнализации с медными токопроводящими жилами с числом скрученных пар 1-4 или жил 2-10 с изоляцией из огнестойкой кремнийорганической резины, с обмоткой или без обмотки лентами синтетическими (полиэтилентерефталатной или полиимидной), с наружной оболочкой из полимерной композиции, не содержащей галогенов | Уточняйте у менеджера | Уточняйте у менеджера
00-00020479 | КМРПнг(А)-FRHF 1x2x1,0 | ЭНТЭ | Кабель огнестойкий для пожарной сигнализации с медными токопроводящими жилами с числом скрученных пар 1-4 или жил 2-10 с изоляцией из огнестойкой кремнийорганической резины, с обмоткой или без обмотки лентами синтетическими (полиэтилентерефталатной или полиимидной), с наружной оболочкой из полимерной композиции, не содержащей галогенов | Уточняйте у менеджера | Уточняйте у менеджера
00-00020480 | КМРПнг(А)-FRHF 1x2x1,13 | ЭНТЭ | Кабель огнестойкий для пожарной сигнализации с медными токопроводящими жилами с числом скрученных пар 1-4 или жил 2-10 с изоляцией из огнестойкой кремнийорганической резины, с обмоткой или без обмотки лентами синтетическими (полиэтилентерефталатной или полиимидной), с наружной оболочкой из полимерной композиции, не содержащей галогенов | Уточняйте у менеджера | Уточняйте у менеджера
00-00020481 | КМРПнг(А)-FRHF 1x2x1,38 | ЭНТЭ | Кабель огнестойкий для пожарной сигнализации с медными токопроводящими жилами с числом скрученных пар 1-4 или жил 2-10 с изоляцией из огнестойкой кремнийорганической резины, с обмоткой или без обмотки лентами синтетическими (полиэтилентерефталатной или полиимидной), с наружной оболочкой из полимерной композиции, не содержащей галогенов | Уточняйте у менеджера | Уточняйте у менеджера
00-00020482 | КМРПнг(А)-FRHF 1x2x1,78 | ЭНТЭ | Кабель огнестойкий для пожарной сигнализации с медными токопроводящими жилами с числом скрученных пар 1-4 или жил 2-10 с изоляцией из огнестойкой кремнийорганической резины, с обмоткой или без обмотки лентами синтетическими (полиэтилентерефталатной или полиимидной), с наружной оболочкой из полимерной композиции, не содержащей галогенов | Уточняйте у менеджера | Уточняйте у менеджера
00-00020483 | КМРПнг(А)-FRHF 2x2x0,5 | ЭНТЭ | Кабель огнестойкий для пожарной сигнализации с медными токопроводящими жилами с числом скрученных пар 1-4 или жил 2-10 с изоляцией из огнестойкой кремнийорганической резины, с обмоткой или без обмотки лентами синтетическими (полиэтилентерефталатной или полиимидной), с наружной оболочкой из полимерной композиции, не содержащей галогенов | Уточняйте у менеджера | Уточняйте у менеджера
00-00020484 | КМРПнг(А)-FRHF 2x2x0,69 | ЭНТЭ | Кабель огнестойкий для пожарной сигнализации с медными токопроводящими жилами с числом скрученных пар 1-4 или жил 2-10 с изоляцией из огнестойкой кремнийорганической резины, с обмоткой или без обмотки лентами синтетическими (полиэтилентерефталатной или полиимидной), с наружной оболочкой из полимерной композиции, не содержащей галогенов | Уточняйте у менеджера | Уточняйте у менеджера
00-00020485 | КМРПнг(А)-FRHF 2x2x0,8 | ЭНТЭ | Кабель огнестойкий для пожарной сигнализации с медными токопроводящими жилами с числом скрученных пар 1-4 или жил 2-10 с изоляцией из огнестойкой кремнийорганической резины, с обмоткой или без обмотки лентами синтетическими (полиэтилентерефталатной или полиимидной), с наружной оболочкой из полимерной композиции, не содержащей галогенов | Уточняйте у менеджера | Уточняйте у менеджера
00-00020486 | КМРПнг(А)-FRHF 2x2x1,0 | ЭНТЭ | Кабель огнестойкий для пожарной сигнализации с медными токопроводящими жилами с числом скрученных пар 1-4 или жил 2-10 с изоляцией из огнестойкой кремнийорганической резины, с обмоткой или без обмотки лентами синтетическими (полиэтилентерефталатной или полиимидной), с наружной оболочкой из полимерной композиции, не содержащей галогенов | Уточняйте у менеджера | Уточняйте у менеджера
00-00020487 | КМРПнг(А)-FRHF 2x2x1,13 | ЭНТЭ | Кабель огнестойкий для пожарной сигнализации с медными токопроводящими жилами с числом скрученных пар 1-4 или жил 2-10 с изоляцией из огнестойкой кремнийорганической резины, с обмоткой или без обмотки лентами синтетическими (полиэтилентерефталатной или полиимидной), с наружной оболочкой из полимерной композиции, не содержащей галогенов | Уточняйте у менеджера | Уточняйте у менеджера
00-00020488 | КМРПнг(А)-FRHF 2x2x1,38 | ЭНТЭ | Кабель огнестойкий для пожарной сигнализации с медными токопроводящими жилами с числом скрученных пар 1-4 или жил 2-10 с изоляцией из огнестойкой кремнийорганической резины, с обмоткой или без обмотки лентами синтетическими (полиэтилентерефталатной или полиимидной), с наружной оболочкой из полимерной композиции, не содержащей галогенов | Уточняйте у менеджера | Уточняйте у менеджера
00-00020489 | КМРПнг(А)-FRHF 2x2x1,78 | ЭНТЭ | Кабель огнестойкий для пожарной сигнализации с медными токопроводящими жилами с числом скрученных пар 1-4 или жил 2-10 с изоляцией из огнестойкой кремнийорганической резины, с обмоткой или без обмотки лентами синтетическими (полиэтилентерефталатной или полиимидной), с наружной оболочкой из полимерной композиции, не содержащей галогенов | Уточняйте у менеджера | Уточняйте у менеджера
00-00020446 | КМРПнг(А)-FRLS 1x2x0,5 | ЭНТЭ | Кабель огнестойкий для пожарной сигнализации с медными токопроводящими жилами с числом скрученных пар 1-4 или жил 2-10 с изоляцией из огнестойкой кремнийорганической резины, с обмоткой или без обмотки лентами синтетическими (полиэтилентерефталатной или полиимидной), с наружной оболочкой из поливинилхлоридного пластиката пониженной пожароопасности, с низким дымо- и газовыделением. | Уточняйте у менеджера | Уточняйте у менеджера
00-00020447 | КМРПнг(А)-FRLS 1x2x0,69 | ЭНТЭ | Кабель огнестойкий для пожарной сигнализации с медными токопроводящими жилами с числом скрученных пар 1-4 или жил 2-10 с изоляцией из огнестойкой кремнийорганической резины, с обмоткой или без обмотки лентами синтетическими (полиэтилентерефталатной или полиимидной), с наружной оболочкой из поливинилхлоридного пластиката пониженной пожароопасности, с низким дымо- и газовыделением. | Уточняйте у менеджера | Уточняйте у менеджера
00-00020448 | КМРПнг(А)-FRLS 1x2x0,8 | ЭНТЭ | Кабель огнестойкий для пожарной сигнализации с медными токопроводящими жилами с числом скрученных пар 1-4 или жил 2-10 с изоляцией из огнестойкой кремнийорганической резины, с обмоткой или без обмотки лентами синтетическими (полиэтилентерефталатной или полиимидной), с наружной оболочкой из поливинилхлоридного пластиката пониженной пожароопасности, с низким дымо- и газовыделением. | Уточняйте у менеджера | Уточняйте у менеджера
00-00020449 | КМРПнг(А)-FRLS 1x2x1,0 | ЭНТЭ | Кабель огнестойкий для пожарной сигнализации с медными токопроводящими жилами с числом скрученных пар 1-4 или жил 2-10 с изоляцией из огнестойкой кремнийорганической резины, с обмоткой или без обмотки лентами синтетическими (полиэтилентерефталатной или полиимидной), с наружной оболочкой из поливинилхлоридного пластиката пониженной пожароопасности, с низким дымо- и газовыделением. | Уточняйте у менеджера | Уточняйте у менеджера
00-00020452 | КМРПнг(А)-FRLS 1x2x1,13 | ЭНТЭ | Кабель огнестойкий для пожарной сигнализации с медными токопроводящими жилами с числом скрученных пар 1-4 или жил 2-10 с изоляцией из огнестойкой кремнийорганической резины, с обмоткой или без обмотки лентами синтетическими (полиэтилентерефталатной или полиимидной), с наружной оболочкой из поливинилхлоридного пластиката пониженной пожароопасности, с низким дымо- и газовыделением. | Уточняйте у менеджера | Уточняйте у менеджера
00-00020453 | КМРПнг(А)-FRLS 1x2x1,38 | ЭНТЭ | Кабель огнестойкий для пожарной сигнализации с медными токопроводящими жилами с числом скрученных пар 1-4 или жил 2-10 с изоляцией из огнестойкой кремнийорганической резины, с обмоткой или без обмотки лентами синтетическими (полиэтилентерефталатной или полиимидной), с наружной оболочкой из поливинилхлоридного пластиката пониженной пожароопасности, с низким дымо- и газовыделением. | Уточняйте у менеджера | Уточняйте у менеджера
00-00020454 | КМРПнг(А)-FRLS 1x2x1,78 | ЭНТЭ | Кабель огнестойкий для пожарной сигнализации с медными токопроводящими жилами с числом скрученных пар 1-4 или жил 2-10 с изоляцией из огнестойкой кремнийорганической резины, с обмоткой или без обмотки лентами синтетическими (полиэтилентерефталатной или полиимидной), с наружной оболочкой из поливинилхлоридного пластиката пониженной пожароопасности, с низким дымо- и газовыделением. | Уточняйте у менеджера | Уточняйте у менеджера
00-00020455 | КМРПнг(А)-FRLS 2x2x0,5 | ЭНТЭ | Кабель огнестойкий для пожарной сигнализации с медными токопроводящими жилами с числом скрученных пар 1-4 или жил 2-10 с изоляцией из огнестойкой кремнийорганической резины, с обмоткой или без обмотки лентами синтетическими (полиэтилентерефталатной или полиимидной), с наружной оболочкой из поливинилхлоридного пластиката пониженной пожароопасности, с низким дымо- и газовыделением. | Уточняйте у менеджера | Уточняйте у менеджера
00-00020456 | КМРПнг(А)-FRLS 2x2x0,69 | ЭНТЭ | Кабель огнестойкий для пожарной сигнализации с медными токопроводящими жилами с числом скрученных пар 1-4 или жил 2-10 с изоляцией из огнестойкой кремнийорганической резины, с обмоткой или без обмотки лентами синтетическими (полиэтилентерефталатной или полиимидной), с наружной оболочкой из поливинилхлоридного пластиката пониженной пожароопасности, с низким дымо- и газовыделением. | Уточняйте у менеджера | Уточняйте у менеджера
00-00020457 | КМРПнг(А)-FRLS 2x2x0,8 | ЭНТЭ | Кабель огнестойкий для пожарной сигнализации с медными токопроводящими жилами с числом скрученных пар 1-4 или жил 2-10 с изоляцией из огнестойкой кремнийорганической резины, с обмоткой или без обмотки лентами синтетическими (полиэтилентерефталатной или полиимидной), с наружной оболочкой из поливинилхлоридного пластиката пониженной пожароопасности, с низким дымо- и газовыделением. | Уточняйте у менеджера | Уточняйте у менеджера
00-00020458 | КМРПнг(А)-FRLS 2x2x1,0 | ЭНТЭ | Кабель огнестойкий для пожарной сигнализации с медными токопроводящими жилами с числом скрученных пар 1-4 или жил 2-10 с изоляцией из огнестойкой кремнийорганической резины, с обмоткой или без обмотки лентами синтетическими (полиэтилентерефталатной или полиимидной), с наружной оболочкой из поливинилхлоридного пластиката пониженной пожароопасности, с низким дымо- и газовыделением. | Уточняйте у менеджера | Уточняйте у менеджера
00-00020459 | КМРПнг(А)-FRLS 2x2x1,13 | ЭНТЭ | Кабель огнестойкий для пожарной сигнализации с медными токопроводящими жилами с числом скрученных пар 1-4 или жил 2-10 с изоляцией из огнестойкой кремнийорганической резины, с обмоткой или без обмотки лентами синтетическими (полиэтилентерефталатной или полиимидной), с наружной оболочкой из поливинилхлоридного пластиката пониженной пожароопасности, с низким дымо- и газовыделением. | Уточняйте у менеджера | Уточняйте у менеджера
00-00020460 | КМРПнг(А)-FRLS 2x2x1,38 | ЭНТЭ | Кабель огнестойкий для пожарной сигнализации с медными токопроводящими жилами с числом скрученных пар 1-4 или жил 2-10 с изоляцией из огнестойкой кремнийорганической резины, с обмоткой или без обмотки лентами синтетическими (полиэтилентерефталатной или полиимидной), с наружной оболочкой из поливинилхлоридного пластиката пониженной пожароопасности, с низким дымо- и газовыделением. | Уточняйте у менеджера | Уточняйте у менеджера
00-00020461 | КМРПнг(А)-FRLS 2x2x1,78 | ЭНТЭ | Кабель огнестойкий для пожарной сигнализации с медными токопроводящими жилами с числом скрученных пар 1-4 или жил 2-10 с изоляцией из огнестойкой кремнийорганической резины, с обмоткой или без обмотки лентами синтетическими (полиэтилентерефталатной или полиимидной), с наружной оболочкой из поливинилхлоридного пластиката пониженной пожароопасности, с низким дымо- и газовыделением. | Уточняйте у менеджера | Уточняйте у менеджера
00-00020490 | КМРПЭнг(А)-FRHF 1x2x0,5 | ЭНТЭ | Кабель огнестойкий для пожарной сигнализации с медными токопроводящими жилами с числом скрученных пар 1-4 или жил 2-10 с изоляцией из огнестойкой кремнийорганической резины, с обмоткой или без обмотки лентами синтетическими (полиэтилентерефталатной или полиимидной), , с общим экраном из ламинированной алюминиевой фольги, с наружной оболочкой из полимерной композиции, не содержащей галогенов. | Уточняйте у менеджера | Уточняйте у менеджера
00-00020491 | КМРПЭнг(А)-FRHF 1x2x0,69 | ЭНТЭ | Кабель огнестойкий для пожарной сигнализации с медными токопроводящими жилами с числом скрученных пар 1-4 или жил 2-10 с изоляцией из огнестойкой кремнийорганической резины, с обмоткой или без обмотки лентами синтетическими (полиэтилентерефталатной или полиимидной), , с общим экраном из ламинированной алюминиевой фольги, с наружной оболочкой из полимерной композиции, не содержащей галогенов. | Уточняйте у менеджера | Уточняйте у менеджера
00-00020492 | КМРПЭнг(А)-FRHF 1x2x0,8 | ЭНТЭ | Кабель огнестойкий для пожарной сигнализации с медными токопроводящими жилами с числом скрученных пар 1-4 или жил 2-10 с изоляцией из огнестойкой кремнийорганической резины, с обмоткой или без обмотки лентами синтетическими (полиэтилентерефталатной или полиимидной), , с общим экраном из ламинированной алюминиевой фольги, с наружной оболочкой из полимерной композиции, не содержащей галогенов. | Уточняйте у менеджера | Уточняйте у менеджера
00-00020493 | КМРПЭнг(А)-FRHF 1x2x1,0 | ЭНТЭ | Кабель огнестойкий для пожарной сигнализации с медными токопроводящими жилами с числом скрученных пар 1-4 или жил 2-10 с изоляцией из огнестойкой кремнийорганической резины, с обмоткой или без обмотки лентами синтетическими (полиэтилентерефталатной или полиимидной), , с общим экраном из ламинированной алюминиевой фольги, с наружной оболочкой из полимерной композиции, не содержащей галогенов. | Уточняйте у менеджера | Уточняйте у менеджера
00-00020494 | КМРПЭнг(А)-FRHF 1x2x1,13 | ЭНТЭ | Кабель огнестойкий для пожарной сигнализации с медными токопроводящими жилами с числом скрученных пар 1-4 или жил 2-10 с изоляцией из огнестойкой кремнийорганической резины, с обмоткой или без обмотки лентами синтетическими (полиэтилентерефталатной или полиимидной), , с общим экраном из ламинированной алюминиевой фольги, с наружной оболочкой из полимерной композиции, не содержащей галогенов. | Уточняйте у менеджера | Уточняйте у менеджера
00-00020495 | КМРПЭнг(А)-FRHF 1x2x1,38 | ЭНТЭ | Кабель огнестойкий для пожарной сигнализации с медными токопроводящими жилами с числом скрученных пар 1-4 или жил 2-10 с изоляцией из огнестойкой кремнийорганической резины, с обмоткой или без обмотки лентами синтетическими (полиэтилентерефталатной или полиимидной), , с общим экраном из ламинированной алюминиевой фольги, с наружной оболочкой из полимерной композиции, не содержащей галогенов. | Уточняйте у менеджера | Уточняйте у менеджера
00-00020496 | КМРПЭнг(А)-FRHF 1x2x1,78 | ЭНТЭ | Кабель огнестойкий для пожарной сигнализации с медными токопроводящими жилами с числом скрученных пар 1-4 или жил 2-10 с изоляцией из огнестойкой кремнийорганической резины, с обмоткой или без обмотки лентами синтетическими (полиэтилентерефталатной или полиимидной), , с общим экраном из ламинированной алюминиевой фольги, с наружной оболочкой из полимерной композиции, не содержащей галогенов. | Уточняйте у менеджера | Уточняйте у менеджера
00-00020497 | КМРПЭнг(А)-FRHF 2x2x0,5 | ЭНТЭ | Кабель огнестойкий для пожарной сигнализации с медными токопроводящими жилами с числом скрученных пар 1-4 или жил 2-10 с изоляцией из огнестойкой кремнийорганической резины, с обмоткой или без обмотки лентами синтетическими (полиэтилентерефталатной или полиимидной), , с общим экраном из ламинированной алюминиевой фольги, с наружной оболочкой из полимерной композиции, не содержащей галогенов. | Уточняйте у менеджера | Уточняйте у менеджера
00-00020498 | КМРПЭнг(А)-FRHF 2x2x0,69 | ЭНТЭ | Кабель огнестойкий для пожарной сигнализации с медными токопроводящими жилами с числом скрученных пар 1-4 или жил 2-10 с изоляцией из огнестойкой кремнийорганической резины, с обмоткой или без обмотки лентами синтетическими (полиэтилентерефталатной или полиимидной), , с общим экраном из ламинированной алюминиевой фольги, с наружной оболочкой из полимерной композиции, не содержащей галогенов. | Уточняйте у менеджера | Уточняйте у менеджера
00-00020499 | КМРПЭнг(А)-FRHF 2x2x0,8 | ЭНТЭ | Кабель огнестойкий для пожарной сигнализации с медными токопроводящими жилами с числом скрученных пар 1-4 или жил 2-10 с изоляцией из огнестойкой кремнийорганической резины, с обмоткой или без обмотки лентами синтетическими (полиэтилентерефталатной или полиимидной), , с общим экраном из ламинированной алюминиевой фольги, с наружной оболочкой из полимерной композиции, не содержащей галогенов. | Уточняйте у менеджера | Уточняйте у менеджера
00-00020500 | КМРПЭнг(А)-FRHF 2x2x1,0 | ЭНТЭ | Кабель огнестойкий для пожарной сигнализации с медными токопроводящими жилами с числом скрученных пар 1-4 или жил 2-10 с изоляцией из огнестойкой кремнийорганической резины, с обмоткой или без обмотки лентами синтетическими (полиэтилентерефталатной или полиимидной), , с общим экраном из ламинированной алюминиевой фольги, с наружной оболочкой из полимерной композиции, не содержащей галогенов. | Уточняйте у менеджера | Уточняйте у менеджера
00-00020501 | КМРПЭнг(А)-FRHF 2x2x1,13 | ЭНТЭ | Кабель огнестойкий для пожарной сигнализации с медными токопроводящими жилами с числом скрученных пар 1-4 или жил 2-10 с изоляцией из огнестойкой кремнийорганической резины, с обмоткой или без обмотки лентами синтетическими (полиэтилентерефталатной или полиимидной), , с общим экраном из ламинированной алюминиевой фольги, с наружной оболочкой из полимерной композиции, не содержащей галогенов. | Уточняйте у менеджера | Уточняйте у менеджера
00-00020502 | КМРПЭнг(А)-FRHF 2x2x1,38 | ЭНТЭ | Кабель огнестойкий для пожарной сигнализации с медными токопроводящими жилами с числом скрученных пар 1-4 или жил 2-10 с изоляцией из огнестойкой кремнийорганической резины, с обмоткой или без обмотки лентами синтетическими (полиэтилентерефталатной или полиимидной), , с общим экраном из ламинированной алюминиевой фольги, с наружной оболочкой из полимерной композиции, не содержащей галогенов. | Уточняйте у менеджера | Уточняйте у менеджера
00-00020503 | КМРПЭнг(А)-FRHF 2x2x1,78 | ЭНТЭ | Кабель огнестойкий для пожарной сигнализации с медными токопроводящими жилами с числом скрученных пар 1-4 или жил 2-10 с изоляцией из огнестойкой кремнийорганической резины, с обмоткой или без обмотки лентами синтетическими (полиэтилентерефталатной или полиимидной), , с общим экраном из ламинированной алюминиевой фольги, с наружной оболочкой из полимерной композиции, не содержащей галогенов. | Уточняйте у менеджера | Уточняйте у менеджера
00-00020462 | КМРПЭнг(А)-FRLS 1x2x0,5 | ЭНТЭ | Кабель огнестойкий для пожарной сигнализации с медными токопроводящими жилами с числом скрученных пар 1-4 или жил 2-10 с изоляцией из огнестойкой кремнийорганической резины, с обмоткой или без обмотки лентами, с общим экраном из ламинированной алюминиевой фольги, с наружной оболочкой из поливинилхлоридного пластиката пониженной пожароопасности, с низким дымо- и газовыделением. | Уточняйте у менеджера | Уточняйте у менеджера
00-00020463 | КМРПЭнг(А)-FRLS 1x2x0,69 | ЭНТЭ | Кабель огнестойкий для пожарной сигнализации с медными токопроводящими жилами с числом скрученных пар 1-4 или жил 2-10 с изоляцией из огнестойкой кремнийорганической резины, с обмоткой или без обмотки лентами, с общим экраном из ламинированной алюминиевой фольги, с наружной оболочкой из поливинилхлоридного пластиката пониженной пожароопасности, с низким дымо- и газовыделением. | Уточняйте у менеджера | Уточняйте у менеджера
00-00020464 | КМРПЭнг(А)-FRLS 1x2x0,8 | ЭНТЭ | Кабель огнестойкий для пожарной сигнализации с медными токопроводящими жилами с числом скрученных пар 1-4 или жил 2-10 с изоляцией из огнестойкой кремнийорганической резины, с обмоткой или без обмотки лентами, с общим экраном из ламинированной алюминиевой фольги, с наружной оболочкой из поливинилхлоридного пластиката пониженной пожароопасности, с низким дымо- и газовыделением. | Уточняйте у менеджера | Уточняйте у менеджера
00-00020465 | КМРПЭнг(А)-FRLS 1x2x1,0 | ЭНТЭ | Кабель огнестойкий для пожарной сигнализации с медными токопроводящими жилами с числом скрученных пар 1-4 или жил 2-10 с изоляцией из огнестойкой кремнийорганической резины, с обмоткой или без обмотки лентами, с общим экраном из ламинированной алюминиевой фольги, с наружной оболочкой из поливинилхлоридного пластиката пониженной пожароопасности, с низким дымо- и газовыделением. | Уточняйте у менеджера | Уточняйте у менеджера
00-00020466 | КМРПЭнг(А)-FRLS 1x2x1,13 | ЭНТЭ | Кабель огнестойкий для пожарной сигнализации с медными токопроводящими жилами с числом скрученных пар 1-4 или жил 2-10 с изоляцией из огнестойкой кремнийорганической резины, с обмоткой или без обмотки лентами, с общим экраном из ламинированной алюминиевой фольги, с наружной оболочкой из поливинилхлоридного пластиката пониженной пожароопасности, с низким дымо- и газовыделением. | Уточняйте у менеджера | Уточняйте у менеджера
00-00020467 | КМРПЭнг(А)-FRLS 1x2x1,38 | ЭНТЭ | Кабель огнестойкий для пожарной сигнализации с медными токопроводящими жилами с числом скрученных пар 1-4 или жил 2-10 с изоляцией из огнестойкой кремнийорганической резины, с обмоткой или без обмотки лентами, с общим экраном из ламинированной алюминиевой фольги, с наружной оболочкой из поливинилхлоридного пластиката пониженной пожароопасности, с низким дымо- и газовыделением. | Уточняйте у менеджера | Уточняйте у менеджера
00-00020468 | КМРПЭнг(А)-FRLS 1x2x1,78 | ЭНТЭ | Кабель огнестойкий для пожарной сигнализации с медными токопроводящими жилами с числом скрученных пар 1-4 или жил 2-10 с изоляцией из огнестойкой кремнийорганической резины, с обмоткой или без обмотки лентами, с общим экраном из ламинированной алюминиевой фольги, с наружной оболочкой из поливинилхлоридного пластиката пониженной пожароопасности, с низким дымо- и газовыделением. | Уточняйте у менеджера | Уточняйте у менеджера
00-00020469 | КМРПЭнг(А)-FRLS 2x2x0,5 | ЭНТЭ | Кабель огнестойкий для пожарной сигнализации с медными токопроводящими жилами с числом скрученных пар 1-4 или жил 2-10 с изоляцией из огнестойкой кремнийорганической резины, с обмоткой или без обмотки лентами, с общим экраном из ламинированной алюминиевой фольги, с наружной оболочкой из поливинилхлоридного пластиката пониженной пожароопасности, с низким дымо- и газовыделением. | Уточняйте у менеджера | Уточняйте у менеджера
00-00020470 | КМРПЭнг(А)-FRLS 2x2x0,69 | ЭНТЭ | Кабель огнестойкий для пожарной сигнализации с медными токопроводящими жилами с числом скрученных пар 1-4 или жил 2-10 с изоляцией из огнестойкой кремнийорганической резины, с обмоткой или без обмотки лентами, с общим экраном из ламинированной алюминиевой фольги, с наружной оболочкой из поливинилхлоридного пластиката пониженной пожароопасности, с низким дымо- и газовыделением. | Уточняйте у менеджера | Уточняйте у менеджера
00-00020471 | КМРПЭнг(А)-FRLS 2x2x0,8 | ЭНТЭ | Кабель огнестойкий для пожарной сигнализации с медными токопроводящими жилами с числом скрученных пар 1-4 или жил 2-10 с изоляцией из огнестойкой кремнийорганической резины, с обмоткой или без обмотки лентами, с общим экраном из ламинированной алюминиевой фольги, с наружной оболочкой из поливинилхлоридного пластиката пониженной пожароопасности, с низким дымо- и газовыделением. | Уточняйте у менеджера | Уточняйте у менеджера
00-00020472 | КМРПЭнг(А)-FRLS 2x2x1,0 | ЭНТЭ | Кабель огнестойкий для пожарной сигнализации с медными токопроводящими жилами с числом скрученных пар 1-4 или жил 2-10 с изоляцией из огнестойкой кремнийорганической резины, с обмоткой или без обмотки лентами, с общим экраном из ламинированной алюминиевой фольги, с наружной оболочкой из поливинилхлоридного пластиката пониженной пожароопасности, с низким дымо- и газовыделением. | Уточняйте у менеджера | Уточняйте у менеджера
00-00020473 | КМРПЭнг(А)-FRLS 2x2x1,13 | ЭНТЭ | Кабель огнестойкий для пожарной сигнализации с медными токопроводящими жилами с числом скрученных пар 1-4 или жил 2-10 с изоляцией из огнестойкой кремнийорганической резины, с обмоткой или без обмотки лентами, с общим экраном из ламинированной алюминиевой фольги, с наружной оболочкой из поливинилхлоридного пластиката пониженной пожароопасности, с низким дымо- и газовыделением. | Уточняйте у менеджера | Уточняйте у менеджера
00-00020474 | КМРПЭнг(А)-FRLS 2x2x1,38 | ЭНТЭ | Кабель огнестойкий для пожарной сигнализации с медными токопроводящими жилами с числом скрученных пар 1-4 или жил 2-10 с изоляцией из огнестойкой кремнийорганической резины, с обмоткой или без обмотки лентами, с общим экраном из ламинированной алюминиевой фольги, с наружной оболочкой из поливинилхлоридного пластиката пониженной пожароопасности, с низким дымо- и газовыделением. | Уточняйте у менеджера | Уточняйте у менеджера
00-00020475 | КМРПЭнг(А)-FRLS 2x2x1,78 | ЭНТЭ | Кабель огнестойкий для пожарной сигнализации с медными токопроводящими жилами с числом скрученных пар 1-4 или жил 2-10 с изоляцией из огнестойкой кремнийорганической резины, с обмоткой или без обмотки лентами, с общим экраном из ламинированной алюминиевой фольги, с наружной оболочкой из поливинилхлоридного пластиката пониженной пожароопасности, с низким дымо- и газовыделением. | Уточняйте у менеджера | Уточняйте у менеджера
00-00140750 | КПРВГнг(А)-FRLS 3х1,5 | Паритет | Огнестойкий силовой кабель общей скрутки для ОПС и СОУЭ имеет 3 жилы диаметром 1,38 мм (сечением 1,5 мм.кв.). Предназначен для групповой внутренней стационарной прокладки, в т.ч. в составе огнестойкой кабельной линии (ОКЛ). | 269.5 | 224.36
00-00105935 | КПСВВ 1х2х0,2 | ЭНТЭ | Кабель для систем пожарной и охранной сигнализации с медными токопроводящими жилами сечением 0,50; 0,75; 1,00; 1,50; 2,50 мм2, с изоляцией и наружной оболочкой из поливинилхлоридного пластиката обычной теплостойкости. | Уточняйте у менеджера | Уточняйте у менеджера
00-00105936 | КПСВВ 1х2х0,35 | ЭНТЭ | Кабель для систем пожарной и охранной сигнализации с медными токопроводящими жилами сечением 0,50; 0,75; 1,00; 1,50; 2,50 мм2, с изоляцией и наружной оболочкой из поливинилхлоридного пластиката обычной теплостойкости. | Уточняйте у менеджера | Уточняйте у менеджера
00-00015108 | КПСВВ 1х2х0,5 | КабельЭлектросвязь | Кабель для систем пожарной и охранной сигнализации с изоляцией и оболочкой из ПВХ пластиката на рабочее напряжение 300В.Токопроводящие жилы: однопроволочные из медной мягкой проволоки соответствуют классу 1 по ГОСТ 22483.Изоляция токопроводящих жил: изоляция в виде сплошного концентрического слоя из поливинилхлоридного пластиката.Скрутка: две изолированные жилы скручиваются в пару, В кабелях с числом пар 2 и более пары скручиваются между собой в сердечник.Кабели производятся количеством пар до 40.Оболочка: поверх скрученных пар или пучка скрученных жил накладывается оболочка из поливинилхлоридного пластиката.Цвет оболочки — красный. | 23.69 | 22.09
03-00005282 | КПСВВ 1х2х0,5 | ЭНТЭ | Кабель для систем пожарной и охранной сигнализации с медными токопроводящими жилами сечением 0,50; 0,75; 1,00; 1,50; 2,50 мм2, с изоляцией и наружной оболочкой из поливинилхлоридного пластиката обычной теплостойкости. | Уточняйте у менеджера | Уточняйте у менеджера
00-00015110 | КПСВВ 1х2х0,75 | КабельЭлектросвязь | Кабель для систем пожарной и охранной сигнализации с изоляцией и оболочкой из ПВХ пластиката на рабочее напряжение 300В.Токопроводящие жилы: однопроволочные из медной мягкой проволоки соответствуют классу 1 по ГОСТ 22483.Изоляция токопроводящих жил: изоляция в виде сплошного концентрического слоя из поливинилхлоридного пластиката.Скрутка: две изолированные жилы скручиваются в пару, В кабелях с числом пар 2 и более пары скручиваются между собой в сердечник.Кабели производятся количеством пар до 40.Оболочка: поверх скрученных пар или пучка скрученных жил накладывается оболочка из поливинилхлоридного пластиката.Цвет оболочки — красный. | 33.4 | 31.15
03-00005283 | КПСВВ 1х2х0,75 | ЭНТЭ | Кабель для систем пожарной и охранной сигнализации с медными токопроводящими жилами сечением 0,50; 0,75; 1,00; 1,50; 2,50 мм2, с изоляцией и наружной оболочкой из поливинилхлоридного пластиката обычной теплостойкости. | Уточняйте у менеджера | Уточняйте у менеджера
03-00005284 | КПСВВ 1х2х1,0 | КабельЭлектросвязь | Кабель для систем пожарной и охранной сигнализации с изоляцией и оболочкой из ПВХ пластиката на рабочее напряжение 300В.Токопроводящие жилы: однопроволочные из медной мягкой проволоки соответствуют классу 1 по ГОСТ 22483.Изоляция токопроводящих жил: изоляция в виде сплошного концентрического слоя из поливинилхлоридного пластиката.Скрутка: две изолированные жилы скручиваются в пару, В кабелях с числом пар 2 и более пары скручиваются между собой в сердечник.Кабели производятся количеством пар до 40.Оболочка: поверх скрученных пар или пучка скрученных жил накладывается оболочка из поливинилхлоридного пластиката.Цвет оболочки — красный. | 42.35 | 39.49
00-00022305 | КПСВВ 1х2х1,0 | ЭНТЭ | Кабель для систем пожарной и охранной сигнализации с медными токопроводящими жилами сечением 0,50; 0,75; 1,00; 1,50; 2,50 мм2, с изоляцией и наружной оболочкой из поливинилхлоридного пластиката обычной теплостойкости. | Уточняйте у менеджера | Уточняйте у менеджера
00-00015114 | КПСВВ 1х2х1,5 | КабельЭлектросвязь | Кабель для систем пожарной и охранной сигнализации с изоляцией и оболочкой из ПВХ пластиката на рабочее напряжение 300В.Токопроводящие жилы: однопроволочные из медной мягкой проволоки соответствуют классу 1 по ГОСТ 22483.Изоляция токопроводящих жил: изоляция в виде сплошного концентрического слоя из поливинилхлоридного пластиката.Скрутка: две изолированные жилы скручиваются в пару, В кабелях с числом пар 2 и более пары скручиваются между собой в сердечник.Кабели производятся количеством пар до 40.Оболочка: поверх скрученных пар или пучка скрученных жил накладывается оболочка из поливинилхлоридного пластиката.Цвет оболочки — красный. | 59.16 | 55.16
03-00005285 | КПСВВ 1х2х1,5 | ЭНТЭ | Кабель для систем пожарной и охранной сигнализации с медными токопроводящими жилами сечением 0,50; 0,75; 1,00; 1,50; 2,50 мм2, с изоляцией и наружной оболочкой из поливинилхлоридного пластиката обычной теплостойкости. | Уточняйте у менеджера | Уточняйте у менеджера
00-00015116 | КПСВВ 1х2х2,5 | КабельЭлектросвязь | Кабель для систем пожарной и охранной сигнализации с изоляцией и оболочкой из ПВХ пластиката на рабочее напряжение 300В.Токопроводящие жилы: однопроволочные из медной мягкой проволоки соответствуют классу 1 по ГОСТ 22483.Изоляция токопроводящих жил: изоляция в виде сплошного концентрического слоя из поливинилхлоридного пластиката.Скрутка: две изолированные жилы скручиваются в пару, В кабелях с числом пар 2 и более пары скручиваются между собой в сердечник.Кабели производятся количеством пар до 40.Оболочка: поверх скрученных пар или пучка скрученных жил накладывается оболочка из поливинилхлоридного пластиката.Цвет оболочки — красный. | 94.04 | 87.68
00-00022306 | КПСВВ 1х2х2,5 | ЭНТЭ | Кабель для систем пожарной и охранной сигнализации с медными токопроводящими жилами сечением 0,50; 0,75; 1,00; 1,50; 2,50 мм2, с изоляцией и наружной оболочкой из поливинилхлоридного пластиката обычной теплостойкости. | Уточняйте у менеджера | Уточняйте у менеджера
00-00105937 | КПСВВ 2х2х0,2 | ЭНТЭ | Кабель для систем пожарной и охранной сигнализации с медными токопроводящими жилами сечением 0,50; 0,75; 1,00; 1,50; 2,50 мм2, с изоляцией и наружной оболочкой из поливинилхлоридного пластиката обычной теплостойкости. | Уточняйте у менеджера | Уточняйте у менеджера
00-00105938 | КПСВВ 2х2х0,35 | ЭНТЭ | Кабель для систем пожарной и охранной сигнализации с медными токопроводящими жилами сечением 0,50; 0,75; 1,00; 1,50; 2,50 мм2, с изоляцией и наружной оболочкой из поливинилхлоридного пластиката обычной теплостойкости. | Уточняйте у менеджера | Уточняйте у менеджера
00-00015109 | КПСВВ 2х2х0,5 | КабельЭлектросвязь | Кабель для систем пожарной и охранной сигнализации с изоляцией и оболочкой из ПВХ пластиката на рабочее напряжение 300В.Токопроводящие жилы: однопроволочные из медной мягкой проволоки соответствуют классу 1 по ГОСТ 22483.Изоляция токопроводящих жил: изоляция в виде сплошного концентрического слоя из поливинилхлоридного пластиката.Скрутка: две изолированные жилы скручиваются в пару, В кабелях с числом пар 2 и более пары скручиваются между собой в сердечник.Кабели производятся количеством пар до 40.Оболочка: поверх скрученных пар или пучка скрученных жил накладывается оболочка из поливинилхлоридного пластиката.Цвет оболочки — красный. | 44.59 | 41.57
03-00005286 | КПСВВ 2х2х0,5 | ЭНТЭ | Кабель для систем пожарной и охранной сигнализации с медными токопроводящими жилами сечением 0,50; 0,75; 1,00; 1,50; 2,50 мм2, с изоляцией и наружной оболочкой из поливинилхлоридного пластиката обычной теплостойкости. | Уточняйте у менеджера | Уточняйте у менеджера
03-00008613 | КПСВВ 2х2х0,75 | КабельЭлектросвязь | Кабель для систем пожарной и охранной сигнализации с изоляцией и оболочкой из ПВХ пластиката на рабочее напряжение 300В.Токопроводящие жилы: однопроволочные из медной мягкой проволоки соответствуют классу 1 по ГОСТ 22483.Изоляция токопроводящих жил: изоляция в виде сплошного концентрического слоя из поливинилхлоридного пластиката.Скрутка: две изолированные жилы скручиваются в пару, В кабелях с числом пар 2 и более пары скручиваются между собой в сердечник.Кабели производятся количеством пар до 40.Оболочка: поверх скрученных пар или пучка скрученных жил накладывается оболочка из поливинилхлоридного пластиката.Цвет оболочки — красный. | 63.24 | 58.96
00-00022307 | КПСВВ 2х2х0,75 | ЭНТЭ | Кабель для систем пожарной и охранной сигнализации с медными токопроводящими жилами сечением 0,50; 0,75; 1,00; 1,50; 2,50 мм2, с изоляцией и наружной оболочкой из поливинилхлоридного пластиката обычной теплостойкости. | Уточняйте у менеджера | Уточняйте у менеджера
03-00005287 | КПСВВ 2х2х1,0 | КабельЭлектросвязь | Кабель для систем пожарной и охранной сигнализации с изоляцией и оболочкой из ПВХ пластиката на рабочее напряжение 300В.Токопроводящие жилы: однопроволочные из медной мягкой проволоки соответствуют классу 1 по ГОСТ 22483.Изоляция токопроводящих жил: изоляция в виде сплошного концентрического слоя из поливинилхлоридного пластиката.Скрутка: две изолированные жилы скручиваются в пару, В кабелях с числом пар 2 и более пары скручиваются между собой в сердечник.Кабели производятся количеством пар до 40.Оболочка: поверх скрученных пар или пучка скрученных жил накладывается оболочка из поливинилхлоридного пластиката.Цвет оболочки — красный. | 81.26 | 75.77
00-00022308 | КПСВВ 2х2х1,0 | ЭНТЭ | Кабель для систем пожарной и охранной сигнализации с медными токопроводящими жилами сечением 0,50; 0,75; 1,00; 1,50; 2,50 мм2, с изоляцией и наружной оболочкой из поливинилхлоридного пластиката обычной теплостойкости. | Уточняйте у менеджера | Уточняйте у менеджера
00-00015115 | КПСВВ 2х2х1,5 | КабельЭлектросвязь | Кабель для систем пожарной и охранной сигнализации с изоляцией и оболочкой из ПВХ пластиката на рабочее напряжение 300В.Токопроводящие жилы: однопроволочные из медной мягкой проволоки соответствуют классу 1 по ГОСТ 22483.Изоляция токопроводящих жил: изоляция в виде сплошного концентрического слоя из поливинилхлоридного пластиката.Скрутка: две изолированные жилы скручиваются в пару, В кабелях с числом пар 2 и более пары скручиваются между собой в сердечник.Кабели производятся количеством пар до 40.Оболочка: поверх скрученных пар или пучка скрученных жил накладывается оболочка из поливинилхлоридного пластиката.Цвет оболочки — красный. | 113.57 | 105.9
03-00005288 | КПСВВ 2х2х1,5 | ЭНТЭ | Кабель для систем пожарной и охранной сигнализации с медными токопроводящими жилами сечением 0,50; 0,75; 1,00; 1,50; 2,50 мм2, с изоляцией и наружной оболочкой из поливинилхлоридного пластиката обычной теплостойкости. | Уточняйте у менеджера | Уточняйте у менеджера
00-00015117 | КПСВВ 2х2х2,5 | КабельЭлектросвязь | Кабель для систем пожарной и охранной сигнализации с изоляцией и оболочкой из ПВХ пластиката на рабочее напряжение 300В.Токопроводящие жилы: однопроволочные из медной мягкой проволоки соответствуют классу 1 по ГОСТ 22483.Изоляция токопроводящих жил: изоляция в виде сплошного концентрического слоя из поливинилхлоридного пластиката.Скрутка: две изолированные жилы скручиваются в пару, В кабелях с числом пар 2 и более пары скручиваются между собой в сердечник.Кабели производятся количеством пар до 40.Оболочка: поверх скрученных пар или пучка скрученных жил накладывается оболочка из поливинилхлоридного пластиката.Цвет оболочки — красный. | Уточняйте у менеджера | Уточняйте у менеджера
00-00022309 | КПСВВ 2х2х2,5 | ЭНТЭ | Кабель для систем пожарной и охранной сигнализации с медными токопроводящими жилами сечением 0,50; 0,75; 1,00; 1,50; 2,50 мм2, с изоляцией и наружной оболочкой из поливинилхлоридного пластиката обычной теплостойкости. | Уточняйте у менеджера | Уточняйте у менеджера
00-00137693 | КПСВВм 1х2х0,5 | Спецкабель | Кабель симметричный для систем сигнализации управления, одиночной прокладки, оболочка ПВХ повышенной морозостойкости, 1 пара, однопроволочные медные жилы сечением 0.5 кв.мм; t-раб. -60...+70°С, цвет черный. Назначение: Для одиночной стационарной прокладки. Для современных систем сигнализации. Для систем контроля доступа. Для систем управления, контроля и связи. Кабели КПСВВм допускается использовать: Внутри и вне помещений, при условии защиты от прямого воздействия солнечного излучения и атмосферных осадков. | Уточняйте у менеджера | Уточняйте у менеджера
00-00137832 | КПСВВм 1х2х0,75 | Спецкабель | Кабель симметричный для систем сигнализации управления, одиночной прокладки, оболочка ПВХ повышенной морозостойкости, 1 пара, однопроволочные медные жилы сечением 0.75 кв.мм; t-раб. -60...+70°С, цвет черный. Назначение: Для одиночной стационарной прокладки. Для современных систем сигнализации. Для систем контроля доступа. Для систем управления, контроля и связи. Кабели КПСВВм допускается использовать: Внутри и вне помещений, при условии защиты от прямого воздействия солнечного излучения и атмосферных осадков. | Уточняйте у менеджера | Уточняйте у менеджера
00-00137767 | КПСВВм 1х2х1,0 | Спецкабель | Кабель симметричный для систем сигнализации управления, одиночной прокладки, оболочка ПВХ повышенной морозостойкости, 1 пара, однопроволочные медные жилы сечением 1.0 кв.мм; t-раб. -60...+70°С, цвет черный. Назначение: Для одиночной стационарной прокладки. Для современных систем сигнализации. Для систем контроля доступа. Для систем управления, контроля и связи. Кабели КПСВВм допускается использовать: Внутри и вне помещений, при условии защиты от прямого воздействия солнечного излучения и атмосферных осадков. | Уточняйте у менеджера | Уточняйте у менеджера
00-00137801 | КПСВВм 1х2х1,5 | Спецкабель | Кабель симметричный для систем сигнализации управления, одиночной прокладки, оболочка ПВХ повышенной морозостойкости, 1 пара, однопроволочные медные жилы сечением 1.5 кв.мм; t-раб. -60...+70°С, цвет черный. Назначение: Для одиночной стационарной прокладки. Для современных систем сигнализации. Для систем контроля доступа. Для систем управления, контроля и связи. Кабели КПСВВм допускается использовать: Внутри и вне помещений, при условии защиты от прямого воздействия солнечного излучения и атмосферных осадков. | Уточняйте у менеджера | Уточняйте у менеджера
00-00137863 | КПСВВм 1х2х2,5 | Спецкабель | Кабель симметричный для систем сигнализации управления, одиночной прокладки, оболочка ПВХ повышенной морозостойкости, 1 пара, однопроволочные медные жилы сечением 2.5 кв.мм; t-раб. -60...+70°С, цвет черный. Назначение: Для одиночной стационарной прокладки. Для современных систем сигнализации. Для систем контроля доступа. Для систем управления, контроля и связи. Кабели КПСВВм допускается использовать: Внутри и вне помещений, при условии защиты от прямого воздействия солнечного излучения и атмосферных осадков. | Уточняйте у менеджера | Уточняйте у менеджера
00-00137822 | КПСВВм 2х2х0,5 | Спецкабель | Кабель симметричный для систем сигнализации управления, одиночной прокладки, оболочка ПВХ повышенной морозостойкости, 2 пары, однопроволочные медные жилы сечением 0.5 кв.мм; t-раб. -60...+70°С, цвет черный. Назначение: Для одиночной стационарной прокладки. Для современных систем сигнализации. Для систем контроля доступа. Для систем управления, контроля и связи. Кабели КПСВВм допускается использовать: Внутри и вне помещений, при условии защиты от прямого воздействия солнечного излучения и атмосферных осадков. | Уточняйте у менеджера | Уточняйте у менеджера
00-00137878 | КПСВВм 2х2х0,75 | Спецкабель | Кабель симметричный для систем сигнализации управления, одиночной прокладки, оболочка ПВХ повышенной морозостойкости, 2 пары, однопроволочные медные жилы сечением 0.75 кв.мм; t-раб. -60...+70°С, цвет черный. Назначение: Для одиночной стационарной прокладки. Для современных систем сигнализации. Для систем контроля доступа. Для систем управления, контроля и связи. Кабели КПСВВм допускается использовать: Внутри и вне помещений, при условии защиты от прямого воздействия солнечного излучения и атмосферных осадков. | Уточняйте у менеджера | Уточняйте у менеджера
00-00137833 | КПСВВм 2х2х1,0 | Спецкабель | Кабель симметричный для систем сигнализации управления, одиночной прокладки, оболочка ПВХ повышенной морозостойкости, 2 пары, однопроволочные медные жилы сечением 1.0 кв.мм; t-раб. -60...+70°С, цвет черный. Назначение: Для одиночной стационарной прокладки. Для современных систем сигнализации. Для систем контроля доступа. Для систем управления, контроля и связи. Кабели КПСВВм допускается использовать: Внутри и вне помещений, при условии защиты от прямого воздействия солнечного излучения и атмосферных осадков. | Уточняйте у менеджера | Уточняйте у менеджера
00-00137877 | КПСВВм 2х2х1,5 | Спецкабель | Кабель симметричный для систем сигнализации управления, одиночной прокладки, оболочка ПВХ повышенной морозостойкости, 2 пары, однопроволочные медные жилы сечением 1.5 кв.мм; t-раб. -60...+70°С, цвет черный. Назначение: Для одиночной стационарной прокладки. Для современных систем сигнализации. Для систем контроля доступа. Для систем управления, контроля и связи. Кабели КПСВВм допускается использовать: Внутри и вне помещений, при условии защиты от прямого воздействия солнечного излучения и атмосферных осадков. | Уточняйте у менеджера | Уточняйте у менеджера
00-00137884 | КПСВВм 2х2х2,5 | Спецкабель | Кабель симметричный для систем сигнализации управления, одиночной прокладки, оболочка ПВХ повышенной морозостойкости, 2 пары, однопроволочные медные жилы сечением 2.5 кв.мм; t-раб. -60...+70°С, цвет черный. Назначение: Для одиночной стационарной прокладки. Для современных систем сигнализации. Для систем контроля доступа. Для систем управления, контроля и связи. Кабели КПСВВм допускается использовать: Внутри и вне помещений, при условии защиты от прямого воздействия солнечного излучения и атмосферных осадков. | Уточняйте у менеджера | Уточняйте у менеджера
00-00108205 | КПСВВнг(А)-FRLS 1х2х0,2 | ЭНТЭ | Кабель для систем охранно-пожарной сигнализации, огнестойкий, с медными токопроводящими жилами, с изоляцией и наружной оболочкой из поливинилхлоридного пластиката пониженной пожарной опасности с низким дымо- и газовыделением, на рабочее напряжение 300 В. Предназначен для одиночной стационарной прокладки в современных системах сигнализации, в системах контроля доступа, а также в других системах управления, контроля АСУТП и связи. Кабели могут использоваться вне гермозоны, в системах атомных станций (АС) класса безопасности 3 по классификации ОПБ88/97 (ПНАЭГ-01-011) при поставках на внутренний рынок и экспорт, в том числе страны с тропическим климатом. | 22.69 | 21.16
00-00108206 | КПСВВнг(А)-FRLS 1х2х0,35 | ЭНТЭ | Кабель для систем охранно-пожарной сигнализации, огнестойкий, с медными токопроводящими жилами, с изоляцией и наружной оболочкой из поливинилхлоридного пластиката пониженной пожарной опасности с низким дымо- и газовыделением, на рабочее напряжение 300 В. Предназначен для одиночной стационарной прокладки в современных системах сигнализации, в системах контроля доступа, а также в других системах управления, контроля АСУТП и связи. Кабели могут использоваться вне гермозоны, в системах атомных станций (АС) класса безопасности 3 по классификации ОПБ88/97 (ПНАЭГ-01-011) при поставках на внутренний рынок и экспорт, в том числе страны с тропическим климатом. | 30.47 | 28.41
00-00108207 | КПСВВнг(А)-FRLS 1х2х0,5 | ЭНТЭ | Кабель для систем охранно-пожарной сигнализации, огнестойкий, с медными токопроводящими жилами, с изоляцией и наружной оболочкой из поливинилхлоридного пластиката пониженной пожарной опасности с низким дымо- и газовыделением, на рабочее напряжение 300 В. Предназначен для одиночной стационарной прокладки в современных системах сигнализации, в системах контроля доступа, а также в других системах управления, контроля АСУТП и связи. Кабели могут использоваться вне гермозоны, в системах атомных станций (АС) класса безопасности 3 по классификации ОПБ88/97 (ПНАЭГ-01-011) при поставках на внутренний рынок и экспорт, в том числе страны с тропическим климатом. | 36.22 | 33.78
00-00108208 | КПСВВнг(А)-FRLS 1х2х0,75 | ЭНТЭ | Кабель для систем охранно-пожарной сигнализации, огнестойкий, с медными токопроводящими жилами, с изоляцией и наружной оболочкой из поливинилхлоридного пластиката пониженной пожарной опасности с низким дымо- и газовыделением, на рабочее напряжение 300 В. Предназначен для одиночной стационарной прокладки в современных системах сигнализации, в системах контроля доступа, а также в других системах управления, контроля АСУТП и связи. Кабели могут использоваться вне гермозоны, в системах атомных станций (АС) класса безопасности 3 по классификации ОПБ88/97 (ПНАЭГ-01-011) при поставках на внутренний рынок и экспорт, в том числе страны с тропическим климатом. | 46.92 | 43.75
00-00108209 | КПСВВнг(А)-FRLS 1х2х1,0 | ЭНТЭ | Кабель для систем охранно-пожарной сигнализации, огнестойкий, с медными токопроводящими жилами, с изоляцией и наружной оболочкой из поливинилхлоридного пластиката пониженной пожарной опасности с низким дымо- и газовыделением, на рабочее напряжение 300 В. Предназначен для одиночной стационарной прокладки в современных системах сигнализации, в системах контроля доступа, а также в других системах управления, контроля АСУТП и связи. Кабели могут использоваться вне гермозоны, в системах атомных станций (АС) класса безопасности 3 по классификации ОПБ88/97 (ПНАЭГ-01-011) при поставках на внутренний рынок и экспорт, в том числе страны с тропическим климатом. | 57.33 | 53.46
00-00108210 | КПСВВнг(А)-FRLS 1х2х1,5 | ЭНТЭ | Кабель для систем охранно-пожарной сигнализации, огнестойкий, с медными токопроводящими жилами, с изоляцией и наружной оболочкой из поливинилхлоридного пластиката пониженной пожарной опасности с низким дымо- и газовыделением, на рабочее напряжение 300 В. Предназначен для одиночной стационарной прокладки в современных системах сигнализации, в системах контроля доступа, а также в других системах управления, контроля АСУТП и связи. Кабели могут использоваться вне гермозоны, в системах атомных станций (АС) класса безопасности 3 по классификации ОПБ88/97 (ПНАЭГ-01-011) при поставках на внутренний рынок и экспорт, в том числе страны с тропическим климатом. | 77.66 | 72.42
00-00108211 | КПСВВнг(А)-FRLS 1х2х2,5 | ЭНТЭ | Кабель для систем охранно-пожарной сигнализации, огнестойкий, с медными токопроводящими жилами, с изоляцией и наружной оболочкой из поливинилхлоридного пластиката пониженной пожарной опасности с низким дымо- и газовыделением, на рабочее напряжение 300 В. Предназначен для одиночной стационарной прокладки в современных системах сигнализации, в системах контроля доступа, а также в других системах управления, контроля АСУТП и связи. Кабели могут использоваться вне гермозоны, в системах атомных станций (АС) класса безопасности 3 по классификации ОПБ88/97 (ПНАЭГ-01-011) при поставках на внутренний рынок и экспорт, в том числе страны с тропическим климатом. | 114 | 106.3
00-00108212 | КПСВВнг(А)-FRLS 2х2х0,2 | ЭНТЭ | Кабель для систем охранно-пожарной сигнализации, огнестойкий, с медными токопроводящими жилами, с изоляцией и наружной оболочкой из поливинилхлоридного пластиката пониженной пожарной опасности с низким дымо- и газовыделением, на рабочее напряжение 300 В. Предназначен для одиночной стационарной прокладки в современных системах сигнализации, в системах контроля доступа, а также в других системах управления, контроля АСУТП и связи. Кабели могут использоваться вне гермозоны, в системах атомных станций (АС) класса безопасности 3 по классификации ОПБ88/97 (ПНАЭГ-01-011) при поставках на внутренний рынок и экспорт, в том числе страны с тропическим климатом. | 41.2 | 38.42
00-00108213 | КПСВВнг(А)-FRLS 2х2х0,35 | ЭНТЭ | Кабель для систем охранно-пожарной сигнализации, огнестойкий, с медными токопроводящими жилами, с изоляцией и наружной оболочкой из поливинилхлоридного пластиката пониженной пожарной опасности с низким дымо- и газовыделением, на рабочее напряжение 300 В. Предназначен для одиночной стационарной прокладки в современных системах сигнализации, в системах контроля доступа, а также в других системах управления, контроля АСУТП и связи. Кабели могут использоваться вне гермозоны, в системах атомных станций (АС) класса безопасности 3 по классификации ОПБ88/97 (ПНАЭГ-01-011) при поставках на внутренний рынок и экспорт, в том числе страны с тропическим климатом. | 55.32 | 51.58
00-00108214 | КПСВВнг(А)-FRLS 2х2х0,5 | ЭНТЭ | Кабель для систем охранно-пожарной сигнализации, огнестойкий, с медными токопроводящими жилами, с изоляцией и наружной оболочкой из поливинилхлоридного пластиката пониженной пожарной опасности с низким дымо- и газовыделением, на рабочее напряжение 300 В. Предназначен для одиночной стационарной прокладки в современных системах сигнализации, в системах контроля доступа, а также в других системах управления, контроля АСУТП и связи. Кабели могут использоваться вне гермозоны, в системах атомных станций (АС) класса безопасности 3 по классификации ОПБ88/97 (ПНАЭГ-01-011) при поставках на внутренний рынок и экспорт, в том числе страны с тропическим климатом. | 66.47 | 61.98
00-00108215 | КПСВВнг(А)-FRLS 2х2х0,75 | ЭНТЭ | Кабель для систем охранно-пожарной сигнализации, огнестойкий, с медными токопроводящими жилами, с изоляцией и наружной оболочкой из поливинилхлоридного пластиката пониженной пожарной опасности с низким дымо- и газовыделением, на рабочее напряжение 300 В. Предназначен для одиночной стационарной прокладки в современных системах сигнализации, в системах контроля доступа, а также в других системах управления, контроля АСУТП и связи. Кабели могут использоваться вне гермозоны, в системах атомных станций (АС) класса безопасности 3 по классификации ОПБ88/97 (ПНАЭГ-01-011) при поставках на внутренний рынок и экспорт, в том числе страны с тропическим климатом. | 87.86 | 81.93
00-00108216 | КПСВВнг(А)-FRLS 2х2х1,0 | ЭНТЭ | Кабель для систем охранно-пожарной сигнализации, огнестойкий, с медными токопроводящими жилами, с изоляцией и наружной оболочкой из поливинилхлоридного пластиката пониженной пожарной опасности с низким дымо- и газовыделением, на рабочее напряжение 300 В. Предназначен для одиночной стационарной прокладки в современных системах сигнализации, в системах контроля доступа, а также в других системах управления, контроля АСУТП и связи. Кабели могут использоваться вне гермозоны, в системах атомных станций (АС) класса безопасности 3 по классификации ОПБ88/97 (ПНАЭГ-01-011) при поставках на внутренний рынок и экспорт, в том числе страны с тропическим климатом. | 107.51 | 100.25
00-00108217 | КПСВВнг(А)-FRLS 2х2х1,5 | ЭНТЭ | Кабель для систем охранно-пожарной сигнализации, огнестойкий, с медными токопроводящими жилами, с изоляцией и наружной оболочкой из поливинилхлоридного пластиката пониженной пожарной опасности с низким дымо- и газовыделением, на рабочее напряжение 300 В. Предназначен для одиночной стационарной прокладки в современных системах сигнализации, в системах контроля доступа, а также в других системах управления, контроля АСУТП и связи. Кабели могут использоваться вне гермозоны, в системах атомных станций (АС) класса безопасности 3 по классификации ОПБ88/97 (ПНАЭГ-01-011) при поставках на внутренний рынок и экспорт, в том числе страны с тропическим климатом. | 145.72 | 135.87
00-00108218 | КПСВВнг(А)-FRLS 2х2х2,5 | ЭНТЭ | Кабель для систем охранно-пожарной сигнализации, огнестойкий, с медными токопроводящими жилами, с изоляцией и наружной оболочкой из поливинилхлоридного пластиката пониженной пожарной опасности с низким дымо- и газовыделением, на рабочее напряжение 300 В. Предназначен для одиночной стационарной прокладки в современных системах сигнализации, в системах контроля доступа, а также в других системах управления, контроля АСУТП и связи. Кабели могут использоваться вне гермозоны, в системах атомных станций (АС) класса безопасности 3 по классификации ОПБ88/97 (ПНАЭГ-01-011) при поставках на внутренний рынок и экспорт, в том числе страны с тропическим климатом. | 222.12 | 207.11
00-00105939 | КПСВВнг(А)-LS 1х2х0,2 | ЭНТЭ | Кабель для систем пожарной и охранной сигнализации с медными токопроводящими жилами сечением 0,50; 0,75; 1,00; 1,50; 2,50 мм2, с изоляцией и наружной оболочкой из поливинилхлоридного пластиката пониженной пожароопасности, с низким дымо- и газовыделением. | 13.26 | 12.37
00-00105940 | КПСВВнг(А)-LS 1х2х0,35 | ЭНТЭ | Кабель для систем пожарной и охранной сигнализации с медными токопроводящими жилами сечением 0,50; 0,75; 1,00; 1,50; 2,50 мм2, с изоляцией и наружной оболочкой из поливинилхлоридного пластиката пониженной пожароопасности, с низким дымо- и газовыделением. | 20.93 | 19.51
03-00005289 | КПСВВнг(А)-LS 1х2х0,5 | КабельЭлектросвязь | Кабель для систем пожарной и охранной сигнализации с изоляцией и оболочкой из ПВХ пластиката пониженной пожароопасности с низким дымо- и газовыделением для систем охранно-пожарной сигнализации на рабочее напряжение 300 В.Токопроводящие жилы: однопроволочные из медной мягкой проволоки соответствуют классу 1или 3 по ГОСТ 22483.Изоляция токопроводящих жил: в виде сплошного концентрического слоя из поливинилхлоридного пластиката пониженной пожароопасности и низким дымо-газовыделением.Скрутка: две изолированные жилы скручиваются в пару, в кабелях с числом пар 2 и более пары скручиваются между собой в сердечник.Кабели производятся количеством пар до 40.Оболочка: поверх скрученных пар или пучка скрученных жил накладывается оболочка из поливинилхлоридного пластиката пониженной пожароопасности с низким дымо- газовыделением.Цвет оболочки — красный. | 25.35 | 23.63
00-00022288 | КПСВВнг(А)-LS 1х2х0,5 | ЭНТЭ | Кабель для систем пожарной и охранной сигнализации с медными токопроводящими жилами сечением 0,50; 0,75; 1,00; 1,50; 2,50 мм2, с изоляцией и наружной оболочкой из поливинилхлоридного пластиката пониженной пожароопасности, с низким дымо- и газовыделением. | 25.97 | 24.21
00-00017227 | КПСВВнг(А)-LS 1х2х0,5 | Спецкабель | Кабель симметричный для систем сигнализации и управления, групповой прокладки, с пониженным дымо- и газовыделением, 1 пара, сечение жил 0,5 кв.мм, наружный размер кабеля 5,2 мм, жилы однопроволочные медные, изоляция ПВХ пониженной пожарной опасности, с низким дымо- и газовыделением, скрутка парная, оболочка: ПВХ пониженной пожарной опасности с низким дымо- и газовыделением, цвет красный. Назначение: Для групповой стационарной прокладки. Для современных систем сигнализации. Для систем контроля доступа. Для систем управления, контроля и связи. Кабели КПСВВнг(А)-LS допускается использовать: Внутри и вне помещений, при условии защиты от прямого воздействия солнечного излучения и атмосферных осадков. | Уточняйте у менеджера | Уточняйте у менеджера
03-00005290 | КПСВВнг(А) LS 1х2х0.75 | КабельЭлектросвязь | Кабель для систем пожарной и охранной сигнализации с изоляцией и оболочкой из ПВХ пластиката пониженной пожароопасности с низким дымо- и газовыделением для систем охранно-пожарной сигнализации на рабочее напряжение 300 В.Токопроводящие жилы: однопроволочные из медной мягкой проволоки соответствуют классу 1или 3 по ГОСТ 22483.Изоляция токопроводящих жил: в виде сплошного концентрического слоя из поливинилхлоридного пластиката пониженной пожароопасности и низким дымо-газовыделением.Скрутка: две изолированные жилы скручиваются в пару, в кабелях с числом пар 2 и более пары скручиваются между собой в сердечник.Кабели производятся количеством пар до 40.Оболочка: поверх скрученных пар или пучка скрученных жил накладывается оболочка из поливинилхлоридного пластиката пониженной пожароопасности с низким дымо- газовыделением.Цвет оболочки — красный. | 35.74 | 33.32
00-00021871 | КПСВВнг(А)-LS 1х2х0,75 | ЭНТЭ | Кабель для систем пожарной и охранной сигнализации с медными токопроводящими жилами сечением 0,50; 0,75; 1,00; 1,50; 2,50 мм2, с изоляцией и наружной оболочкой из поливинилхлоридного пластиката пониженной пожароопасности, с низким дымо- и газовыделением. | 37.03 | 34.53
00-00030209 | КПСВВнг(А)-LS 1х2х0,75 | Спецкабель | Кабель симметричный для систем сигнализации и управления, групповой прокладки, с пониженным дымо- и газовыделением, 1 пара, сечение жил 0,75 кв.мм, наружный размер кабеля 5,6 мм, жилы однопроволочные медные, изоляция ПВХ пониженной пожарной опасности, с низким дымо- и газовыделением, скрутка парная, оболочка: ПВХ пониженной пожарной опасности с низким дымо- и газовыделением, цвет красный. Назначение: Для групповой стационарной прокладки. Для современных систем сигнализации. Для систем контроля доступа. Для систем управления, контроля и связи. Кабели КПСВВнг(А)-LS допускается использовать: Внутри и вне помещений, при условии защиты от прямого воздействия солнечного излучения и атмосферных осадков. | Уточняйте у менеджера | Уточняйте у менеджера
00-00015132 | КПСВВнг(А)-LS 1х2х1,0 | КабельЭлектросвязь | Кабель для систем пожарной и охранной сигнализации с изоляцией и оболочкой из ПВХ пластиката пониженной пожароопасности с низким дымо- и газовыделением для систем охранно-пожарной сигнализации на рабочее напряжение 300 В.Токопроводящие жилы: однопроволочные из медной мягкой проволоки соответствуют классу 1или 3 по ГОСТ 22483.Изоляция токопроводящих жил: в виде сплошного концентрического слоя из поливинилхлоридного пластиката пониженной пожароопасности и низким дымо-газовыделением.Скрутка: две изолированные жилы скручиваются в пару, в кабелях с числом пар 2 и более пары скручиваются между собой в сердечник.Кабели производятся количеством пар до 40.Оболочка: поверх скрученных пар или пучка скрученных жил накладывается оболочка из поливинилхлоридного пластиката пониженной пожароопасности с низким дымо- газовыделением.Цвет оболочки — красный. | 45.32 | 42.26
00-00022289 | КПСВВнг(А)-LS 1х2х1,0 | ЭНТЭ | Кабель для систем пожарной и охранной сигнализации с медными токопроводящими жилами сечением 0,50; 0,75; 1,00; 1,50; 2,50 мм2, с изоляцией и наружной оболочкой из поливинилхлоридного пластиката пониженной пожароопасности, с низким дымо- и газовыделением. | 46.41 | 43.27
00-00025296 | КПСВВнг(А)-LS 1х2х1,0 | Спецкабель | Кабель симметричный для систем сигнализации и управления, групповой прокладки, с пониженным дымо- и газовыделением, 1 пара, сечение жил 1,0 кв.мм, наружный размер кабеля 6,3 мм, жилы однопроволочные медные, изоляция ПВХ пониженной пожарной опасности, с низким дымо- и газовыделением, скрутка парная, оболочка: ПВХ пониженной пожарной опасности с низким дымо- и газовыделением, цвет красный. Назначение: Для групповой стационарной прокладки. Для современных систем сигнализации. Для систем контроля доступа. Для систем управления, контроля и связи. Кабели КПСВВнг(А)-LS допускается использовать: Внутри и вне помещений, при условии защиты от прямого воздействия солнечного излучения и атмосферных осадков. | Уточняйте у менеджера | Уточняйте у менеджера
00-00015134 | КПСВВнг(А)-LS 1х2х1,5 | КабельЭлектросвязь | Кабель для систем пожарной и охранной сигнализации с изоляцией и оболочкой из ПВХ пластиката пониженной пожароопасности с низким дымо- и газовыделением для систем охранно-пожарной сигнализации на рабочее напряжение 300 В.Токопроводящие жилы: однопроволочные из медной мягкой проволоки соответствуют классу 1или 3 по ГОСТ 22483.Изоляция токопроводящих жил: в виде сплошного концентрического слоя из поливинилхлоридного пластиката пониженной пожароопасности и низким дымо-газовыделением.Скрутка: две изолированные жилы скручиваются в пару, в кабелях с числом пар 2 и более пары скручиваются между собой в сердечник.Кабели производятся количеством пар до 40.Оболочка: поверх скрученных пар или пучка скрученных жил накладывается оболочка из поливинилхлоридного пластиката пониженной пожароопасности с низким дымо- газовыделением.Цвет оболочки — красный. | 63.3 | 59.02
00-00022290 | КПСВВнг(А)-LS 1х2х1,5 | ЭНТЭ | Кабель для систем пожарной и охранной сигнализации с медными токопроводящими жилами сечением 0,50; 0,75; 1,00; 1,50; 2,50 мм2, с изоляцией и наружной оболочкой из поливинилхлоридного пластиката пониженной пожароопасности, с низким дымо- и газовыделением. | 63.36 | 59.08
00-00048951 | КПСВВнг(А)-LS 1х2х1,5 | Спецкабель | Кабель симметричный для систем сигнализации и управления, групповой прокладки, с пониженным дымо- и газовыделением, 1 пара, сечение жил 1,5 кв.мм, наружный размер кабеля 6,8 мм, жилы однопроволочные медные, изоляция ПВХ пониженной пожарной опасности, с низким дымо- и газовыделением, скрутка парная, оболочка: ПВХ пониженной пожарной опасности с низким дымо- и газовыделением, цвет красный. Назначение: Для групповой стационарной прокладки. Для современных систем сигнализации. Для систем контроля доступа. Для систем управления, контроля и связи. Кабели КПСВВнг(А)-LS допускается использовать: Внутри и вне помещений, при условии защиты от прямого воздействия солнечного излучения и атмосферных осадков. | Уточняйте у менеджера | Уточняйте у менеджера
00-00015136 | КПСВВнг(А)-LS 1х2х2,5 | КабельЭлектросвязь | Кабель для систем пожарной и охранной сигнализации с изоляцией и оболочкой из ПВХ пластиката пониженной пожароопасности с низким дымо- и газовыделением для систем охранно-пожарной сигнализации на рабочее напряжение 300 В.Токопроводящие жилы: однопроволочные из медной мягкой проволоки соответствуют классу 1или 3 по ГОСТ 22483.Изоляция токопроводящих жил: в виде сплошного концентрического слоя из поливинилхлоридного пластиката пониженной пожароопасности и низким дымо-газовыделением.Скрутка: две изолированные жилы скручиваются в пару, в кабелях с числом пар 2 и более пары скручиваются между собой в сердечник.Кабели производятся количеством пар до 40.Оболочка: поверх скрученных пар или пучка скрученных жил накладывается оболочка из поливинилхлоридного пластиката пониженной пожароопасности с низким дымо- газовыделением.Цвет оболочки — красный. | 100.62 | 93.82
00-00022291 | КПСВВнг(А)-LS 1х2х2,5 | ЭНТЭ | Кабель для систем пожарной и охранной сигнализации с медными токопроводящими жилами сечением 0,50; 0,75; 1,00; 1,50; 2,50 мм2, с изоляцией и наружной оболочкой из поливинилхлоридного пластиката пониженной пожароопасности, с низким дымо- и газовыделением. | 101.37 | 94.52
00-00048953 | КПСВВнг(А)-LS 1х2х2,5 | Спецкабель | Кабель симметричный для систем сигнализации и управления, групповой прокладки, с пониженным дымо- и газовыделением, 1 пара, сечение жил 2,5 кв.мм, наружный размер кабеля 8,2 мм, жилы однопроволочные медные, изоляция ПВХ пониженной пожарной опасности, с низким дымо- и газовыделением, скрутка парная, оболочка: ПВХ пониженной пожарной опасности с низким дымо- и газовыделением, цвет красный. Назначение: Для групповой стационарной прокладки. Для современных систем сигнализации. Для систем контроля доступа. Для систем управления, контроля и связи. Кабели КПСВВнг(А)-LS допускается использовать: Внутри и вне помещений, при условии защиты от прямого воздействия солнечного излучения и атмосферных осадков. | Уточняйте у менеджера | Уточняйте у менеджера
00-00105942 | КПСВВнг(А)-LS 2х2х0,2 | ЭНТЭ | Кабель для систем пожарной и охранной сигнализации с медными токопроводящими жилами сечением 0,50; 0,75; 1,00; 1,50; 2,50 мм2, с изоляцией и наружной оболочкой из поливинилхлоридного пластиката пониженной пожароопасности, с низким дымо- и газовыделением. | 26.12 | 24.35
00-00105941 | КПСВВнг(А)-LS 2х2х0,35 | ЭНТЭ | Кабель для систем пожарной и охранной сигнализации с медными токопроводящими жилами сечением 0,50; 0,75; 1,00; 1,50; 2,50 мм2, с изоляцией и наружной оболочкой из поливинилхлоридного пластиката пониженной пожароопасности, с низким дымо- и газовыделением. | 41.65 | 38.84
00-00015129 | КПСВВнг(А)-LS 2х2х0,5 | КабельЭлектросвязь | Кабель для систем пожарной и охранной сигнализации с изоляцией и оболочкой из ПВХ пластиката пониженной пожароопасности с низким дымо- и газовыделением для систем охранно-пожарной сигнализации на рабочее напряжение 300 В.Токопроводящие жилы: однопроволочные из медной мягкой проволоки соответствуют классу 1или 3 по ГОСТ 22483.Изоляция токопроводящих жил: в виде сплошного концентрического слоя из поливинилхлоридного пластиката пониженной пожароопасности и низким дымо-газовыделением.Скрутка: две изолированные жилы скручиваются в пару, в кабелях с числом пар 2 и более пары скручиваются между собой в сердечник.Кабели производятся количеством пар до 40.Оболочка: поверх скрученных пар или пучка скрученных жил накладывается оболочка из поливинилхлоридного пластиката пониженной пожароопасности с низким дымо- газовыделением.Цвет оболочки — красный. | 47.7 | 44.48
00-00022292 | КПСВВнг(А)-LS 2х2х0,5 | ЭНТЭ | Кабель для систем пожарной и охранной сигнализации с медными токопроводящими жилами сечением 0,50; 0,75; 1,00; 1,50; 2,50 мм2, с изоляцией и наружной оболочкой из поливинилхлоридного пластиката пониженной пожароопасности, с низким дымо- и газовыделением. | 50.2 | 46.8
03-00005292 | КПСВВнг-LS 2х2х0,5 | Спецкабель | Кабель симметричный для систем сигнализации и управления, групповой прокладки, с пониженным дымо- и газовыделением, 2 пары, сечение жил 0,5 кв.мм, наружный размер кабеля 6,2x8,8 мм, жилы однопроволочные медные, изоляция ПВХ пониженной пожарной опасности, с низким дымо- и газовыделением, скрутка парная, оболочка: ПВХ пониженной пожарной опасности с низким дымо- и газовыделением, цвет красный. Назначение: Для групповой стационарной прокладки. Для современных систем сигнализации. Для систем контроля доступа. Для систем управления, контроля и связи. Кабели КПСВВнг(А)-LS допускается использовать: Внутри и вне помещений, при условии защиты от прямого воздействия солнечного излучения и атмосферных осадков. | Уточняйте у менеджера | Уточняйте у менеджера
03-00005293 | КПСВВнг(А)-LS 2х2х0,75 | КабельЭлектросвязь | Кабель для систем пожарной и охранной сигнализации с изоляцией и оболочкой из ПВХ пластиката пониженной пожароопасности с низким дымо- и газовыделением для систем охранно-пожарной сигнализации на рабочее напряжение 300 В.Токопроводящие жилы: однопроволочные из медной мягкой проволоки соответствуют классу 1или 3 по ГОСТ 22483.Изоляция токопроводящих жил: в виде сплошного концентрического слоя из поливинилхлоридного пластиката пониженной пожароопасности и низким дымо-газовыделением.Скрутка: две изолированные жилы скручиваются в пару, в кабелях с числом пар 2 и более пары скручиваются между собой в сердечник.Кабели производятся количеством пар до 40.Оболочка: поверх скрученных пар или пучка скрученных жил накладывается оболочка из поливинилхлоридного пластиката пониженной пожароопасности с низким дымо- газовыделением.Цвет оболочки — красный. | 67.66 | 63.09
00-00022293 | КПСВВнг(А)-LS 2х2х0,75 | ЭНТЭ | Кабель для систем пожарной и охранной сигнализации с медными токопроводящими жилами сечением 0,50; 0,75; 1,00; 1,50; 2,50 мм2, с изоляцией и наружной оболочкой из поливинилхлоридного пластиката пониженной пожароопасности, с низким дымо- и газовыделением. | 70.22 | 65.47
00-00055247 | КПСВВнг-LS 2х2х0,75 | Спецкабель | Кабель симметричный для систем сигнализации и управления, групповой прокладки, с пониженным дымо- и газовыделением, 2 пары, сечение жил 0,75 кв.мм, наружный размер кабеля 6,7x9,5 мм, жилы однопроволочные медные, изоляция ПВХ пониженной пожарной опасности, с низким дымо- и газовыделением, скрутка парная, оболочка: ПВХ пониженной пожарной опасности с низким дымо- и газовыделением, цвет красный. Назначение: Для групповой стационарной прокладки. Для современных систем сигнализации. Для систем контроля доступа. Для систем управления, контроля и связи. Кабели КПСВВнг(А)-LS допускается использовать: Внутри и вне помещений, при условии защиты от прямого воздействия солнечного излучения и атмосферных осадков. | Уточняйте у менеджера | Уточняйте у менеджера
03-00008676 | КПСВВнг(А)-LS 2х2х1,0 | КабельЭлектросвязь | Кабель для систем пожарной и охранной сигнализации с изоляцией и оболочкой из ПВХ пластиката пониженной пожароопасности с низким дымо- и газовыделением для систем охранно-пожарной сигнализации на рабочее напряжение 300 В.Токопроводящие жилы: однопроволочные из медной мягкой проволоки соответствуют классу 1или 3 по ГОСТ 22483.Изоляция токопроводящих жил: в виде сплошного концентрического слоя из поливинилхлоридного пластиката пониженной пожароопасности и низким дымо-газовыделением.Скрутка: две изолированные жилы скручиваются в пару, в кабелях с числом пар 2 и более пары скручиваются между собой в сердечник.Кабели производятся количеством пар до 40.Оболочка: поверх скрученных пар или пучка скрученных жил накладывается оболочка из поливинилхлоридного пластиката пониженной пожароопасности с низким дымо- газовыделением.Цвет оболочки — красный. | 86.95 | 81.07
00-00022294 | КПСВВнг(А)-LS 2х2х1,0 | ЭНТЭ | Кабель для систем пожарной и охранной сигнализации с медными токопроводящими жилами сечением 0,50; 0,75; 1,00; 1,50; 2,50 мм2, с изоляцией и наружной оболочкой из поливинилхлоридного пластиката пониженной пожароопасности, с низким дымо- и газовыделением. | 91.71 | 85.52
00-00015133 | КПСВВнг(А)-LS 2х2х1,0 | Спецкабель | Кабель симметричный для систем сигнализации и управления, групповой прокладки, с пониженным дымо- и газовыделением, 2 пары, сечение жил 1,0 кв.мм, наружный размер кабеля 7,6x10,3 мм, жилы однопроволочные медные, изоляция ПВХ пониженной пожарной опасности, с низким дымо- и газовыделением, скрутка парная, оболочка: ПВХ пониженной пожарной опасности с низким дымо- и газовыделением, цвет красный. Назначение: Для групповой стационарной прокладки. Для современных систем сигнализации. Для систем контроля доступа. Для систем управления, контроля и связи. Кабели КПСВВнг(А)-LS допускается использовать: Внутри и вне помещений, при условии защиты от прямого воздействия солнечного излучения и атмосферных осадков. | Уточняйте у менеджера | Уточняйте у менеджера
00-00015135 | КПСВВнг(А)-LS 2х2х1,5 | КабельЭлектросвязь | Кабель для систем пожарной и охранной сигнализации с изоляцией и оболочкой из ПВХ пластиката пониженной пожароопасности с низким дымо- и газовыделением для систем охранно-пожарной сигнализации на рабочее напряжение 300 В.Токопроводящие жилы: однопроволочные из медной мягкой проволоки соответствуют классу 1или 3 по ГОСТ 22483.Изоляция токопроводящих жил: в виде сплошного концентрического слоя из поливинилхлоридного пластиката пониженной пожароопасности и низким дымо-газовыделением.Скрутка: две изолированные жилы скручиваются в пару, в кабелях с числом пар 2 и более пары скручиваются между собой в сердечник.Кабели производятся количеством пар до 40.Оболочка: поверх скрученных пар или пучка скрученных жил накладывается оболочка из поливинилхлоридного пластиката пониженной пожароопасности с низким дымо- газовыделением.Цвет оболочки — красный. | 121.52 | 113.31
00-00022295 | КПСВВнг(А)-LS 2х2х1,5 | ЭНТЭ | Кабель для систем пожарной и охранной сигнализации с медными токопроводящими жилами сечением 0,50; 0,75; 1,00; 1,50; 2,50 мм2, с изоляцией и наружной оболочкой из поливинилхлоридного пластиката пониженной пожароопасности, с низким дымо- и газовыделением. | 129.59 | 120.83
00-00137478 | КПСВВнг(А)-LS 2х2х1,5 | Спецкабель | Кабель симметричный для систем сигнализации и управления, групповой прокладки, с пониженным дымо- и газовыделением, 2 пары, сечение жил 1,5 кв.мм, наружный размер кабеля 8,2x12,2 мм, жилы однопроволочные медные, изоляция ПВХ пониженной пожарной опасности, с низким дымо- и газовыделением, скрутка парная, оболочка: ПВХ пониженной пожарной опасности с низким дымо- и газовыделением, цвет красный. Назначение: Для групповой стационарной прокладки. Для современных систем сигнализации. Для систем контроля доступа. Для систем управления, контроля и связи. Кабели КПСВВнг(А)-LS допускается использовать: Внутри и вне помещений, при условии защиты от прямого воздействия солнечного излучения и атмосферных осадков. | Уточняйте у менеджера | Уточняйте у менеджера
00-00015137 | КПСВВнг(А)-LS 2х2х2,5 | КабельЭлектросвязь | Кабель для систем пожарной и охранной сигнализации с изоляцией и оболочкой из ПВХ пластиката пониженной пожароопасности с низким дымо- и газовыделением для систем охранно-пожарной сигнализации на рабочее напряжение 300 В.Токопроводящие жилы: однопроволочные из медной мягкой проволоки соответствуют классу 1или 3 по ГОСТ 22483.Изоляция токопроводящих жил: в виде сплошного концентрического слоя из поливинилхлоридного пластиката пониженной пожароопасности и низким дымо-газовыделением.Скрутка: две изолированные жилы скручиваются в пару, в кабелях с числом пар 2 и более пары скручиваются между собой в сердечник.Кабели производятся количеством пар до 40.Оболочка: поверх скрученных пар или пучка скрученных жил накладывается оболочка из поливинилхлоридного пластиката пониженной пожароопасности с низким дымо- газовыделением.Цвет оболочки — красный. | 192.47 | 179.46
00-00022296 | КПСВВнг(А)-LS 2х2х2,5 | ЭНТЭ | Кабель для систем пожарной и охранной сигнализации с медными токопроводящими жилами сечением 0,50; 0,75; 1,00; 1,50; 2,50 мм2, с изоляцией и наружной оболочкой из поливинилхлоридного пластиката пониженной пожароопасности, с низким дымо- и газовыделением. | 203.5 | 189.75
00-00137781 | КПСВВнг(А)-LS 2х2х2,5 | Спецкабель | Кабель симметричный для систем сигнализации и управления, групповой прокладки, с пониженным дымо- и газовыделением, 2 пары, сечение жил 2,5 кв.мм, наружный размер кабеля 9,8x15,0 мм, жилы однопроволочные медные, изоляция ПВХ пониженной пожарной опасности, с низким дымо- и газовыделением, скрутка парная, оболочка: ПВХ пониженной пожарной опасности с низким дымо- и газовыделением, цвет красный. Назначение: Для групповой стационарной прокладки. Для современных систем сигнализации. Для систем контроля доступа. Для систем управления, контроля и связи. Кабели КПСВВнг(А)-LS допускается использовать: Внутри и вне помещений, при условии защиты от прямого воздействия солнечного излучения и атмосферных осадков. | Уточняйте у менеджера | Уточняйте у менеджера
00-00137492 | КПСВВнг(А)-LS 3х2х0,5 | Спецкабель | Кабель симметричный для систем сигнализации и управления, групповой прокладки, с пониженным дымо- и газовыделением, оболочка ПВХ, 3 пары, однопроволочные медные жилы сечением 0,5 ммᶻ, t-монт. не ниже -10°С, t-раб. 40...+70°С; бухта 200м, цвет красный. Назначение: Для групповой стационарной прокладки. Для современных систем сигнализации. Для систем контроля доступа. Для систем управления, контроля и связи. Кабели КПСВВнг(А)-LS допускается использовать: Внутри и вне помещений, при условии защиты от прямого воздействия солнечного излучения и атмосферных осадков. | Уточняйте у менеджера | Уточняйте у менеджера
00-00137527 | КПСВВнг(А)-LS 3х2х0,75 | Спецкабель | Кабель симметричный для систем сигнализации и управления, групповой прокладки, с пониженным дымо- и газовыделением, оболочка ПВХ, 3 пары, однопроволочные медные жилы сечением 0,75 ммᶻ, t-монт. не ниже -10°С, t-раб. 40...+70°С; бухта 200м, цвет красный. Назначение: Для групповой стационарной прокладки. Для современных систем сигнализации. Для систем контроля доступа. Для систем управления, контроля и связи. Кабели КПСВВнг(А)-LS допускается использовать: Внутри и вне помещений, при условии защиты от прямого воздействия солнечного излучения и атмосферных осадков. | Уточняйте у менеджера | Уточняйте у менеджера
00-00137546 | КПСВВнг(А)-LS 3х2х1,0 | Спецкабель | Кабель симметричный для систем сигнализации и управления, групповой прокладки, с пониженным дымо- и газовыделением, оболочка ПВХ, 3 пары, однопроволочные медные жилы сечением 1,0 ммᶻ, t-монт. не ниже -10°С, t-раб. 40...+70°С; бухта 200м, цвет красный. Назначение: Для групповой стационарной прокладки. Для современных систем сигнализации. Для систем контроля доступа. Для систем управления, контроля и связи. Кабели КПСВВнг(А)-LS допускается использовать: Внутри и вне помещений, при условии защиты от прямого воздействия солнечного излучения и атмосферных осадков. | Уточняйте у менеджера | Уточняйте у менеджера
00-00137723 | КПСВВнг(А)-LS 3х2х1,5 | Спецкабель | Кабель симметричный для систем сигнализации и управления, групповой прокладки, с пониженным дымо- и газовыделением, оболочка ПВХ, 3 пары, однопроволочные медные жилы сечением 1,5 ммᶻ, t-монт. не ниже -10°С, t-раб. 40...+70°С; бухта 200м, цвет красный. Назначение: Для групповой стационарной прокладки. Для современных систем сигнализации. Для систем контроля доступа. Для систем управления, контроля и связи. Кабели КПСВВнг(А)-LS допускается использовать: Внутри и вне помещений, при условии защиты от прямого воздействия солнечного излучения и атмосферных осадков. | Уточняйте у менеджера | Уточняйте у менеджера
00-00137804 | КПСВВнг(А)-LS 3х2х2,5 | Спецкабель | Кабель симметричный для систем сигнализации и управления, групповой прокладки, с пониженным дымо- и газовыделением, оболочка ПВХ, 3 пары, однопроволочные медные жилы сечением 2,5 ммᶻ, t-монт. не ниже -10°С, t-раб. 40...+70°С; бухта 200м, цвет красный. Назначение: Для групповой стационарной прокладки. Для современных систем сигнализации. Для систем контроля доступа. Для систем управления, контроля и связи. Кабели КПСВВнг(А)-LS допускается использовать: Внутри и вне помещений, при условии защиты от прямого воздействия солнечного излучения и атмосферных осадков. | Уточняйте у менеджера | Уточняйте у менеджера
00-00113999 | КПСВВнг(А)-LS 4х2х0,5 | Спецкабель | Кабель симметричный для систем сигнализации и управления, групповой прокладки, с пониженным дымо- и газовыделением, 4 пары, сечение жил 0,5 кв.мм, жилы однопроволочные медные, изоляция ПВХ пониженной пожарной опасности, с низким дымо- и газовыделением, скрутка парная, оболочка: ПВХ пониженной пожарной опасности с низким дымо- и газовыделением, цвет красный. Назначение: Для групповой стационарной прокладки. Для современных систем сигнализации. Для систем контроля доступа. Для систем управления, контроля и связи. Кабели КПСВВнг(А)-LS допускается использовать: Внутри и вне помещений, при условии защиты от прямого воздействия солнечного излучения и атмосферных осадков. | Уточняйте у менеджера | Уточняйте у менеджера
00-00137474 | КПСВВнг(А)-LS 4х2х0,75 | Спецкабель | Кабель симметричный для систем сигнализации и управления, групповой прокладки, с пониженным дымо- и газовыделением, 4 пары, сечение жил 0,75 кв.мм, жилы однопроволочные медные, изоляция ПВХ пониженной пожарной опасности, с низким дымо- и газовыделением, скрутка парная, оболочка: ПВХ пониженной пожарной опасности с низким дымо- и газовыделением, цвет красный. Назначение: Для групповой стационарной прокладки. Для современных систем сигнализации. Для систем контроля доступа. Для систем управления, контроля и связи. Кабели КПСВВнг(А)-LS допускается использовать: Внутри и вне помещений, при условии защиты от прямого воздействия солнечного излучения и атмосферных осадков. | Уточняйте у менеджера | Уточняйте у менеджера
00-00137582 | КПСВВнг(А)-LS 4х2х1,0 | Спецкабель | Кабель симметричный для систем сигнализации и управления, групповой прокладки, с пониженным дымо- и газовыделением, оболочка ПВХ, 4 пары, однопроволочные медные жилы сечением 1,0 ммᶻ, t-монт. не ниже -10°С, t-раб. 40...+70°С; бухта 200м, цвет красный. Назначение: Для групповой стационарной прокладки. Для современных систем сигнализации. Для систем контроля доступа. Для систем управления, контроля и связи. Кабели КПСВВнг(А)-LS допускается использовать: Внутри и вне помещений, при условии защиты от прямого воздействия солнечного излучения и атмосферных осадков. | Уточняйте у менеджера | Уточняйте у менеджера
00-00137616 | КПСВВнг(А)-LS 4х2х1,5 | Спецкабель | Кабель симметричный для систем сигнализации и управления, групповой прокладки, с пониженным дымо- и газовыделением, оболочка ПВХ, 4 пары, однопроволочные медные жилы сечением 1,5 ммᶻ, t-монт. не ниже -10°С, t-раб. 40...+70°С; бухта 200м, цвет красный. Назначение: Для групповой стационарной прокладки. Для современных систем сигнализации. Для систем контроля доступа. Для систем управления, контроля и связи. Кабели КПСВВнг(А)-LS допускается использовать: Внутри и вне помещений, при условии защиты от прямого воздействия солнечного излучения и атмосферных осадков. | Уточняйте у менеджера | Уточняйте у менеджера
00-00137803 | КПСВВнг(А)-LS 4х2х2,5 | Спецкабель | Кабель симметричный для систем сигнализации и управления, групповой прокладки, с пониженным дымо- и газовыделением, оболочка ПВХ, 4 пары, однопроволочные медные жилы сечением 2,5 ммᶻ, t-монт. не ниже -10°С, t-раб. 40...+70°С; бухта 200м, цвет красный. Назначение: Для групповой стационарной прокладки. Для современных систем сигнализации. Для систем контроля доступа. Для систем управления, контроля и связи. Кабели КПСВВнг(А)-LS допускается использовать: Внутри и вне помещений, при условии защиты от прямого воздействия солнечного излучения и атмосферных осадков. | Уточняйте у менеджера | Уточняйте у менеджера
00-00137660 | КПСВВнг(А)-LS 5х2х0,5 | Спецкабель | Кабель симметричный для систем сигнализации и управления, групповой прокладки, с пониженным дымо- и газовыделением, оболочка ПВХ, 5 пар, однопроволочные медные жилы сечением 0,5 ммᶻ, t-монт. не ниже -10°С, t-раб. 40...+70°С, цвет красный. Назначение: Для групповой стационарной прокладки. Для современных систем сигнализации. Для систем контроля доступа. Для систем управления, контроля и связи. Кабели КПСВВнг(А)-LS допускается использовать: Внутри и вне помещений, при условии защиты от прямого воздействия солнечного излучения и атмосферных осадков. | Уточняйте у менеджера | Уточняйте у менеджера
00-00137595 | КПСВВнг(А)-LS 5х2х0,75 | Спецкабель | Кабель симметричный для систем сигнализации и управления, групповой прокладки, с пониженным дымо- и газовыделением, оболочка ПВХ, 5 пар, однопроволочные медные жилы сечением 0,75 ммᶻ, t-монт. не ниже -10°С, t-раб. 40...+70°С, цвет красный. Назначение: Для групповой стационарной прокладки. Для современных систем сигнализации. Для систем контроля доступа. Для систем управления, контроля и связи. Кабели КПСВВнг(А)-LS допускается использовать: Внутри и вне помещений, при условии защиты от прямого воздействия солнечного излучения и атмосферных осадков. | Уточняйте у менеджера | Уточняйте у менеджера
00-00137685 | КПСВВнг(А)-LS 5х2х1,0 | Спецкабель | Кабель симметричный для систем сигнализации и управления, групповой прокладки, с пониженным дымо- и газовыделением, оболочка ПВХ, 5 пар, однопроволочные медные жилы сечением 1,0 ммᶻ, t-монт. не ниже -10°С, t-раб. 40...+70°С, цвет красный. Назначение: Для групповой стационарной прокладки. Для современных систем сигнализации. Для систем контроля доступа. Для систем управления, контроля и связи. Кабели КПСВВнг(А)-LS допускается использовать: Внутри и вне помещений, при условии защиты от прямого воздействия солнечного излучения и атмосферных осадков. | Уточняйте у менеджера | Уточняйте у менеджера
00-00105943 | КПСВВнг(А)-LSLTx 1х2х0,2 | ЭНТЭ | Кабель для систем пожарной и охранной сигнализации с медными токопроводящими жилами сечением 0,50; 0,75; 1,00; 1,50; 2,50 мм2, с изоляцией и наружной оболочкой из поливинилхлоридного пластиката пониженной пожароопасности, с низким дымо- и газовыделением, с низкой токсичностью продуктов горения. | 15.66 | 14.6
00-00105944 | КПСВВнг(А)-LSLTx 1х2х0,35 | ЭНТЭ | Кабель для систем пожарной и охранной сигнализации с медными токопроводящими жилами сечением 0,50; 0,75; 1,00; 1,50; 2,50 мм2, с изоляцией и наружной оболочкой из поливинилхлоридного пластиката пониженной пожароопасности, с низким дымо- и газовыделением, с низкой токсичностью продуктов горения. | 22.25 | 20.74
03-00011074 | КПСВВнг(А)-LSLTx 1х2х0,5 | КабельЭлектросвязь | Кабель для систем пожарной и охранной сигнализации с изоляцией и оболочкой пониженной пожароопасности с низким дымо- и газовыделением с низкой токсичностью продуктов горения для систем охранно-пожарной сигнализации на рабочее напряжение 300 В.Токопроводящие жилы: однопроволочные из медной мягкой проволоки соответствуют классу 1 или 3 по ГОСТ 22483.Изоляция токопроводящих жил: из ПВХ пластиката пониженной пожароопасности и низким дымо- газовыделением с низкой токсичностью горения.Скрутка: две изолированные жилы скручиваются в пару, В кабелях с числом пар 2 и более пары скручиваются между собой в сердечник.Кабели производятся количеством пар до 40.Оболочка: поверх скрученных пар или пучка скрученных жил накладывается оболочка из ПВХ пластиката пониженной пожароопасности и низким дымо- газовыделением с низкой токсичностью горения.Цвет оболочки — белый. | 29.56 | 27.56
00-00022268 | КПСВВнг(А)-LSLTx 1х2х0,5 | ЭНТЭ | Кабель для систем пожарной и охранной сигнализации с медными токопроводящими жилами сечением 0,50; 0,75; 1,00; 1,50; 2,50 мм2, с изоляцией и наружной оболочкой из поливинилхлоридного пластиката пониженной пожароопасности, с низким дымо- и газовыделением, с низкой токсичностью продуктов горения. | 28.43 | 26.51
03-00011019 | КПСВВнг(А)-LSLTx 1х2х0,75 | КабельЭлектросвязь | Кабель для систем пожарной и охранной сигнализации с изоляцией и оболочкой пониженной пожароопасности с низким дымо- и газовыделением с низкой токсичностью продуктов горения для систем охранно-пожарной сигнализации на рабочее напряжение 300 В.Токопроводящие жилы: однопроволочные из медной мягкой проволоки соответствуют классу 1 или 3 по ГОСТ 22483.Изоляция токопроводящих жил: из ПВХ пластиката пониженной пожароопасности и низким дымо- газовыделением с низкой токсичностью горения.Скрутка: две изолированные жилы скручиваются в пару, В кабелях с числом пар 2 и более пары скручиваются между собой в сердечник.Кабели производятся количеством пар до 40.Оболочка: поверх скрученных пар или пучка скрученных жил накладывается оболочка из ПВХ пластиката пониженной пожароопасности и низким дымо- газовыделением с низкой токсичностью горения.Цвет оболочки — белый. | 41.68 | 38.86
00-00022269 | КПСВВнг(А)-LSLTx 1х2х0,75 | ЭНТЭ | Кабель для систем пожарной и охранной сигнализации с медными токопроводящими жилами сечением 0,50; 0,75; 1,00; 1,50; 2,50 мм2, с изоляцией и наружной оболочкой из поливинилхлоридного пластиката пониженной пожароопасности, с низким дымо- и газовыделением, с низкой токсичностью продуктов горения. | 38.65 | 36.04
03-00011075 | КПСВВнг(А)-LSLTx 1х2х1.0 | КабельЭлектросвязь | Кабель для систем пожарной и охранной сигнализации с изоляцией и оболочкой пониженной пожароопасности с низким дымо- и газовыделением с низкой токсичностью продуктов горения для систем охранно-пожарной сигнализации на рабочее напряжение 300 В.Токопроводящие жилы: однопроволочные из медной мягкой проволоки соответствуют классу 1 или 3 по ГОСТ 22483.Изоляция токопроводящих жил: из ПВХ пластиката пониженной пожароопасности и низким дымо- газовыделением с низкой токсичностью горения.Скрутка: две изолированные жилы скручиваются в пару, В кабелях с числом пар 2 и более пары скручиваются между собой в сердечник.Кабели производятся количеством пар до 40.Оболочка: поверх скрученных пар или пучка скрученных жил накладывается оболочка из ПВХ пластиката пониженной пожароопасности и низким дымо- газовыделением с низкой токсичностью горения.Цвет оболочки — белый. | 52.85 | 49.28
00-00022270 | КПСВВнг(А)-LSLTx 1х2х1,0 | ЭНТЭ | Кабель для систем пожарной и охранной сигнализации с медными токопроводящими жилами сечением 0,50; 0,75; 1,00; 1,50; 2,50 мм2, с изоляцией и наружной оболочкой из поливинилхлоридного пластиката пониженной пожароопасности, с низким дымо- и газовыделением, с низкой токсичностью продуктов горения. | 49.79 | 46.43
00-00015150 | КПСВВнг(А)-LSLTx 1х2х1,5 | КабельЭлектросвязь | Кабель для систем пожарной и охранной сигнализации с изоляцией и оболочкой пониженной пожароопасности с низким дымо- и газовыделением с низкой токсичностью продуктов горения для систем охранно-пожарной сигнализации на рабочее напряжение 300 В.Токопроводящие жилы: однопроволочные из медной мягкой проволоки соответствуют классу 1 или 3 по ГОСТ 22483.Изоляция токопроводящих жил: из ПВХ пластиката пониженной пожароопасности и низким дымо- газовыделением с низкой токсичностью горения.Скрутка: две изолированные жилы скручиваются в пару, В кабелях с числом пар 2 и более пары скручиваются между собой в сердечник.Кабели производятся количеством пар до 40.Оболочка: поверх скрученных пар или пучка скрученных жил накладывается оболочка из ПВХ пластиката пониженной пожароопасности и низким дымо- газовыделением с низкой токсичностью горения.Цвет оболочки — белый. | 73.82 | 68.83
00-00022271 | КПСВВнг(А)-LSLTx 1х2х1,5 | ЭНТЭ | Кабель для систем пожарной и охранной сигнализации с медными токопроводящими жилами сечением 0,50; 0,75; 1,00; 1,50; 2,50 мм2, с изоляцией и наружной оболочкой из поливинилхлоридного пластиката пониженной пожароопасности, с низким дымо- и газовыделением, с низкой токсичностью продуктов горения. | 69.88 | 65.16
00-00015152 | КПСВВнг(А)-LSLTx 1х2х2,5 | КабельЭлектросвязь | Кабель для систем пожарной и охранной сигнализации с изоляцией и оболочкой пониженной пожароопасности с низким дымо- и газовыделением с низкой токсичностью продуктов горения для систем охранно-пожарной сигнализации на рабочее напряжение 300 В.Токопроводящие жилы: однопроволочные из медной мягкой проволоки соответствуют классу 1 или 3 по ГОСТ 22483.Изоляция токопроводящих жил: из ПВХ пластиката пониженной пожароопасности и низким дымо- газовыделением с низкой токсичностью горения.Скрутка: две изолированные жилы скручиваются в пару, В кабелях с числом пар 2 и более пары скручиваются между собой в сердечник.Кабели производятся количеством пар до 40.Оболочка: поверх скрученных пар или пучка скрученных жил накладывается оболочка из ПВХ пластиката пониженной пожароопасности и низким дымо- газовыделением с низкой токсичностью горения.Цвет оболочки — белый. | 117.34 | 109.41
00-00022272 | КПСВВнг(А)-LSLTx 1х2х2,5 | ЭНТЭ | Кабель для систем пожарной и охранной сигнализации с медными токопроводящими жилами сечением 0,50; 0,75; 1,00; 1,50; 2,50 мм2, с изоляцией и наружной оболочкой из поливинилхлоридного пластиката пониженной пожароопасности, с низким дымо- и газовыделением, с низкой токсичностью продуктов горения. | 106.5 | 99.31
00-00105945 | КПСВВнг(А)-LSLTx 2х2х0,2 | ЭНТЭ | Кабель для систем пожарной и охранной сигнализации с медными токопроводящими жилами сечением 0,50; 0,75; 1,00; 1,50; 2,50 мм2, с изоляцией и наружной оболочкой из поливинилхлоридного пластиката пониженной пожароопасности, с низким дымо- и газовыделением, с низкой токсичностью продуктов горения. | 31.96 | 29.8
00-00105946 | КПСВВнг(А)-LSLTx 2х2х0,35 | ЭНТЭ | Кабель для систем пожарной и охранной сигнализации с медными токопроводящими жилами сечением 0,50; 0,75; 1,00; 1,50; 2,50 мм2, с изоляцией и наружной оболочкой из поливинилхлоридного пластиката пониженной пожароопасности, с низким дымо- и газовыделением, с низкой токсичностью продуктов горения. | 44.23 | 41.24
03-00012678 | КПСВВнг(А)-LSLTx 2х2х0,5 | КабельЭлектросвязь | Кабель для систем пожарной и охранной сигнализации с изоляцией и оболочкой пониженной пожароопасности с низким дымо- и газовыделением с низкой токсичностью продуктов горения для систем охранно-пожарной сигнализации на рабочее напряжение 300 В.Токопроводящие жилы: однопроволочные из медной мягкой проволоки соответствуют классу 1 или 3 по ГОСТ 22483.Изоляция токопроводящих жил: из ПВХ пластиката пониженной пожароопасности и низким дымо- газовыделением с низкой токсичностью горения.Скрутка: две изолированные жилы скручиваются в пару, В кабелях с числом пар 2 и более пары скручиваются между собой в сердечник.Кабели производятся количеством пар до 40.Оболочка: поверх скрученных пар или пучка скрученных жил накладывается оболочка из ПВХ пластиката пониженной пожароопасности и низким дымо- газовыделением с низкой токсичностью горения.Цвет оболочки — белый. | 55.63 | 51.88
00-00022273 | КПСВВнг(А)-LSLTx 2х2х0,5 | ЭНТЭ | Кабель для систем пожарной и охранной сигнализации с медными токопроводящими жилами сечением 0,50; 0,75; 1,00; 1,50; 2,50 мм2, с изоляцией и наружной оболочкой из поливинилхлоридного пластиката пониженной пожароопасности, с низким дымо- и газовыделением, с низкой токсичностью продуктов горения. | 54.87 | 51.16
00-00015148 | КПСВВнг(А)-LSLTx 2х2х0,75 | КабельЭлектросвязь | Кабель для систем пожарной и охранной сигнализации с изоляцией и оболочкой пониженной пожароопасности с низким дымо- и газовыделением с низкой токсичностью продуктов горения для систем охранно-пожарной сигнализации на рабочее напряжение 300 В.Токопроводящие жилы: однопроволочные из медной мягкой проволоки соответствуют классу 1 или 3 по ГОСТ 22483.Изоляция токопроводящих жил: из ПВХ пластиката пониженной пожароопасности и низким дымо- газовыделением с низкой токсичностью горения.Скрутка: две изолированные жилы скручиваются в пару, В кабелях с числом пар 2 и более пары скручиваются между собой в сердечник.Кабели производятся количеством пар до 40.Оболочка: поверх скрученных пар или пучка скрученных жил накладывается оболочка из ПВХ пластиката пониженной пожароопасности и низким дымо- газовыделением с низкой токсичностью горения.Цвет оболочки — белый. | 78.9 | 73.57
00-00022274 | КПСВВнг(А)-LSLTx 2х2х0,75 | ЭНТЭ | Кабель для систем пожарной и охранной сигнализации с медными токопроводящими жилами сечением 0,50; 0,75; 1,00; 1,50; 2,50 мм2, с изоляцией и наружной оболочкой из поливинилхлоридного пластиката пониженной пожароопасности, с низким дымо- и газовыделением, с низкой токсичностью продуктов горения. | 76.09 | 70.95
00-00015149 | КПСВВнг(А)-LSLTx 2х2х1,0 | КабельЭлектросвязь | Кабель для систем пожарной и охранной сигнализации с изоляцией и оболочкой пониженной пожароопасности с низким дымо- и газовыделением с низкой токсичностью продуктов горения для систем охранно-пожарной сигнализации на рабочее напряжение 300 В.Токопроводящие жилы: однопроволочные из медной мягкой проволоки соответствуют классу 1 или 3 по ГОСТ 22483.Изоляция токопроводящих жил: из ПВХ пластиката пониженной пожароопасности и низким дымо- газовыделением с низкой токсичностью горения.Скрутка: две изолированные жилы скручиваются в пару, В кабелях с числом пар 2 и более пары скручиваются между собой в сердечник.Кабели производятся количеством пар до 40.Оболочка: поверх скрученных пар или пучка скрученных жил накладывается оболочка из ПВХ пластиката пониженной пожароопасности и низким дымо- газовыделением с низкой токсичностью горения.Цвет оболочки — белый. | 101.4 | 94.55
00-00022275 | КПСВВнг(А)-LSLTx 2х2х1,0 | ЭНТЭ | Кабель для систем пожарной и охранной сигнализации с медными токопроводящими жилами сечением 0,50; 0,75; 1,00; 1,50; 2,50 мм2, с изоляцией и наружной оболочкой из поливинилхлоридного пластиката пониженной пожароопасности, с низким дымо- и газовыделением, с низкой токсичностью продуктов горения. | 98.59 | 91.93
00-00015151 | КПСВВнг(А)-LSLTx 2х2х1,5 | КабельЭлектросвязь | Кабель для систем пожарной и охранной сигнализации с изоляцией и оболочкой пониженной пожароопасности с низким дымо- и газовыделением с низкой токсичностью продуктов горения для систем охранно-пожарной сигнализации на рабочее напряжение 300 В.Токопроводящие жилы: однопроволочные из медной мягкой проволоки соответствуют классу 1 или 3 по ГОСТ 22483.Изоляция токопроводящих жил: из ПВХ пластиката пониженной пожароопасности и низким дымо- газовыделением с низкой токсичностью горения.Скрутка: две изолированные жилы скручиваются в пару, В кабелях с числом пар 2 и более пары скручиваются между собой в сердечник.Кабели производятся количеством пар до 40.Оболочка: поверх скрученных пар или пучка скрученных жил накладывается оболочка из ПВХ пластиката пониженной пожароопасности и низким дымо- газовыделением с низкой токсичностью горения.Цвет оболочки — белый. | 141.71 | 132.14
00-00022276 | КПСВВнг(А)-LSLTx 2х2х1,5 | ЭНТЭ | Кабель для систем пожарной и охранной сигнализации с медными токопроводящими жилами сечением 0,50; 0,75; 1,00; 1,50; 2,50 мм2, с изоляцией и наружной оболочкой из поливинилхлоридного пластиката пониженной пожароопасности, с низким дымо- и газовыделением, с низкой токсичностью продуктов горения. | 133.87 | 124.82
00-00015153 | КПСВВнг(А)-LSLTx 2х2х2,5 | КабельЭлектросвязь | Кабель для систем пожарной и охранной сигнализации с изоляцией и оболочкой пониженной пожароопасности с низким дымо- и газовыделением с низкой токсичностью продуктов горения для систем охранно-пожарной сигнализации на рабочее напряжение 300 В.Токопроводящие жилы: однопроволочные из медной мягкой проволоки соответствуют классу 1 или 3 по ГОСТ 22483.Изоляция токопроводящих жил: из ПВХ пластиката пониженной пожароопасности и низким дымо- газовыделением с низкой токсичностью горения.Скрутка: две изолированные жилы скручиваются в пару, В кабелях с числом пар 2 и более пары скручиваются между собой в сердечник.Кабели производятся количеством пар до 40.Оболочка: поверх скрученных пар или пучка скрученных жил накладывается оболочка из ПВХ пластиката пониженной пожароопасности и низким дымо- газовыделением с низкой токсичностью горения.Цвет оболочки — белый. | 224.46 | 209.29
00-00022277 | КПСВВнг(А)-LSLTx 2х2х2,5 | ЭНТЭ | Кабель для систем пожарной и охранной сигнализации с медными токопроводящими жилами сечением 0,50; 0,75; 1,00; 1,50; 2,50 мм2, с изоляцией и наружной оболочкой из поливинилхлоридного пластиката пониженной пожароопасности, с низким дымо- и газовыделением, с низкой токсичностью продуктов горения. | 206.53 | 192.58
00-00024300 | КПСВПс 1х2х0,5 | Спецкабель | Кабель симметричный для систем сигнализации управления, одиночной прокладки, оболочка самозатухающий полиэтилен, 1 пара, однопроволочные медные жилы сечением 0.5 кв.мм; t-раб. -60...+70°С, цвет черный. Назначение: Для одиночной стационарной прокладки. Для современных систем сигнализации. Для систем контроля доступа. Для систем управления, контроля и связи. Кабели КПСВПс допускается использовать: Внутри и вне помещений. | Уточняйте у менеджера | Уточняйте у менеджера
00-00021044 | КПСВПс 1х2х0,75 | Спецкабель | Кабель симметричный для систем сигнализации управления, одиночной прокладки, оболочка самозатухающий полиэтилен, 1 пара, однопроволочные медные жилы сечением 0.75 кв.мм; t-раб. -60...+70°С, цвет черный. Назначение: Для одиночной стационарной прокладки. Для современных систем сигнализации. Для систем контроля доступа. Для систем управления, контроля и связи. Кабели КПСВПс допускается использовать: Внутри и вне помещений. | Уточняйте у менеджера | Уточняйте у менеджера
00-00073690 | КПСВПс 1х2х1,0 | Спецкабель | Кабель симметричный для систем сигнализации управления, одиночной прокладки, оболочка самозатухающий полиэтилен, 1 пара, однопроволочные медные жилы сечением 1.0 кв.мм; t-раб. -60...+70°С, цвет черный. Назначение: Для одиночной стационарной прокладки. Для современных систем сигнализации. Для систем контроля доступа. Для систем управления, контроля и связи. Кабели КПСВПс допускается использовать: Внутри и вне помещений. | Уточняйте у менеджера | Уточняйте у менеджера
00-00137683 | КПСВПс 1х2х1,5 | Спецкабель | Кабель симметричный для систем сигнализации управления, одиночной прокладки, оболочка самозатухающий полиэтилен, 1 пара, однопроволочные медные жилы сечением 1.5 кв.мм; t-раб. -60...+70°С, цвет черный. Назначение: Для одиночной стационарной прокладки. Для современных систем сигнализации. Для систем контроля доступа. Для систем управления, контроля и связи. Кабели КПСВПс допускается использовать: Внутри и вне помещений. | Уточняйте у менеджера | Уточняйте у менеджера
00-00137531 | КПСВПс 1х2х2,5 | Спецкабель | Кабель симметричный для систем сигнализации управления, одиночной прокладки, оболочка самозатухающий полиэтилен, 1 пара, однопроволочные медные жилы сечением 2.5 кв.мм; t-раб. -60...+70°С, цвет черный. Назначение: Для одиночной стационарной прокладки. Для современных систем сигнализации. Для систем контроля доступа. Для систем управления, контроля и связи. Кабели КПСВПс допускается использовать: Внутри и вне помещений. | Уточняйте у менеджера | Уточняйте у менеджера
00-00137758 | КПСВПс 2х2х0,5 | Спецкабель | Кабель симметричный для систем сигнализации управления, одиночной прокладки, оболочка самозатухающий полиэтилен, 2 пары, однопроволочные медные жилы сечением 0.5 кв.мм; t-раб. -60...+70°С, цвет черный. Назначение: Для одиночной стационарной прокладки. Для современных систем сигнализации. Для систем контроля доступа. Для систем управления, контроля и связи. Кабели КПСВПс допускается использовать: Внутри и вне помещений. | Уточняйте у менеджера | Уточняйте у менеджера
00-00105215 | КПСВПс 2х2х0,75 | Спецкабель | Кабель симметричный для систем сигнализации управления, одиночной прокладки, оболочка самозатухающий полиэтилен, 2 пары, однопроволочные медные жилы сечением 0.75 кв.мм; t-раб. -60...+70°С, цвет черный. Назначение: Для одиночной стационарной прокладки. Для современных систем сигнализации. Для систем контроля доступа. Для систем управления, контроля и связи. Кабели КПСВПс допускается использовать: Внутри и вне помещений. | Уточняйте у менеджера | Уточняйте у менеджера
00-00137709 | КПСВПс 2х2х1,0 | Спецкабель | Кабель симметричный для систем сигнализации управления, одиночной прокладки, оболочка самозатухающий полиэтилен, 2 пары, однопроволочные медные жилы сечением 1.0 кв.мм; t-раб. -60...+70°С, цвет черный. Назначение: Для одиночной стационарной прокладки. Для современных систем сигнализации. Для систем контроля доступа. Для систем управления, контроля и связи. Кабели КПСВПс допускается использовать: Внутри и вне помещений. | Уточняйте у менеджера | Уточняйте у менеджера
00-00137846 | КПСВПс 2х2х1,5 | Спецкабель | Кабель симметричный для систем сигнализации управления, одиночной прокладки, оболочка самозатухающий полиэтилен, 2 пары, однопроволочные медные жилы сечением 1.5 кв.мм; t-раб. -60...+70°С, цвет черный. Назначение: Для одиночной стационарной прокладки. Для современных систем сигнализации. Для систем контроля доступа. Для систем управления, контроля и связи. Кабели КПСВПс допускается использовать: Внутри и вне помещений. | Уточняйте у менеджера | Уточняйте у менеджера
00-00137845 | КПСВПс 2х2х2,5 | Спецкабель | Кабель симметричный для систем сигнализации управления, одиночной прокладки, оболочка самозатухающий полиэтилен, 2 пары, однопроволочные медные жилы сечением 2.5 кв.мм; t-раб. -60...+70°С, цвет черный. Назначение: Для одиночной стационарной прокладки. Для современных систем сигнализации. Для систем контроля доступа. Для систем управления, контроля и связи. Кабели КПСВПс допускается использовать: Внутри и вне помещений. | Уточняйте у менеджера | Уточняйте у менеджера
00-00105947 | КПСВЭВ 1х2х0,2 | ЭНТЭ | Кабель для систем пожарной и охранной сигнализации с медными токопроводящими жилами сечением 0,50; 0,75; 1,00; 1,50; 2,50 мм2, с изоляцией и наружной оболочкой из поливинилхлоридного пластиката обычной теплостойкости экранированный ламинированной алюминиевой фольгой. | Уточняйте у менеджера | Уточняйте у менеджера
00-00105948 | КПСВЭВ 1х2х0,35 | ЭНТЭ | Кабель для систем пожарной и охранной сигнализации с медными токопроводящими жилами сечением 0,50; 0,75; 1,00; 1,50; 2,50 мм2, с изоляцией и наружной оболочкой из поливинилхлоридного пластиката обычной теплостойкости экранированный ламинированной алюминиевой фольгой. | Уточняйте у менеджера | Уточняйте у менеджера
00-00015118 | КПСВЭВ 1х2х0,5 | КабельЭлектросвязь | Кабель для систем пожарной и охранной сигнализации с изоляцией и оболочкой из ПВХ пластиката на рабочее напряжение 300В.Токопроводящие жилы: однопроволочные из медной мягкой проволоки соответствуют классу 1 или 3 по ГОСТ 22483.Изоляция токопроводящих жил: в виде сплошного концентрического слоя из поливинилхлоридного пластиката.Скрутка: две изолированные жилы скручиваются в пару, В кабелях с числом пар 2 и более пары скручиваются между собой в сердечник. Для кабелей с числом пар равным 4, 8, 12, 16, 20, 32, 40 сердечник должен состоять из 1,2, 3, 4, 5, 8, 10 пучков, соответственно. Пучок состоит из скрученных между собой четырех пар.Экран: для кабелей марок КПСВЭВ поверх скрученных жил однопарных кабелей и поверх сердечника кабелей с другим числом пар продольно накладывается экран из ламинированной алюминиевой ленты.Под экраном прокладывается контактная медная луженая проволока.Цвет оболочки — красный. | 27.71 | 25.83
03-00005294 | КПСВЭВ 1х2х0,5 | ЭНТЭ | Кабель для систем пожарной и охранной сигнализации с медными токопроводящими жилами сечением 0,50; 0,75; 1,00; 1,50; 2,50 мм2, с изоляцией и наружной оболочкой из поливинилхлоридного пластиката обычной теплостойкости экранированный ламинированной алюминиевой фольгой. | Уточняйте у менеджера | Уточняйте у менеджера
00-00137885 | КПСВЭВ 1х2х0,5 | Спецкабель | Кабель симметричный для систем сигнализации и управления, одиночной прокладки, оболочка ПВХ, 1 пара, однопроволочные медные жилы сечением 0.5 кв.мм, экран: общий из алюмолавсановой ленты с контактным проводником из медной лужeной проволоки; t-раб. -40...+70°С, цвет красный. Назначение: Для одиночной стационарной прокладки. Для современных систем сигнализации. Для систем контроля доступа. Для систем управления, контроля и связи. Кабели КПСВЭВ допускается использовать: Внутри и вне помещений, при условии защиты от прямого воздействия солнечного излучения и атмосферных осадков. | Уточняйте у менеджера | Уточняйте у менеджера
03-00005295 | КПСВЭВ 1х2х0,75 | КабельЭлектросвязь | Кабель для систем пожарной и охранной сигнализации с изоляцией и оболочкой из ПВХ пластиката на рабочее напряжение 300В.Токопроводящие жилы: однопроволочные из медной мягкой проволоки соответствуют классу 1 или 3 по ГОСТ 22483.Изоляция токопроводящих жил: в виде сплошного концентрического слоя из поливинилхлоридного пластиката.Скрутка: две изолированные жилы скручиваются в пару, В кабелях с числом пар 2 и более пары скручиваются между собой в сердечник. Для кабелей с числом пар равным 4, 8, 12, 16, 20, 32, 40 сердечник должен состоять из 1,2, 3, 4, 5, 8, 10 пучков, соответственно. Пучок состоит из скрученных между собой четырех пар.Экран: для кабелей марок КПСВЭВ поверх скрученных жил однопарных кабелей и поверх сердечника кабелей с другим числом пар продольно накладывается экран из ламинированной алюминиевой ленты.Под экраном прокладывается контактная медная луженая проволока.Цвет оболочки — красный. | 37.6 | 35.06
00-00022310 | КПСВЭВ 1х2х0,75 | ЭНТЭ | Кабель для систем пожарной и охранной сигнализации с медными токопроводящими жилами сечением 0,50; 0,75; 1,00; 1,50; 2,50 мм2, с изоляцией и наружной оболочкой из поливинилхлоридного пластиката обычной теплостойкости экранированный ламинированной алюминиевой фольгой. | Уточняйте у менеджера | Уточняйте у менеджера
00-00137785 | КПСВЭВ 1х2х0,75 | Спецкабель | Кабель симметричный для систем сигнализации и управления, одиночной прокладки, оболочка ПВХ, 1 пара, однопроволочные медные жилы сечением 0.75 кв.мм, экран: общий из алюмолавсановой ленты с контактным проводником из медной лужeной проволоки; t-раб. -40...+70°С, цвет красный. Назначение: Для одиночной стационарной прокладки. Для современных систем сигнализации. Для систем контроля доступа. Для систем управления, контроля и связи. Кабели КПСВЭВ допускается использовать: Внутри и вне помещений, при условии защиты от прямого воздействия солнечного излучения и атмосферных осадков. | Уточняйте у менеджера | Уточняйте у менеджера
00-00015122 | КПСВЭВ 1х2х1,0 | КабельЭлектросвязь | Кабель для систем пожарной и охранной сигнализации с изоляцией и оболочкой из ПВХ пластиката на рабочее напряжение 300В.Токопроводящие жилы: однопроволочные из медной мягкой проволоки соответствуют классу 1 или 3 по ГОСТ 22483.Изоляция токопроводящих жил: в виде сплошного концентрического слоя из поливинилхлоридного пластиката.Скрутка: две изолированные жилы скручиваются в пару, В кабелях с числом пар 2 и более пары скручиваются между собой в сердечник. Для кабелей с числом пар равным 4, 8, 12, 16, 20, 32, 40 сердечник должен состоять из 1,2, 3, 4, 5, 8, 10 пучков, соответственно. Пучок состоит из скрученных между собой четырех пар.Экран: для кабелей марок КПСВЭВ поверх скрученных жил однопарных кабелей и поверх сердечника кабелей с другим числом пар продольно накладывается экран из ламинированной алюминиевой ленты.Под экраном прокладывается контактная медная луженая проволока.Цвет оболочки — красный. | 46.73 | 43.57
03-00005296 | КПСВЭВ 1х2х1,0 | ЭНТЭ | Кабель для систем пожарной и охранной сигнализации с медными токопроводящими жилами сечением 0,50; 0,75; 1,00; 1,50; 2,50 мм2, с изоляцией и наружной оболочкой из поливинилхлоридного пластиката обычной теплостойкости экранированный ламинированной алюминиевой фольгой. | Уточняйте у менеджера | Уточняйте у менеджера
00-00137784 | КПСВЭВ 1х2х1,0 | Спецкабель | Кабель симметричный для систем сигнализации и управления, одиночной прокладки, оболочка ПВХ, 1 пара, однопроволочные медные жилы сечением 1.0 кв.мм, экран: общий из алюмолавсановой ленты с контактным проводником из медной лужeной проволоки; t-раб. -40...+70°С, цвет красный. Назначение: Для одиночной стационарной прокладки. Для современных систем сигнализации. Для систем контроля доступа. Для систем управления, контроля и связи. Кабели КПСВЭВ допускается использовать: Внутри и вне помещений, при условии защиты от прямого воздействия солнечного излучения и атмосферных осадков. | Уточняйте у менеджера | Уточняйте у менеджера
00-00015124 | КПСВЭВ 1х2х1,5 | КабельЭлектросвязь | Кабель для систем пожарной и охранной сигнализации с изоляцией и оболочкой из ПВХ пластиката на рабочее напряжение 300В.Токопроводящие жилы: однопроволочные из медной мягкой проволоки соответствуют классу 1 или 3 по ГОСТ 22483.Изоляция токопроводящих жил: в виде сплошного концентрического слоя из поливинилхлоридного пластиката.Скрутка: две изолированные жилы скручиваются в пару, В кабелях с числом пар 2 и более пары скручиваются между собой в сердечник. Для кабелей с числом пар равным 4, 8, 12, 16, 20, 32, 40 сердечник должен состоять из 1,2, 3, 4, 5, 8, 10 пучков, соответственно. Пучок состоит из скрученных между собой четырех пар.Экран: для кабелей марок КПСВЭВ поверх скрученных жил однопарных кабелей и поверх сердечника кабелей с другим числом пар продольно накладывается экран из ламинированной алюминиевой ленты.Под экраном прокладывается контактная медная луженая проволока.Цвет оболочки — красный. | 63.77 | 59.46
00-00022311 | КПСВЭВ 1х2х1,5 | ЭНТЭ | Кабель для систем пожарной и охранной сигнализации с медными токопроводящими жилами сечением 0,50; 0,75; 1,00; 1,50; 2,50 мм2, с изоляцией и наружной оболочкой из поливинилхлоридного пластиката обычной теплостойкости экранированный ламинированной алюминиевой фольгой. | Уточняйте у менеджера | Уточняйте у менеджера
00-00137873 | КПСВЭВ 1х2х1,5 | Спецкабель | Кабель симметричный для систем сигнализации и управления, одиночной прокладки, оболочка ПВХ, 1 пара, однопроволочные медные жилы сечением 1.5 кв.мм, экран: общий из алюмолавсановой ленты с контактным проводником из медной лужeной проволоки; t-раб. -40...+70°С, цвет красный. Назначение: Для одиночной стационарной прокладки. Для современных систем сигнализации. Для систем контроля доступа. Для систем управления, контроля и связи. Кабели КПСВЭВ допускается использовать: Внутри и вне помещений, при условии защиты от прямого воздействия солнечного излучения и атмосферных осадков. | Уточняйте у менеджера | Уточняйте у менеджера
00-00015126 | КПСВЭВ 1х2х2,5 | КабельЭлектросвязь | Кабель для систем пожарной и охранной сигнализации с изоляцией и оболочкой из ПВХ пластиката на рабочее напряжение 300В.Токопроводящие жилы: однопроволочные из медной мягкой проволоки соответствуют классу 1 или 3 по ГОСТ 22483.Изоляция токопроводящих жил: в виде сплошного концентрического слоя из поливинилхлоридного пластиката.Скрутка: две изолированные жилы скручиваются в пару, В кабелях с числом пар 2 и более пары скручиваются между собой в сердечник. Для кабелей с числом пар равным 4, 8, 12, 16, 20, 32, 40 сердечник должен состоять из 1,2, 3, 4, 5, 8, 10 пучков, соответственно. Пучок состоит из скрученных между собой четырех пар.Экран: для кабелей марок КПСВЭВ поверх скрученных жил однопарных кабелей и поверх сердечника кабелей с другим числом пар продольно накладывается экран из ламинированной алюминиевой ленты.Под экраном прокладывается контактная медная луженая проволока.Цвет оболочки — красный. | 98.83 | 92.15
00-00022312 | КПСВЭВ 1х2х2,5 | ЭНТЭ | Кабель для систем пожарной и охранной сигнализации с медными токопроводящими жилами сечением 0,50; 0,75; 1,00; 1,50; 2,50 мм2, с изоляцией и наружной оболочкой из поливинилхлоридного пластиката обычной теплостойкости экранированный ламинированной алюминиевой фольгой. | Уточняйте у менеджера | Уточняйте у менеджера
00-00137886 | КПСВЭВ 1х2х2,5 | Спецкабель | Кабель симметричный для систем сигнализации и управления, одиночной прокладки, оболочка ПВХ, 1 пара, однопроволочные медные жилы сечением 2.5 кв.мм, экран: общий из алюмолавсановой ленты с контактным проводником из медной лужeной проволоки; t-раб. -40...+70°С, цвет красный. Назначение: Для одиночной стационарной прокладки. Для современных систем сигнализации. Для систем контроля доступа. Для систем управления, контроля и связи. Кабели КПСВЭВ допускается использовать: Внутри и вне помещений, при условии защиты от прямого воздействия солнечного излучения и атмосферных осадков. | Уточняйте у менеджера | Уточняйте у менеджера
00-00105949 | КПСВЭВ 2х2х0,2 | ЭНТЭ | Кабель для систем пожарной и охранной сигнализации с медными токопроводящими жилами сечением 0,50; 0,75; 1,00; 1,50; 2,50 мм2, с изоляцией и наружной оболочкой из поливинилхлоридного пластиката обычной теплостойкости экранированный ламинированной алюминиевой фольгой. | Уточняйте у менеджера | Уточняйте у менеджера
00-00105950 | КПСВЭВ 2х2х0,35 | ЭНТЭ | Кабель для систем пожарной и охранной сигнализации с медными токопроводящими жилами сечением 0,50; 0,75; 1,00; 1,50; 2,50 мм2, с изоляцией и наружной оболочкой из поливинилхлоридного пластиката обычной теплостойкости экранированный ламинированной алюминиевой фольгой. | Уточняйте у менеджера | Уточняйте у менеджера
00-00015119 | КПСВЭВ 2х2х0,5 | КабельЭлектросвязь | Кабель для систем пожарной и охранной сигнализации с изоляцией и оболочкой из ПВХ пластиката на рабочее напряжение 300В.Токопроводящие жилы: однопроволочные из медной мягкой проволоки соответствуют классу 1 или 3 по ГОСТ 22483.Изоляция токопроводящих жил: в виде сплошного концентрического слоя из поливинилхлоридного пластиката.Скрутка: две изолированные жилы скручиваются в пару, В кабелях с числом пар 2 и более пары скручиваются между собой в сердечник. Для кабелей с числом пар равным 4, 8, 12, 16, 20, 32, 40 сердечник должен состоять из 1,2, 3, 4, 5, 8, 10 пучков, соответственно. Пучок состоит из скрученных между собой четырех пар.Экран: для кабелей марок КПСВЭВ поверх скрученных жил однопарных кабелей и поверх сердечника кабелей с другим числом пар продольно накладывается экран из ламинированной алюминиевой ленты.Под экраном прокладывается контактная медная луженая проволока.Цвет оболочки — красный. | 49.2 | 45.88
03-00005297 | КПСВЭВ 2х2х0,5 | ЭНТЭ | Кабель для систем пожарной и охранной сигнализации с медными токопроводящими жилами сечением 0,50; 0,75; 1,00; 1,50; 2,50 мм2, с изоляцией и наружной оболочкой из поливинилхлоридного пластиката обычной теплостойкости экранированный ламинированной алюминиевой фольгой. | Уточняйте у менеджера | Уточняйте у менеджера
00-00137869 | КПСВЭВ 2х2х0,5 | Спецкабель | Кабель симметричный для систем сигнализации и управления, одиночной прокладки, оболочка ПВХ, 1 пара, однопроволочные медные жилы сечением 0.5 кв.мм, экран: общий из алюмолавсановой ленты с контактным проводником из медной лужeной проволоки; t-раб. -40...+70°С, цвет красный. Назначение: Для одиночной стационарной прокладки. Для современных систем сигнализации. Для систем контроля доступа. Для систем управления, контроля и связи. Кабели КПСВЭВ допускается использовать: Внутри и вне помещений, при условии защиты от прямого воздействия солнечного излучения и атмосферных осадков. | Уточняйте у менеджера | Уточняйте у менеджера
03-00005298 | КПСВЭВ 2х2х0,75 | КабельЭлектросвязь | Кабель для систем пожарной и охранной сигнализации с изоляцией и оболочкой из ПВХ пластиката на рабочее напряжение 300В.Токопроводящие жилы: однопроволочные из медной мягкой проволоки соответствуют классу 1 или 3 по ГОСТ 22483.Изоляция токопроводящих жил: в виде сплошного концентрического слоя из поливинилхлоридного пластиката.Скрутка: две изолированные жилы скручиваются в пару, В кабелях с числом пар 2 и более пары скручиваются между собой в сердечник. Для кабелей с числом пар равным 4, 8, 12, 16, 20, 32, 40 сердечник должен состоять из 1,2, 3, 4, 5, 8, 10 пучков, соответственно. Пучок состоит из скрученных между собой четырех пар.Экран: для кабелей марок КПСВЭВ поверх скрученных жил однопарных кабелей и поверх сердечника кабелей с другим числом пар продольно накладывается экран из ламинированной алюминиевой ленты.Под экраном прокладывается контактная медная луженая проволока.Цвет оболочки — красный. | 68.22 | 63.61
00-00022313 | КПСВЭВ 2х2х0,75 | ЭНТЭ | Кабель для систем пожарной и охранной сигнализации с медными токопроводящими жилами сечением 0,50; 0,75; 1,00; 1,50; 2,50 мм2, с изоляцией и наружной оболочкой из поливинилхлоридного пластиката обычной теплостойкости экранированный ламинированной алюминиевой фольгой. | Уточняйте у менеджера | Уточняйте у менеджера
00-00137753 | КПСВЭВ 2х2х0,75 | Спецкабель | Кабель симметричный для систем сигнализации и управления, одиночной прокладки, оболочка ПВХ, 2 пары, однопроволочные медные жилы сечением 0.75 кв.мм, экран: общий из алюмолавсановой ленты с контактным проводником из медной лужeной проволоки; t-раб. -40...+70°С, цвет красный. Назначение: Для одиночной стационарной прокладки. Для современных систем сигнализации. Для систем контроля доступа. Для систем управления, контроля и связи. Кабели КПСВЭВ допускается использовать: Внутри и вне помещений, при условии защиты от прямого воздействия солнечного излучения и атмосферных осадков. | Уточняйте у менеджера | Уточняйте у менеджера
00-00022314 | КПСВЭВ 2х2х1,0 | ЭНТЭ | Кабель для систем пожарной и охранной сигнализации с медными токопроводящими жилами сечением 0,50; 0,75; 1,00; 1,50; 2,50 мм2, с изоляцией и наружной оболочкой из поливинилхлоридного пластиката обычной теплостойкости экранированный ламинированной алюминиевой фольгой. | Уточняйте у менеджера | Уточняйте у менеджера
00-00137858 | КПСВЭВ 2х2х1,0 | Спецкабель | Кабель симметричный для систем сигнализации и управления, одиночной прокладки, оболочка ПВХ, 2 пары, однопроволочные медные жилы сечением 1.0 кв.мм, экран: общий из алюмолавсановой ленты с контактным проводником из медной лужeной проволоки; t-раб. -40...+70°С, цвет красный. Назначение: Для одиночной стационарной прокладки. Для современных систем сигнализации. Для систем контроля доступа. Для систем управления, контроля и связи. Кабели КПСВЭВ допускается использовать: Внутри и вне помещений, при условии защиты от прямого воздействия солнечного излучения и атмосферных осадков. | Уточняйте у менеджера | Уточняйте у менеджера
00-00015125 | КПСВЭВ 2х2х1,5 | КабельЭлектросвязь | Кабель для систем пожарной и охранной сигнализации с изоляцией и оболочкой из ПВХ пластиката на рабочее напряжение 300В.Токопроводящие жилы: однопроволочные из медной мягкой проволоки соответствуют классу 1 или 3 по ГОСТ 22483.Изоляция токопроводящих жил: в виде сплошного концентрического слоя из поливинилхлоридного пластиката.Скрутка: две изолированные жилы скручиваются в пару, В кабелях с числом пар 2 и более пары скручиваются между собой в сердечник. Для кабелей с числом пар равным 4, 8, 12, 16, 20, 32, 40 сердечник должен состоять из 1,2, 3, 4, 5, 8, 10 пучков, соответственно. Пучок состоит из скрученных между собой четырех пар.Экран: для кабелей марок КПСВЭВ поверх скрученных жил однопарных кабелей и поверх сердечника кабелей с другим числом пар продольно накладывается экран из ламинированной алюминиевой ленты.Под экраном прокладывается контактная медная луженая проволока.Цвет оболочки — красный. | 119.13 | 111.08
00-00022315 | КПСВЭВ 2х2х1,5 | ЭНТЭ | Кабель для систем пожарной и охранной сигнализации с медными токопроводящими жилами сечением 0,50; 0,75; 1,00; 1,50; 2,50 мм2, с изоляцией и наружной оболочкой из поливинилхлоридного пластиката обычной теплостойкости экранированный ламинированной алюминиевой фольгой. | Уточняйте у менеджера | Уточняйте у менеджера
00-00137876 | КПСВЭВ 2х2х1,5 | Спецкабель | Кабель симметричный для систем сигнализации и управления, одиночной прокладки, оболочка ПВХ, 2 пары, однопроволочные медные жилы сечением 1.5 кв.мм, экран: общий из алюмолавсановой ленты с контактным проводником из медной лужeной проволоки; t-раб. -40...+70°С, цвет красный. Назначение: Для одиночной стационарной прокладки. Для современных систем сигнализации. Для систем контроля доступа. Для систем управления, контроля и связи. Кабели КПСВЭВ допускается использовать: Внутри и вне помещений, при условии защиты от прямого воздействия солнечного излучения и атмосферных осадков. | Уточняйте у менеджера | Уточняйте у менеджера
00-00015127 | КПСВЭВ 2х2х2,5 | КабельЭлектросвязь | Кабель для систем пожарной и охранной сигнализации с изоляцией и оболочкой из ПВХ пластиката на рабочее напряжение 300В.Токопроводящие жилы: однопроволочные из медной мягкой проволоки соответствуют классу 1 или 3 по ГОСТ 22483.Изоляция токопроводящих жил: в виде сплошного концентрического слоя из поливинилхлоридного пластиката.Скрутка: две изолированные жилы скручиваются в пару, В кабелях с числом пар 2 и более пары скручиваются между собой в сердечник. Для кабелей с числом пар равным 4, 8, 12, 16, 20, 32, 40 сердечник должен состоять из 1,2, 3, 4, 5, 8, 10 пучков, соответственно. Пучок состоит из скрученных между собой четырех пар.Экран: для кабелей марок КПСВЭВ поверх скрученных жил однопарных кабелей и поверх сердечника кабелей с другим числом пар продольно накладывается экран из ламинированной алюминиевой ленты.Под экраном прокладывается контактная медная луженая проволока.Цвет оболочки — красный. | Уточняйте у менеджера | Уточняйте у менеджера
00-00022316 | КПСВЭВ 2х2х2,5 | ЭНТЭ | Кабель для систем пожарной и охранной сигнализации с медными токопроводящими жилами сечением 0,50; 0,75; 1,00; 1,50; 2,50 мм2, с изоляцией и наружной оболочкой из поливинилхлоридного пластиката обычной теплостойкости экранированный ламинированной алюминиевой фольгой. | Уточняйте у менеджера | Уточняйте у менеджера
00-00137892 | КПСВЭВ 2х2х2,5 | Спецкабель | Кабель симметричный для систем сигнализации и управления, одиночной прокладки, оболочка ПВХ, 2 пары, однопроволочные медные жилы сечением 2.5 кв.мм, экран: общий из алюмолавсановой ленты с контактным проводником из медной лужeной проволоки; t-раб. -40...+70°С, цвет красный. Назначение: Для одиночной стационарной прокладки. Для современных систем сигнализации. Для систем контроля доступа. Для систем управления, контроля и связи. Кабели КПСВЭВ допускается использовать: Внутри и вне помещений, при условии защиты от прямого воздействия солнечного излучения и атмосферных осадков. | Уточняйте у менеджера | Уточняйте у менеджера
00-00137714 | КПСВЭВм 1х2х0,5 | Спецкабель | Кабель симметричный для систем сигнализации управления, одиночной прокладки, оболочка ПВХ повышенной морозостойкости, 1 пара, однопроволочные медные жилы сечением 0.5 кв.мм, экран: общий из алюмолавсановой ленты с контактным проводником из медной лужeной проволоки; t-раб. -60...+70°С, цвет черный. Назначение: Для одиночной стационарной прокладки. Для современных систем сигнализации. Для систем контроля доступа. Для систем управления, контроля и связи. Кабели КПСВЭВм допускается использовать: Внутри и вне помещений, при условии защиты от прямого воздействия солнечного излучения и атмосферных осадков. | Уточняйте у менеджера | Уточняйте у менеджера
00-00137861 | КПСВЭВм 1х2х0,75 | Спецкабель | Кабель симметричный для систем сигнализации управления, одиночной прокладки, оболочка ПВХ повышенной морозостойкости, 1 пара, однопроволочные медные жилы сечением 0.75 кв.мм, экран: общий из алюмолавсановой ленты с контактным проводником из медной лужeной проволоки; t-раб. -60...+70°С, цвет черный. Назначение: Для одиночной стационарной прокладки. Для современных систем сигнализации. Для систем контроля доступа. Для систем управления, контроля и связи. Кабели КПСВЭВм допускается использовать: Внутри и вне помещений, при условии защиты от прямого воздействия солнечного излучения и атмосферных осадков. | Уточняйте у менеджера | Уточняйте у менеджера
00-00137867 | КПСВЭВм 1х2х1,0 | Спецкабель | Кабель симметричный для систем сигнализации управления, одиночной прокладки, оболочка ПВХ повышенной морозостойкости, 1 пара, однопроволочные медные жилы сечением 1.0 кв.мм, экран: общий из алюмолавсановой ленты с контактным проводником из медной лужeной проволоки; t-раб. -60...+70°С, цвет черный. Назначение: Для одиночной стационарной прокладки. Для современных систем сигнализации. Для систем контроля доступа. Для систем управления, контроля и связи. Кабели КПСВЭВм допускается использовать: Внутри и вне помещений, при условии защиты от прямого воздействия солнечного излучения и атмосферных осадков. | Уточняйте у менеджера | Уточняйте у менеджера
00-00137889 | КПСВЭВм 1х2х1,5 | Спецкабель | Кабель симметричный для систем сигнализации управления, одиночной прокладки, оболочка ПВХ повышенной морозостойкости, 1 пара, однопроволочные медные жилы сечением 1.5 кв.мм, экран: общий из алюмолавсановой ленты с контактным проводником из медной лужeной проволоки; t-раб. -60...+70°С, цвет черный. Назначение: Для одиночной стационарной прокладки. Для современных систем сигнализации. Для систем контроля доступа. Для систем управления, контроля и связи. Кабели КПСВЭВм допускается использовать: Внутри и вне помещений, при условии защиты от прямого воздействия солнечного излучения и атмосферных осадков. | Уточняйте у менеджера | Уточняйте у менеджера
00-00137875 | КПСВЭВм 1х2х2,5 | Спецкабель | Кабель симметричный для систем сигнализации управления, одиночной прокладки, оболочка ПВХ повышенной морозостойкости, 1 пара, однопроволочные медные жилы сечением 2.5 кв.мм, экран: общий из алюмолавсановой ленты с контактным проводником из медной лужeной проволоки; t-раб. -60...+70°С, цвет черный. Назначение: Для одиночной стационарной прокладки. Для современных систем сигнализации. Для систем контроля доступа. Для систем управления, контроля и связи. Кабели КПСВЭВм допускается использовать: Внутри и вне помещений, при условии защиты от прямого воздействия солнечного излучения и атмосферных осадков. | Уточняйте у менеджера | Уточняйте у менеджера
00-00137868 | КПСВЭВм 2х2х0,5 | Спецкабель | Кабель симметричный для систем сигнализации управления, одиночной прокладки, оболочка ПВХ повышенной морозостойкости, 2 пары, однопроволочные медные жилы сечением 0.5 кв.мм, экран: общий из алюмолавсановой ленты с контактным проводником из медной лужeной проволоки; t-раб. -60...+70°С, цвет черный. Назначение: Для одиночной стационарной прокладки. Для современных систем сигнализации. Для систем контроля доступа. Для систем управления, контроля и связи. Кабели КПСВЭВм допускается использовать: Внутри и вне помещений, при условии защиты от прямого воздействия солнечного излучения и атмосферных осадков. | Уточняйте у менеджера | Уточняйте у менеджера
00-00137862 | КПСВЭВм 2х2х0,75 | Спецкабель | Кабель симметричный для систем сигнализации управления, одиночной прокладки, оболочка ПВХ повышенной морозостойкости, 2 пары, однопроволочные медные жилы сечением 0.5 кв.мм, экран: общий из алюмолавсановой ленты с контактным проводником из медной лужeной проволоки; t-раб. -60...+70°С, цвет черный. Назначение: Для одиночной стационарной прокладки. Для современных систем сигнализации. Для систем контроля доступа. Для систем управления, контроля и связи. Кабели КПСВЭВм допускается использовать: Внутри и вне помещений, при условии защиты от прямого воздействия солнечного излучения и атмосферных осадков. | Уточняйте у менеджера | Уточняйте у менеджера
00-00137883 | КПСВЭВм 2х2х1,0 | Спецкабель | Кабель симметричный для систем сигнализации управления, одиночной прокладки, оболочка ПВХ повышенной морозостойкости, 2 пары, однопроволочные медные жилы сечением 0.5 кв.мм, экран: общий из алюмолавсановой ленты с контактным проводником из медной лужeной проволоки; t-раб. -60...+70°С, цвет черный. Назначение: Для одиночной стационарной прокладки. Для современных систем сигнализации. Для систем контроля доступа. Для систем управления, контроля и связи. Кабели КПСВЭВм допускается использовать: Внутри и вне помещений, при условии защиты от прямого воздействия солнечного излучения и атмосферных осадков. | Уточняйте у менеджера | Уточняйте у менеджера
00-00137759 | КПСВЭВм 2х2х1,5 | Спецкабель | Кабель симметричный для систем сигнализации управления, одиночной прокладки, оболочка ПВХ повышенной морозостойкости, 2 пары, однопроволочные медные жилы сечением 0.5 кв.мм, экран: общий из алюмолавсановой ленты с контактным проводником из медной лужeной проволоки; t-раб. -60...+70°С, цвет черный. Назначение: Для одиночной стационарной прокладки. Для современных систем сигнализации. Для систем контроля доступа. Для систем управления, контроля и связи. Кабели КПСВЭВм допускается использовать: Внутри и вне помещений, при условии защиты от прямого воздействия солнечного излучения и атмосферных осадков. | Уточняйте у менеджера | Уточняйте у менеджера
00-00137893 | КПСВЭВм 2х2х2,5 | Спецкабель | Кабель симметричный для систем сигнализации управления, одиночной прокладки, оболочка ПВХ повышенной морозостойкости, 2 пары, однопроволочные медные жилы сечением 0.5 кв.мм, экран: общий из алюмолавсановой ленты с контактным проводником из медной лужeной проволоки; t-раб. -60...+70°С, цвет черный. Назначение: Для одиночной стационарной прокладки. Для современных систем сигнализации. Для систем контроля доступа. Для систем управления, контроля и связи. Кабели КПСВЭВм допускается использовать: Внутри и вне помещений, при условии защиты от прямого воздействия солнечного излучения и атмосферных осадков. | Уточняйте у менеджера | Уточняйте у менеджера
00-00108219 | КПСВЭВнг(А)-FRLS 1х2х0,20 | ЭНТЭ | Кабель для систем охранно-пожарной сигнализации, огнестойкий, с медными токопроводящими жилами, с изоляцией и наружной оболочкой из поливинилхлоридного пластиката пониженной пожарной опасности с низким дымо- и газовыделением, экранированные, на рабочее напряжение 300 В. Предназначен для одиночной стационарной прокладки в современных системах сигнализации, в системах контроля доступа, а также в других системах управления, контроля АСУТП и связи. Кабели могут использоваться вне гермозоны, в системах атомных станций (АС) класса безопасности 3 по классификации ОПБ88/97 (ПНАЭГ-01-011) при поставках на внутренний рынок и экспорт, в том числе страны с тропическим климатом. | 26.84 | 25.02
00-00108220 | КПСВЭВнг(А)-FRLS 1х2х0,35 | ЭНТЭ | Кабель для систем охранно-пожарной сигнализации, огнестойкий, с медными токопроводящими жилами, с изоляцией и наружной оболочкой из поливинилхлоридного пластиката пониженной пожарной опасности с низким дымо- и газовыделением, экранированные, на рабочее напряжение 300 В. Предназначен для одиночной стационарной прокладки в современных системах сигнализации, в системах контроля доступа, а также в других системах управления, контроля АСУТП и связи. Кабели могут использоваться вне гермозоны, в системах атомных станций (АС) класса безопасности 3 по классификации ОПБ88/97 (ПНАЭГ-01-011) при поставках на внутренний рынок и экспорт, в том числе страны с тропическим климатом. | 34.66 | 32.32
00-00108221 | КПСВЭВнг(А)-FRLS 1х2х0,50 | ЭНТЭ | Кабель для систем охранно-пожарной сигнализации, огнестойкий, с медными токопроводящими жилами, с изоляцией и наружной оболочкой из поливинилхлоридного пластиката пониженной пожарной опасности с низким дымо- и газовыделением, экранированные, на рабочее напряжение 300 В. Предназначен для одиночной стационарной прокладки в современных системах сигнализации, в системах контроля доступа, а также в других системах управления, контроля АСУТП и связи. Кабели могут использоваться вне гермозоны, в системах атомных станций (АС) класса безопасности 3 по классификации ОПБ88/97 (ПНАЭГ-01-011) при поставках на внутренний рынок и экспорт, в том числе страны с тропическим климатом. | 40.12 | 37.41
00-00108222 | КПСВЭВнг(А)-FRLS 1х2х0,75 | ЭНТЭ | Кабель для систем охранно-пожарной сигнализации, огнестойкий, с медными токопроводящими жилами, с изоляцией и наружной оболочкой из поливинилхлоридного пластиката пониженной пожарной опасности с низким дымо- и газовыделением, экранированные, на рабочее напряжение 300 В. Предназначен для одиночной стационарной прокладки в современных системах сигнализации, в системах контроля доступа, а также в других системах управления, контроля АСУТП и связи. Кабели могут использоваться вне гермозоны, в системах атомных станций (АС) класса безопасности 3 по классификации ОПБ88/97 (ПНАЭГ-01-011) при поставках на внутренний рынок и экспорт, в том числе страны с тропическим климатом. | 50.64 | 47.22
00-00108223 | КПСВЭВнг(А)-FRLS 1х2х1,00 | ЭНТЭ | Кабель для систем охранно-пожарной сигнализации, огнестойкий, с медными токопроводящими жилами, с изоляцией и наружной оболочкой из поливинилхлоридного пластиката пониженной пожарной опасности с низким дымо- и газовыделением, экранированные, на рабочее напряжение 300 В. Предназначен для одиночной стационарной прокладки в современных системах сигнализации, в системах контроля доступа, а также в других системах управления, контроля АСУТП и связи. Кабели могут использоваться вне гермозоны, в системах атомных станций (АС) класса безопасности 3 по классификации ОПБ88/97 (ПНАЭГ-01-011) при поставках на внутренний рынок и экспорт, в том числе страны с тропическим климатом. | 60.48 | 56.39
00-00108224 | КПСВЭВнг(А)-FRLS 1х2х1,50 | ЭНТЭ | Кабель для систем охранно-пожарной сигнализации, огнестойкий, с медными токопроводящими жилами, с изоляцией и наружной оболочкой из поливинилхлоридного пластиката пониженной пожарной опасности с низким дымо- и газовыделением, экранированные, на рабочее напряжение 300 В. Предназначен для одиночной стационарной прокладки в современных системах сигнализации, в системах контроля доступа, а также в других системах управления, контроля АСУТП и связи. Кабели могут использоваться вне гермозоны, в системах атомных станций (АС) класса безопасности 3 по классификации ОПБ88/97 (ПНАЭГ-01-011) при поставках на внутренний рынок и экспорт, в том числе страны с тропическим климатом. | 80.59 | 75.15
00-00108225 | КПСВЭВнг(А)-FRLS 1х2х2,50 | ЭНТЭ | Кабель для систем охранно-пожарной сигнализации, огнестойкий, с медными токопроводящими жилами, с изоляцией и наружной оболочкой из поливинилхлоридного пластиката пониженной пожарной опасности с низким дымо- и газовыделением, экранированные, на рабочее напряжение 300 В. Предназначен для одиночной стационарной прокладки в современных системах сигнализации, в системах контроля доступа, а также в других системах управления, контроля АСУТП и связи. Кабели могут использоваться вне гермозоны, в системах атомных станций (АС) класса безопасности 3 по классификации ОПБ88/97 (ПНАЭГ-01-011) при поставках на внутренний рынок и экспорт, в том числе страны с тропическим климатом. | 118.42 | 110.42
00-00108226 | КПСВЭВнг(А)-FRLS 2х2х0,20 | ЭНТЭ | Кабель для систем охранно-пожарной сигнализации, огнестойкий, с медными токопроводящими жилами, с изоляцией и наружной оболочкой из поливинилхлоридного пластиката пониженной пожарной опасности с низким дымо- и газовыделением, экранированные, на рабочее напряжение 300 В. Предназначен для одиночной стационарной прокладки в современных системах сигнализации, в системах контроля доступа, а также в других системах управления, контроля АСУТП и связи. Кабели могут использоваться вне гермозоны, в системах атомных станций (АС) класса безопасности 3 по классификации ОПБ88/97 (ПНАЭГ-01-011) при поставках на внутренний рынок и экспорт, в том числе страны с тропическим климатом. | 47.65 | 44.43
00-00108227 | КПСВЭВнг(А)-FRLS 2х2х0,35 | ЭНТЭ | Кабель для систем охранно-пожарной сигнализации, огнестойкий, с медными токопроводящими жилами, с изоляцией и наружной оболочкой из поливинилхлоридного пластиката пониженной пожарной опасности с низким дымо- и газовыделением, экранированные, на рабочее напряжение 300 В. Предназначен для одиночной стационарной прокладки в современных системах сигнализации, в системах контроля доступа, а также в других системах управления, контроля АСУТП и связи. Кабели могут использоваться вне гермозоны, в системах атомных станций (АС) класса безопасности 3 по классификации ОПБ88/97 (ПНАЭГ-01-011) при поставках на внутренний рынок и экспорт, в том числе страны с тропическим климатом. | 60.96 | 56.84
00-00108228 | КПСВЭВнг(А)-FRLS 2х2х0,50 | ЭНТЭ | Кабель для систем охранно-пожарной сигнализации, огнестойкий, с медными токопроводящими жилами, с изоляцией и наружной оболочкой из поливинилхлоридного пластиката пониженной пожарной опасности с низким дымо- и газовыделением, экранированные, на рабочее напряжение 300 В. Предназначен для одиночной стационарной прокладки в современных системах сигнализации, в системах контроля доступа, а также в других системах управления, контроля АСУТП и связи. Кабели могут использоваться вне гермозоны, в системах атомных станций (АС) класса безопасности 3 по классификации ОПБ88/97 (ПНАЭГ-01-011) при поставках на внутренний рынок и экспорт, в том числе страны с тропическим климатом. | 71.74 | 66.89
00-00108229 | КПСВЭВнг(А)-FRLS 2х2х0,75 | ЭНТЭ | Кабель для систем охранно-пожарной сигнализации, огнестойкий, с медными токопроводящими жилами, с изоляцией и наружной оболочкой из поливинилхлоридного пластиката пониженной пожарной опасности с низким дымо- и газовыделением, экранированные, на рабочее напряжение 300 В. Предназначен для одиночной стационарной прокладки в современных системах сигнализации, в системах контроля доступа, а также в других системах управления, контроля АСУТП и связи. Кабели могут использоваться вне гермозоны, в системах атомных станций (АС) класса безопасности 3 по классификации ОПБ88/97 (ПНАЭГ-01-011) при поставках на внутренний рынок и экспорт, в том числе страны с тропическим климатом. | 92.26 | 86.02
00-00108230 | КПСВЭВнг(А)-FRLS 2х2х1,00 | ЭНТЭ | Кабель для систем охранно-пожарной сигнализации, огнестойкий, с медными токопроводящими жилами, с изоляцией и наружной оболочкой из поливинилхлоридного пластиката пониженной пожарной опасности с низким дымо- и газовыделением, экранированные, на рабочее напряжение 300 В. Предназначен для одиночной стационарной прокладки в современных системах сигнализации, в системах контроля доступа, а также в других системах управления, контроля АСУТП и связи. Кабели могут использоваться вне гермозоны, в системах атомных станций (АС) класса безопасности 3 по классификации ОПБ88/97 (ПНАЭГ-01-011) при поставках на внутренний рынок и экспорт, в том числе страны с тропическим климатом. | 113.04 | 105.4
00-00108231 | КПСВЭВнг(А)-FRLS 2х2х1,50 | ЭНТЭ | Кабель для систем охранно-пожарной сигнализации, огнестойкий, с медными токопроводящими жилами, с изоляцией и наружной оболочкой из поливинилхлоридного пластиката пониженной пожарной опасности с низким дымо- и газовыделением, экранированные, на рабочее напряжение 300 В. Предназначен для одиночной стационарной прокладки в современных системах сигнализации, в системах контроля доступа, а также в других системах управления, контроля АСУТП и связи. Кабели могут использоваться вне гермозоны, в системах атомных станций (АС) класса безопасности 3 по классификации ОПБ88/97 (ПНАЭГ-01-011) при поставках на внутренний рынок и экспорт, в том числе страны с тропическим климатом. | 153.29 | 142.93
00-00108232 | КПСВЭВнг(А)-FRLS 2х2х2,50 | ЭНТЭ | Кабель для систем охранно-пожарной сигнализации, огнестойкий, с медными токопроводящими жилами, с изоляцией и наружной оболочкой из поливинилхлоридного пластиката пониженной пожарной опасности с низким дымо- и газовыделением, экранированные, на рабочее напряжение 300 В. Предназначен для одиночной стационарной прокладки в современных системах сигнализации, в системах контроля доступа, а также в других системах управления, контроля АСУТП и связи. Кабели могут использоваться вне гермозоны, в системах атомных станций (АС) класса безопасности 3 по классификации ОПБ88/97 (ПНАЭГ-01-011) при поставках на внутренний рынок и экспорт, в том числе страны с тропическим климатом. | 227.03 | 211.69
00-00105951 | КПСВЭВнг(А)-LS 1х2х0,2 | ЭНТЭ | Кабель для систем пожарной и охранной сигнализации с медными токопроводящими жилами сечением 0,50; 0,75; 1,00; 1,50; 2,50 мм2, с изоляцией и наружной оболочкой из поливинилхлоридного пластиката пониженной пожароопасности, с низким дымо- и газовыделением, экранированный ламинированной алюминиевой фольгой. | 18.83 | 17.56
00-00105952 | КПСВЭВнг(А)-LS 1х2х0,35 | ЭНТЭ | Кабель для систем пожарной и охранной сигнализации с медными токопроводящими жилами сечением 0,50; 0,75; 1,00; 1,50; 2,50 мм2, с изоляцией и наружной оболочкой из поливинилхлоридного пластиката пониженной пожароопасности, с низким дымо- и газовыделением, экранированный ламинированной алюминиевой фольгой. | 26.31 | 24.54
03-00000780 | КПСВЭВнг(А)-LS 1х2х0,5 | КабельЭлектросвязь | Кабель для систем пожарной и охранной сигнализации с изоляцией и оболочкой из ПВХ пластиката пониженной пожароопасности с низким дымо- и газовыделением экранированные для систем охранно-пожарной сигнализации на рабочее напряжение 300 В.Токопроводящие жилы: однопроволочные из медной мягкой проволоки соответствуют классу 1 или 3 по ГОСТ 22483.Изоляция токопроводящих жил: из поливинилхлоридного пластиката пониженной пожароопасности и низким дымо-газовыделением.Скрутка: две изолированные жилы скручиваются в пару, в кабелях с числом пар 2 и более пары скручиваются между собой в сердечник.Экран: для кабелей марок КПСВЭВнг(А)-LS поверх скрученных жил однопарных кабелей и поверх сердечника кабелей с другим числом пар продольно накладывается экран из ламинированной алюминиевой ленты.Под экраном прокладывается контактная медная луженая проволока.Оболочка: из поливинилхлоридного пластиката пониженной пожароопасности с низким дымо- газовыделением.Цвет оболочки — красный. | 29.65 | 27.64
00-00022297 | КПСВЭВнг(А)-LS 1х2х0,5 | ЭНТЭ | Кабель для систем пожарной и охранной сигнализации с медными токопроводящими жилами сечением 0,50; 0,75; 1,00; 1,50; 2,50 мм2, с изоляцией и наружной оболочкой из поливинилхлоридного пластиката пониженной пожароопасности, с низким дымо- и газовыделением, экранированный ламинированной алюминиевой фольгой. | 31.03 | 28.93
00-00025295 | КПСВЭВнг(А)-LS 1х2х0,5 | Спецкабель | Кабель симметричный для систем сигнализации и управления, групповой прокладки, с пониженным дымо- и газовыделением, 1 пара, сечение жил 0,5 кв.мм, наружный размер кабеля 5,4 мм, жилы однопроволочные медные, изоляция ПВХ пониженной пожарной опасности, с низким дымо- и газовыделением, скрутка парная, экран общий из алюмолавсановой ленты с контактным проводником из медной луженой проволоки, оболочка ПВХ пониженной пожарной опасности, с низким дымо- и газовыделением, цвет красный. Назначение: Для групповой стационарной прокладки. Для современных систем сигнализации. Для систем контроля доступа. Для систем управления, контроля и связи. Кабели КПСВЭВнг(А)-LS допускается использовать: Внутри и вне помещений, при условии защиты от прямого воздействия солнечного излучения и атмосферных осадков. | Уточняйте у менеджера | Уточняйте у менеджера
00-00015140 | КПСВЭВнг(А)-LS 1х2х0,75 | КабельЭлектросвязь | Кабель для систем пожарной и охранной сигнализации с изоляцией и оболочкой из ПВХ пластиката пониженной пожароопасности с низким дымо- и газовыделением экранированные для систем охранно-пожарной сигнализации на рабочее напряжение 300 В.Токопроводящие жилы: однопроволочные из медной мягкой проволоки соответствуют классу 1 или 3 по ГОСТ 22483.Изоляция токопроводящих жил: из поливинилхлоридного пластиката пониженной пожароопасности и низким дымо-газовыделением.Скрутка: две изолированные жилы скручиваются в пару, в кабелях с числом пар 2 и более пары скручиваются между собой в сердечник.Экран: для кабелей марок КПСВЭВнг(А)-LS поверх скрученных жил однопарных кабелей и поверх сердечника кабелей с другим числом пар продольно накладывается экран из ламинированной алюминиевой ленты.Под экраном прокладывается контактная медная луженая проволока.Оболочка: из поливинилхлоридного пластиката пониженной пожароопасности с низким дымо- газовыделением.Цвет оболочки — красный. | 40.23 | 37.51
03-00000637 | КПСВЭВнг(А)-LS 1х2х0,75 | ЭНТЭ | Кабель для систем пожарной и охранной сигнализации с медными токопроводящими жилами сечением 0,50; 0,75; 1,00; 1,50; 2,50 мм2, с изоляцией и наружной оболочкой из поливинилхлоридного пластиката пониженной пожароопасности, с низким дымо- и газовыделением, экранированный ламинированной алюминиевой фольгой. | 42.69 | 39.81
00-00137530 | КПСВЭВнг(А)-LS 1х2х0,75 | Спецкабель | Кабель симметричный для систем сигнализации и управления, групповой прокладки, с пониженным дымо- и газовыделением, 1 пара, сечение жил 0,75 кв.мм, наружный размер кабеля 5,9 мм, жилы однопроволочные медные, изоляция ПВХ пониженной пожарной опасности, с низким дымо- и газовыделением, скрутка парная, экран общий из алюмолавсановой ленты с контактным проводником из медной луженой проволоки, оболочка ПВХ пониженной пожарной опасности, с низким дымо- и газовыделением, цвет красный. Назначение: Для групповой стационарной прокладки. Для современных систем сигнализации. Для систем контроля доступа. Для систем управления, контроля и связи. Кабели КПСВЭВнг(А)-LS допускается использовать: Внутри и вне помещений, при условии защиты от прямого воздействия солнечного излучения и атмосферных осадков. | Уточняйте у менеджера | Уточняйте у менеджера
00-00015142 | КПСВЭВнг(А)-LS 1х2х1,0 | КабельЭлектросвязь | Кабель для систем пожарной и охранной сигнализации с изоляцией и оболочкой из ПВХ пластиката пониженной пожароопасности с низким дымо- и газовыделением экранированные для систем охранно-пожарной сигнализации на рабочее напряжение 300 В.Токопроводящие жилы: однопроволочные из медной мягкой проволоки соответствуют классу 1 или 3 по ГОСТ 22483.Изоляция токопроводящих жил: из поливинилхлоридного пластиката пониженной пожароопасности и низким дымо-газовыделением.Скрутка: две изолированные жилы скручиваются в пару, в кабелях с числом пар 2 и более пары скручиваются между собой в сердечник.Экран: для кабелей марок КПСВЭВнг(А)-LS поверх скрученных жил однопарных кабелей и поверх сердечника кабелей с другим числом пар продольно накладывается экран из ламинированной алюминиевой ленты.Под экраном прокладывается контактная медная луженая проволока.Оболочка: из поливинилхлоридного пластиката пониженной пожароопасности с низким дымо- газовыделением.Цвет оболочки — красный. | 50 | 46.62
00-00022298 | КПСВЭВнг(А)-LS 1х2х1,0 | ЭНТЭ | Кабель для систем пожарной и охранной сигнализации с медными токопроводящими жилами сечением 0,50; 0,75; 1,00; 1,50; 2,50 мм2, с изоляцией и наружной оболочкой из поливинилхлоридного пластиката пониженной пожароопасности, с низким дымо- и газовыделением, экранированный ламинированной алюминиевой фольгой. | 51.72 | 48.23
00-00017226 | КПСВЭВнг(А)-LS 1х2х1,0 | Спецкабель | Кабель симметричный для систем сигнализации и управления, групповой прокладки, с пониженным дымо- и газовыделением, 1 пара, сечение жил 1,0 кв.мм, наружный размер кабеля 6,4 мм, жилы однопроволочные медные, изоляция ПВХ пониженной пожарной опасности, с низким дымо- и газовыделением, скрутка парная, экран общий из алюмолавсановой ленты с контактным проводником из медной луженой проволоки, оболочка ПВХ пониженной пожарной опасности, с низким дымо- и газовыделением, цвет красный. Назначение: Для групповой стационарной прокладки. Для современных систем сигнализации. Для систем контроля доступа. Для систем управления, контроля и связи. Кабели КПСВЭВнг(А)-LS допускается использовать: Внутри и вне помещений, при условии защиты от прямого воздействия солнечного излучения и атмосферных осадков. | Уточняйте у менеджера | Уточняйте у менеджера
00-00022299 | КПСВЭВнг(А)-LS 1х2х1,5 | ЭНТЭ | Кабель для систем пожарной и охранной сигнализации с медными токопроводящими жилами сечением 0,50; 0,75; 1,00; 1,50; 2,50 мм2, с изоляцией и наружной оболочкой из поливинилхлоридного пластиката пониженной пожароопасности, с низким дымо- и газовыделением, экранированный ламинированной алюминиевой фольгой. | 68.7 | 64.06
00-00048954 | КПСВЭВнг(А)-LS 1х2х1,5 | Спецкабель | Кабель симметричный для систем сигнализации и управления, групповой прокладки, с пониженным дымо- и газовыделением, 1 пара, сечение жил 1,5 кв.мм, наружный размер кабеля 7,2 мм, жилы однопроволочные медные, изоляция ПВХ пониженной пожарной опасности, с низким дымо- и газовыделением, скрутка парная, экран общий из алюмолавсановой ленты с контактным проводником из медной луженой проволоки, оболочка ПВХ пониженной пожарной опасности, с низким дымо- и газовыделением, цвет красный. Назначение: Для групповой стационарной прокладки. Для современных систем сигнализации. Для систем контроля доступа. Для систем управления, контроля и связи. Кабели КПСВЭВнг(А)-LS допускается использовать: Внутри и вне помещений, при условии защиты от прямого воздействия солнечного излучения и атмосферных осадков. | Уточняйте у менеджера | Уточняйте у менеджера
00-00015146 | КПСВЭВнг(А)-LS 1х2х2,5 | КабельЭлектросвязь | Кабель для систем пожарной и охранной сигнализации с изоляцией и оболочкой из ПВХ пластиката пониженной пожароопасности с низким дымо- и газовыделением экранированные для систем охранно-пожарной сигнализации на рабочее напряжение 300 В.Токопроводящие жилы: однопроволочные из медной мягкой проволоки соответствуют классу 1 или 3 по ГОСТ 22483.Изоляция токопроводящих жил: из поливинилхлоридного пластиката пониженной пожароопасности и низким дымо-газовыделением.Скрутка: две изолированные жилы скручиваются в пару, в кабелях с числом пар 2 и более пары скручиваются между собой в сердечник.Экран: для кабелей марок КПСВЭВнг(А)-LS поверх скрученных жил однопарных кабелей и поверх сердечника кабелей с другим числом пар продольно накладывается экран из ламинированной алюминиевой ленты.Под экраном прокладывается контактная медная луженая проволока.Оболочка: из поливинилхлоридного пластиката пониженной пожароопасности с низким дымо- газовыделением.Цвет оболочки — красный. | 105.74 | 98.6
00-00022300 | КПСВЭВнг(А)-LS 1х2х2,5 | ЭНТЭ | Кабель для систем пожарной и охранной сигнализации с медными токопроводящими жилами сечением 0,50; 0,75; 1,00; 1,50; 2,50 мм2, с изоляцией и наружной оболочкой из поливинилхлоридного пластиката пониженной пожароопасности, с низким дымо- и газовыделением, экранированный ламинированной алюминиевой фольгой. | 108.56 | 101.22
00-00048955 | КПСВЭВнг(А)-LS 1х2х2,5 | Спецкабель | Кабель симметричный для систем сигнализации и управления, групповой прокладки, с пониженным дымо- и газовыделением, 1 пара, сечение жил 2,5 кв.мм, наружный размер кабеля 8,4 мм, жилы однопроволочные медные, изоляция ПВХ пониженной пожарной опасности, с низким дымо- и газовыделением, скрутка парная, экран общий из алюмолавсановой ленты с контактным проводником из медной луженой проволоки, оболочка ПВХ пониженной пожарной опасности, с низким дымо- и газовыделением, цвет красный. Назначение: Для групповой стационарной прокладки. Для современных систем сигнализации. Для систем контроля доступа. Для систем управления, контроля и связи. Кабели КПСВЭВнг(А)-LS допускается использовать: Внутри и вне помещений, при условии защиты от прямого воздействия солнечного излучения и атмосферных осадков. | Уточняйте у менеджера | Уточняйте у менеджера
00-00105953 | КПСВЭВнг(А)-LS 2х2х0,2 | ЭНТЭ | Кабель для систем пожарной и охранной сигнализации с медными токопроводящими жилами сечением 0,50; 0,75; 1,00; 1,50; 2,50 мм2, с изоляцией и наружной оболочкой из поливинилхлоридного пластиката пониженной пожароопасности, с низким дымо- и газовыделением, экранированный ламинированной алюминиевой фольгой. | 32.07 | 29.91
00-00105954 | КПСВЭВнг(А)-LS 2х2х0,35 | ЭНТЭ | Кабель для систем пожарной и охранной сигнализации с медными токопроводящими жилами сечением 0,50; 0,75; 1,00; 1,50; 2,50 мм2, с изоляцией и наружной оболочкой из поливинилхлоридного пластиката пониженной пожароопасности, с низким дымо- и газовыделением, экранированный ламинированной алюминиевой фольгой. | 47.29 | 44.1
00-00015139 | КПСВЭВнг(А)-LS 2х2х0,5 | КабельЭлектросвязь | Кабель для систем пожарной и охранной сигнализации с изоляцией и оболочкой из ПВХ пластиката пониженной пожароопасности с низким дымо- и газовыделением экранированные для систем охранно-пожарной сигнализации на рабочее напряжение 300 В.Токопроводящие жилы: однопроволочные из медной мягкой проволоки соответствуют классу 1 или 3 по ГОСТ 22483.Изоляция токопроводящих жил: из поливинилхлоридного пластиката пониженной пожароопасности и низким дымо-газовыделением.Скрутка: две изолированные жилы скручиваются в пару, в кабелях с числом пар 2 и более пары скручиваются между собой в сердечник.Экран: для кабелей марок КПСВЭВнг(А)-LS поверх скрученных жил однопарных кабелей и поверх сердечника кабелей с другим числом пар продольно накладывается экран из ламинированной алюминиевой ленты.Под экраном прокладывается контактная медная луженая проволока.Оболочка: из поливинилхлоридного пластиката пониженной пожароопасности с низким дымо- газовыделением.Цвет оболочки — красный. | 52.65 | 49.09
00-00022301 | КПСВЭВнг(А)-LS 2х2х0,5 | ЭНТЭ | Кабель для систем пожарной и охранной сигнализации с медными токопроводящими жилами сечением 0,50; 0,75; 1,00; 1,50; 2,50 мм2, с изоляцией и наружной оболочкой из поливинилхлоридного пластиката пониженной пожароопасности, с низким дымо- и газовыделением, экранированный ламинированной алюминиевой фольгой. | 56.33 | 52.53
00-00137567 | КПСВЭВнг(А)-LS 2х2х0,5 | Спецкабель | Кабель симметричный для систем сигнализации и управления, групповой прокладки, с пониженным дымо- и газовыделением, 2 пары, сечение жил 0,5 кв.мм, наружный размер кабеля 6,2x9,0 мм, жилы однопроволочные медные, изоляция ПВХ пониженной пожарной опасности, с низким дымо- и газовыделением, скрутка парная, экран общий из алюмолавсановой ленты с контактным проводником из медной луженой проволоки, оболочка ПВХ пониженной пожарной опасности, с низким дымо- и газовыделением, цвет красный. Назначение: Для групповой стационарной прокладки. Для современных систем сигнализации. Для систем контроля доступа. Для систем управления, контроля и связи. Кабели КПСВЭВнг(А)-LS допускается использовать: Внутри и вне помещений, при условии защиты от прямого воздействия солнечного излучения и атмосферных осадков. | Уточняйте у менеджера | Уточняйте у менеджера
00-00015141 | КПСВЭВнг(А)-LS 2х2х0,75 | КабельЭлектросвязь | Кабель для систем пожарной и охранной сигнализации с изоляцией и оболочкой из ПВХ пластиката пониженной пожароопасности с низким дымо- и газовыделением экранированные для систем охранно-пожарной сигнализации на рабочее напряжение 300 В.Токопроводящие жилы: однопроволочные из медной мягкой проволоки соответствуют классу 1 или 3 по ГОСТ 22483.Изоляция токопроводящих жил: из поливинилхлоридного пластиката пониженной пожароопасности и низким дымо-газовыделением.Скрутка: две изолированные жилы скручиваются в пару, в кабелях с числом пар 2 и более пары скручиваются между собой в сердечник.Экран: для кабелей марок КПСВЭВнг(А)-LS поверх скрученных жил однопарных кабелей и поверх сердечника кабелей с другим числом пар продольно накладывается экран из ламинированной алюминиевой ленты.Под экраном прокладывается контактная медная луженая проволока.Оболочка: из поливинилхлоридного пластиката пониженной пожароопасности с низким дымо- газовыделением.Цвет оболочки — красный. | 72.99 | 68.06
03-00005302 | КПСВЭВнг(А)-LS 2х2х0,75 | ЭНТЭ | Кабель для систем пожарной и охранной сигнализации с медными токопроводящими жилами сечением 0,50; 0,75; 1,00; 1,50; 2,50 мм2, с изоляцией и наружной оболочкой из поливинилхлоридного пластиката пониженной пожароопасности, с низким дымо- и газовыделением, экранированный ламинированной алюминиевой фольгой. | 76.54 | 71.37
00-00135359 | КПСВЭВнг(А)-LS 2х2х0,75 | Спецкабель | Кабель симметричный для систем сигнализации и управления, групповой прокладки, с пониженным дымо- и газовыделением, 2 пары, сечение жил 0,75 кв.мм, наружный размер кабеля 7,0x9,9 мм, жилы однопроволочные медные, изоляция ПВХ пониженной пожарной опасности, с низким дымо- и газовыделением, скрутка парная, экран общий из алюмолавсановой ленты с контактным проводником из медной луженой проволоки, оболочка ПВХ пониженной пожарной опасности, с низким дымо- и газовыделением, цвет красный. Назначение: Для групповой стационарной прокладки. Для современных систем сигнализации. Для систем контроля доступа. Для систем управления, контроля и связи. Кабели КПСВЭВнг(А)-LS допускается использовать: Внутри и вне помещений, при условии защиты от прямого воздействия солнечного излучения и атмосферных осадков. | Уточняйте у менеджера | Уточняйте у менеджера
00-00015143 | КПСВЭВнг(А)-LS 2х2х1,0 | КабельЭлектросвязь | Кабель для систем пожарной и охранной сигнализации с изоляцией и оболочкой из ПВХ пластиката пониженной пожароопасности с низким дымо- и газовыделением экранированные для систем охранно-пожарной сигнализации на рабочее напряжение 300 В.Токопроводящие жилы: однопроволочные из медной мягкой проволоки соответствуют классу 1 или 3 по ГОСТ 22483.Изоляция токопроводящих жил: из поливинилхлоридного пластиката пониженной пожароопасности и низким дымо-газовыделением.Скрутка: две изолированные жилы скручиваются в пару, в кабелях с числом пар 2 и более пары скручиваются между собой в сердечник.Экран: для кабелей марок КПСВЭВнг(А)-LS поверх скрученных жил однопарных кабелей и поверх сердечника кабелей с другим числом пар продольно накладывается экран из ламинированной алюминиевой ленты.Под экраном прокладывается контактная медная луженая проволока.Оболочка: из поливинилхлоридного пластиката пониженной пожароопасности с низким дымо- газовыделением.Цвет оболочки — красный. | 92.68 | 86.42
00-00022302 | КПСВЭВнг(А)-LS 2х2х1,0 | ЭНТЭ | Кабель для систем пожарной и охранной сигнализации с медными токопроводящими жилами сечением 0,50; 0,75; 1,00; 1,50; 2,50 мм2, с изоляцией и наружной оболочкой из поливинилхлоридного пластиката пониженной пожароопасности, с низким дымо- и газовыделением, экранированный ламинированной алюминиевой фольгой. | 97.85 | 91.24
00-00137522 | КПСВЭВнг(А)-LS 2х2х1,0 | Спецкабель | Кабель симметричный для систем сигнализации и управления, групповой прокладки, с пониженным дымо- и газовыделением, 2 пары, сечение жил 1,0 кв.мм, наружный размер кабеля 7,7x11,0 мм, жилы однопроволочные медные, изоляция ПВХ пониженной пожарной опасности, с низким дымо- и газовыделением, скрутка парная, экран общий из алюмолавсановой ленты с контактным проводником из медной луженой проволоки, оболочка ПВХ пониженной пожарной опасности, с низким дымо- и газовыделением, цвет красный. Назначение: Для групповой стационарной прокладки. Для современных систем сигнализации. Для систем контроля доступа. Для систем управления, контроля и связи. Кабели КПСВЭВнг(А)-LS допускается использовать: Внутри и вне помещений, при условии защиты от прямого воздействия солнечного излучения и атмосферных осадков. | Уточняйте у менеджера | Уточняйте у менеджера
00-00015145 | КПСВЭВнг(А)-LS 2х2х1,5 | КабельЭлектросвязь | Кабель для систем пожарной и охранной сигнализации с изоляцией и оболочкой из ПВХ пластиката пониженной пожароопасности с низким дымо- и газовыделением экранированные для систем охранно-пожарной сигнализации на рабочее напряжение 300 В.Токопроводящие жилы: однопроволочные из медной мягкой проволоки соответствуют классу 1 или 3 по ГОСТ 22483.Изоляция токопроводящих жил: из поливинилхлоридного пластиката пониженной пожароопасности и низким дымо-газовыделением.Скрутка: две изолированные жилы скручиваются в пару, в кабелях с числом пар 2 и более пары скручиваются между собой в сердечник.Экран: для кабелей марок КПСВЭВнг(А)-LS поверх скрученных жил однопарных кабелей и поверх сердечника кабелей с другим числом пар продольно накладывается экран из ламинированной алюминиевой ленты.Под экраном прокладывается контактная медная луженая проволока.Оболочка: из поливинилхлоридного пластиката пониженной пожароопасности с низким дымо- газовыделением.Цвет оболочки — красный. | 127.46 | 118.85
00-00022303 | КПСВЭВнг(А)-LS 2х2х1,5 | ЭНТЭ | Кабель для систем пожарной и охранной сигнализации с медными токопроводящими жилами сечением 0,50; 0,75; 1,00; 1,50; 2,50 мм2, с изоляцией и наружной оболочкой из поливинилхлоридного пластиката пониженной пожароопасности, с низким дымо- и газовыделением, экранированный ламинированной алюминиевой фольгой. | 132.96 | 123.98
00-00137609 | КПСВЭВнг(А)-LS 2х2х1,5 | Спецкабель | Кабель симметричный для систем сигнализации и управления, групповой прокладки, с пониженным дымо- и газовыделением, 2 пары, сечение жил 1,5 кв.мм, наружный размер кабеля 8,6x12,4 мм, жилы однопроволочные медные, изоляция ПВХ пониженной пожарной опасности, с низким дымо- и газовыделением, скрутка парная, экран общий из алюмолавсановой ленты с контактным проводником из медной луженой проволоки, оболочка ПВХ пониженной пожарной опасности, с низким дымо- и газовыделением, цвет красный. Назначение: Для групповой стационарной прокладки. Для современных систем сигнализации. Для систем контроля доступа. Для систем управления, контроля и связи. Кабели КПСВЭВнг(А)-LS допускается использовать: Внутри и вне помещений, при условии защиты от прямого воздействия солнечного излучения и атмосферных осадков. | Уточняйте у менеджера | Уточняйте у менеджера
00-00015147 | КПСВЭВнг(А)-LS 2х2х2,5 | КабельЭлектросвязь | Кабель для систем пожарной и охранной сигнализации с изоляцией и оболочкой из ПВХ пластиката пониженной пожароопасности с низким дымо- и газовыделением экранированные для систем охранно-пожарной сигнализации на рабочее напряжение 300 В.Токопроводящие жилы: однопроволочные из медной мягкой проволоки соответствуют классу 1 или 3 по ГОСТ 22483.Изоляция токопроводящих жил: из поливинилхлоридного пластиката пониженной пожароопасности и низким дымо-газовыделением.Скрутка: две изолированные жилы скручиваются в пару, в кабелях с числом пар 2 и более пары скручиваются между собой в сердечник.Экран: для кабелей марок КПСВЭВнг(А)-LS поверх скрученных жил однопарных кабелей и поверх сердечника кабелей с другим числом пар продольно накладывается экран из ламинированной алюминиевой ленты.Под экраном прокладывается контактная медная луженая проволока.Оболочка: из поливинилхлоридного пластиката пониженной пожароопасности с низким дымо- газовыделением.Цвет оболочки — красный. | 198.03 | 184.65
00-00022304 | КПСВЭВнг(А)-LS 2х2х2,5 | ЭНТЭ | Кабель для систем пожарной и охранной сигнализации с медными токопроводящими жилами сечением 0,50; 0,75; 1,00; 1,50; 2,50 мм2, с изоляцией и наружной оболочкой из поливинилхлоридного пластиката пониженной пожароопасности, с низким дымо- и газовыделением, экранированный ламинированной алюминиевой фольгой. | 208.6 | 194.51
00-00137570 | КПСВЭВнг(А)-LS 2х2х2,5 | Спецкабель | Кабель симметричный для систем сигнализации и управления, групповой прокладки, с пониженным дымо- и газовыделением, 2 пары, сечение жил 2,5 кв.мм, наружный размер кабеля 10,0x15,2 мм, жилы однопроволочные медные, изоляция ПВХ пониженной пожарной опасности, с низким дымо- и газовыделением, скрутка парная, экран общий из алюмолавсановой ленты с контактным проводником из медной луженой проволоки, оболочка ПВХ пониженной пожарной опасности, с низким дымо- и газовыделением, цвет красный. Назначение: Для групповой стационарной прокладки. Для современных систем сигнализации. Для систем контроля доступа. Для систем управления, контроля и связи. Кабели КПСВЭВнг(А)-LS допускается использовать: Внутри и вне помещений, при условии защиты от прямого воздействия солнечного излучения и атмосферных осадков. | Уточняйте у менеджера | Уточняйте у менеджера
00-00137669 | КПСВЭВнг(А)-LS 3х2х0,5 | Спецкабель | Кабель симметричный для систем сигнализации и управления, групповой прокладки, с пониженным дымо- и газовыделением, оболочка ПВХ, 3 пары, однопроволочные медные жилы сечением 0,5 ммᶻ, экран с контактным проводом, t-монт. не ниже -10°С, t-раб. 40...+70°С; бухта 200м, цвет красный. Назначение: Для групповой стационарной прокладки. Для современных систем сигнализации. Для систем контроля доступа. Для систем управления, контроля и связи. Кабели КПСВЭВнг(А)-LS допускается использовать: Внутри и вне помещений, при условии защиты от прямого воздействия солнечного излучения и атмосферных осадков. | Уточняйте у менеджера | Уточняйте у менеджера
00-00135403 | КПСВЭВнг(А)-LS 3х2х0,75 | Спецкабель | Кабель симметричный для систем сигнализации и управления, групповой прокладки, с пониженным дымо- и газовыделением, оболочка ПВХ, 3 пары, однопроволочные медные жилы сечением 0,75 ммᶻ, экран с контактным проводом, t-монт. не ниже -10°С, t-раб. 40...+70°С; бухта 200м, цвет красный. Назначение: Для групповой стационарной прокладки. Для современных систем сигнализации. Для систем контроля доступа. Для систем управления, контроля и связи. Кабели КПСВЭВнг(А)-LS допускается использовать: Внутри и вне помещений, при условии защиты от прямого воздействия солнечного излучения и атмосферных осадков. | Уточняйте у менеджера | Уточняйте у менеджера
00-00137572 | КПСВЭВнг(А)-LS 3х2х1,0 | Спецкабель | Кабель симметричный для систем сигнализации и управления, групповой прокладки, с пониженным дымо- и газовыделением, оболочка ПВХ, 3 пары, однопроволочные медные жилы сечением 1,0 ммᶻ, экран с контактным проводом, t-монт. не ниже -10°С, t-раб. 40...+70°С; бухта 200м, цвет красный. Назначение: Для групповой стационарной прокладки. Для современных систем сигнализации. Для систем контроля доступа. Для систем управления, контроля и связи. Кабели КПСВЭВнг(А)-LS допускается использовать: Внутри и вне помещений, при условии защиты от прямого воздействия солнечного излучения и атмосферных осадков. | Уточняйте у менеджера | Уточняйте у менеджера
00-00137736 | КПСВЭВнг(А)-LS 3х2х1,5 | Спецкабель | Кабель симметричный для систем сигнализации и управления, групповой прокладки, с пониженным дымо- и газовыделением, оболочка ПВХ, 3 пары, однопроволочные медные жилы сечением 1,5 ммᶻ, экран с контактным проводом, t-монт. не ниже -10°С, t-раб. 40...+70°С; бухта 200м, цвет красный. Назначение: Для групповой стационарной прокладки. Для современных систем сигнализации. Для систем контроля доступа. Для систем управления, контроля и связи. Кабели КПСВЭВнг(А)-LS допускается использовать: Внутри и вне помещений, при условии защиты от прямого воздействия солнечного излучения и атмосферных осадков. | Уточняйте у менеджера | Уточняйте у менеджера
00-00137774 | КПСВЭВнг(А)-LS 3х2х2,5 | Спецкабель | Кабель симметричный для систем сигнализации и управления, групповой прокладки, с пониженным дымо- и газовыделением, оболочка ПВХ, 3 пары, однопроволочные медные жилы сечением 2,5 ммᶻ, экран с контактным проводом, t-монт. не ниже -10°С, t-раб. 40...+70°С; бухта 200м, цвет красный. Назначение: Для групповой стационарной прокладки. Для современных систем сигнализации. Для систем контроля доступа. Для систем управления, контроля и связи. Кабели КПСВЭВнг(А)-LS допускается использовать: Внутри и вне помещений, при условии защиты от прямого воздействия солнечного излучения и атмосферных осадков. | Уточняйте у менеджера | Уточняйте у менеджера
00-00135327 | КПСВЭВнг(А)-LS 4х2х0,5 | Спецкабель | Кабель симметричный для систем сигнализации и управления, групповой прокладки, с пониженным дымо- и газовыделением, 4 пары, сечение жил 0,5 кв.мм, наружный размер кабеля 10,1 мм, жилы однопроволочные медные, изоляция ПВХ пониженной пожарной опасности, с низким дымо- и газовыделением, скрутка парная, экран общий из алюмолавсановой ленты с контактным проводником из медной луженой проволоки, оболочка ПВХ пониженной пожарной опасности, с низким дымо- и газовыделением, цвет красный. Назначение: Для групповой стационарной прокладки. Для современных систем сигнализации. Для систем контроля доступа. Для систем управления, контроля и связи. Кабели КПСВЭВнг(А)-LS допускается использовать: Внутри и вне помещений, при условии защиты от прямого воздействия солнечного излучения и атмосферных осадков. | Уточняйте у менеджера | Уточняйте у менеджера
00-00137539 | КПСВЭВнг(А)-LS 4х2х0,75 | Спецкабель | Кабель симметричный для систем сигнализации и управления, групповой прокладки, с пониженным дымо- и газовыделением, оболочка ПВХ, 4 пары, однопроволочные медные жилы сечением 0,75 ммᶻ, экран с контактным проводом, t-монт. не ниже -10°С, t-раб. 40...+70°С; бухта 200м, цвет красный. Назначение: Для групповой стационарной прокладки. Для современных систем сигнализации. Для систем контроля доступа. Для систем управления, контроля и связи. Кабели КПСВЭВнг(А)-LS допускается использовать: Внутри и вне помещений, при условии защиты от прямого воздействия солнечного излучения и атмосферных осадков. | Уточняйте у менеджера | Уточняйте у менеджера
00-00137594 | КПСВЭВнг(А)-LS 4х2х1,0 | Спецкабель | Кабель симметричный для систем сигнализации и управления, групповой прокладки, с пониженным дымо- и газовыделением, оболочка ПВХ, 4 пары, однопроволочные медные жилы сечением 1,0 ммᶻ, экран с контактным проводом, t-монт. не ниже -10°С, t-раб. 40...+70°С; бухта 200м, цвет красный. Назначение: Для групповой стационарной прокладки. Для современных систем сигнализации. Для систем контроля доступа. Для систем управления, контроля и связи. Кабели КПСВЭВнг(А)-LS допускается использовать: Внутри и вне помещений, при условии защиты от прямого воздействия солнечного излучения и атмосферных осадков. | Уточняйте у менеджера | Уточняйте у менеджера
00-00137615 | КПСВЭВнг(А)-LS 4х2х1,5 | Спецкабель | Кабель симметричный для систем сигнализации и управления, групповой прокладки, с пониженным дымо- и газовыделением, оболочка ПВХ, 4 пары, однопроволочные медные жилы сечением 1,5 ммᶻ, экран с контактным проводом, t-монт. не ниже -10°С, t-раб. 40...+70°С; бухта 200м, цвет красный. Назначение: Для групповой стационарной прокладки. Для современных систем сигнализации. Для систем контроля доступа. Для систем управления, контроля и связи. Кабели КПСВЭВнг(А)-LS допускается использовать: Внутри и вне помещений, при условии защиты от прямого воздействия солнечного излучения и атмосферных осадков. | Уточняйте у менеджера | Уточняйте у менеджера
00-00137802 | КПСВЭВнг(А)-LS 4х2х2,5 | Спецкабель | Кабель симметричный для систем сигнализации и управления, групповой прокладки, с пониженным дымо- и газовыделением, оболочка ПВХ, 4 пары, однопроволочные медные жилы сечением 2,5 ммᶻ, экран с контактным проводом, t-монт. не ниже -10°С, t-раб. 40...+70°С; бухта 200м, цвет красный. Назначение: Для групповой стационарной прокладки. Для современных систем сигнализации. Для систем контроля доступа. Для систем управления, контроля и связи. Кабели КПСВЭВнг(А)-LS допускается использовать: Внутри и вне помещений, при условии защиты от прямого воздействия солнечного излучения и атмосферных осадков. | Уточняйте у менеджера | Уточняйте у менеджера
00-00137750 | КПСВЭВнг(А)-LS 5х2х0,5 | Спецкабель | Кабель симметричный для систем сигнализации и управления, групповой прокладки, с пониженным дымо- и газовыделением, оболочка ПВХ, 5 пар, однопроволочные медные жилы сечением 0,5 ммᶻ, экран с контактным проводом, t-монт. не ниже -10°С, t-раб. 40...+70°С, цвет красный. Назначение: Для групповой стационарной прокладки. Для современных систем сигнализации. Для систем контроля доступа. Для систем управления, контроля и связи. Кабели КПСВЭВнг(А)-LS допускается использовать: Внутри и вне помещений, при условии защиты от прямого воздействия солнечного излучения и атмосферных осадков. | Уточняйте у менеджера | Уточняйте у менеджера
00-00137798 | КПСВЭВнг(А)-LS 5х2х0,75 | Спецкабель | Кабель симметричный для систем сигнализации и управления, групповой прокладки, с пониженным дымо- и газовыделением, оболочка ПВХ, 5 пар, однопроволочные медные жилы сечением 0,75 ммᶻ, экран с контактным проводом, t-монт. не ниже -10°С, t-раб. 40...+70°С, цвет красный. Назначение: Для групповой стационарной прокладки. Для современных систем сигнализации. Для систем контроля доступа. Для систем управления, контроля и связи. Кабели КПСВЭВнг(А)-LS допускается использовать: Внутри и вне помещений, при условии защиты от прямого воздействия солнечного излучения и атмосферных осадков. | Уточняйте у менеджера | Уточняйте у менеджера
00-00137684 | КПСВЭВнг(А)-LS 5х2х1,0 | Спецкабель | Кабель симметричный для систем сигнализации и управления, групповой прокладки, с пониженным дымо- и газовыделением, оболочка ПВХ, 5 пар, однопроволочные медные жилы сечением 1,0 ммᶻ, экран с контактным проводом, t-монт. не ниже -10°С, t-раб. 40...+70°С, цвет красный. Назначение: Для групповой стационарной прокладки. Для современных систем сигнализации. Для систем контроля доступа. Для систем управления, контроля и связи. Кабели КПСВЭВнг(А)-LS допускается использовать: Внутри и вне помещений, при условии защиты от прямого воздействия солнечного излучения и атмосферных осадков. | Уточняйте у менеджера | Уточняйте у менеджера
00-00105955 | КПСВЭВнг(А)-LSLTx 1х2х0,2 | ЭНТЭ | Кабель для систем пожарной и охранной сигнализации с медными токопроводящими жилами сечением 0,50; 0,75; 1,00; 1,50; 2,50 мм2, с изоляцией и наружной оболочкой из поливинилхлоридного пластиката пониженной пожароопасности, с низким дымо- и газовыделением, с низкой токсичностью продуктов горения, экранированный ламинированной алюминиевой фольгой. | 22.81 | 21.27
00-00105956 | КПСВЭВнг(А)-LSLTx 1х2х0,35 | ЭНТЭ | Кабель для систем пожарной и охранной сигнализации с медными токопроводящими жилами сечением 0,50; 0,75; 1,00; 1,50; 2,50 мм2, с изоляцией и наружной оболочкой из поливинилхлоридного пластиката пониженной пожароопасности, с низким дымо- и газовыделением, с низкой токсичностью продуктов горения, экранированный ламинированной алюминиевой фольгой. | 27.85 | 25.96
00-00015154 | КПСВЭВнг(А)-LSLTx 1х2х0,5 | КабельЭлектросвязь | Кабель для систем пожарной и охранной сигнализации с изоляцией и оболочкой пониженной пожароопасности с низким дымо- и газовыделением с низкой токсичностью продуктов горения экранированные для систем охранно-пожарной сигнализации на рабочее напряжение 300 В.Токопроводящие жилы: однопроволочные из медной мягкой проволоки соответствуют классу 1 или 3 по ГОСТ 22483.Изоляция токопроводящих жил: из ПВХ пластиката пониженной пожароопасности и низким дымо- газовыделением с низкой токсичностью горения.Скрутка: две изолированные жилы скручиваются в пару, в кабелях с числом пар 2 и более пары скручиваются между собой в сердечник.Экран: в кабелях имеющих маркировку КПСВЭВнг(A)-LSLTx поверх сердечника накладывается общий экран в виде ламинированной алюминиевой фольги, слоем металла внутрь с перекрытием кромок.Под экраном располагается контактный проводник из медной луженой проволоки.Оболочка: из ПВХ пластиката пониженной пожароопасности и низким дымо- газовыделением с низкой токсичностью горения.Ц | 34.57 | 32.24
00-00022278 | КПСВЭВнг(А)-LSLTx 1х2х0,5 | ЭНТЭ | Кабель для систем пожарной и охранной сигнализации с медными токопроводящими жилами сечением 0,50; 0,75; 1,00; 1,50; 2,50 мм2, с изоляцией и наружной оболочкой из поливинилхлоридного пластиката пониженной пожароопасности, с низким дымо- и газовыделением, с низкой токсичностью продуктов горения, экранированный ламинированной алюминиевой фольгой. | 34.36 | 32.04
00-00015156 | КПСВЭВнг(А)-LSLTx 1х2х0,75 | КабельЭлектросвязь | Кабель для систем пожарной и охранной сигнализации с изоляцией и оболочкой пониженной пожароопасности с низким дымо- и газовыделением с низкой токсичностью продуктов горения экранированные для систем охранно-пожарной сигнализации на рабочее напряжение 300 В.Токопроводящие жилы: однопроволочные из медной мягкой проволоки соответствуют классу 1 или 3 по ГОСТ 22483.Изоляция токопроводящих жил: из ПВХ пластиката пониженной пожароопасности и низким дымо- газовыделением с низкой токсичностью горения.Скрутка: две изолированные жилы скручиваются в пару, в кабелях с числом пар 2 и более пары скручиваются между собой в сердечник.Экран: в кабелях имеющих маркировку КПСВЭВнг(A)-LSLTx поверх сердечника накладывается общий экран в виде ламинированной алюминиевой фольги, слоем металла внутрь с перекрытием кромок.Под экраном располагается контактный проводник из медной луженой проволоки.Оболочка: из ПВХ пластиката пониженной пожароопасности и низким дымо- газовыделением с низкой токсичностью горения.Ц | 46.92 | 43.75
00-00022279 | КПСВЭВнг(А)-LSLTx 1х2х0,75 | ЭНТЭ | Кабель для систем пожарной и охранной сигнализации с медными токопроводящими жилами сечением 0,50; 0,75; 1,00; 1,50; 2,50 мм2, с изоляцией и наружной оболочкой из поливинилхлоридного пластиката пониженной пожароопасности, с низким дымо- и газовыделением, с низкой токсичностью продуктов горения, экранированный ламинированной алюминиевой фольгой. | 45.16 | 42.11
00-00015158 | КПСВЭВнг(А)-LSLTx 1х2х1,0 | КабельЭлектросвязь | Кабель для систем пожарной и охранной сигнализации с изоляцией и оболочкой пониженной пожароопасности с низким дымо- и газовыделением с низкой токсичностью продуктов горения экранированные для систем охранно-пожарной сигнализации на рабочее напряжение 300 В.Токопроводящие жилы: однопроволочные из медной мягкой проволоки соответствуют классу 1 или 3 по ГОСТ 22483.Изоляция токопроводящих жил: из ПВХ пластиката пониженной пожароопасности и низким дымо- газовыделением с низкой токсичностью горения.Скрутка: две изолированные жилы скручиваются в пару, в кабелях с числом пар 2 и более пары скручиваются между собой в сердечник.Экран: в кабелях имеющих маркировку КПСВЭВнг(A)-LSLTx поверх сердечника накладывается общий экран в виде ламинированной алюминиевой фольги, слоем металла внутрь с перекрытием кромок.Под экраном располагается контактный проводник из медной луженой проволоки.Оболочка: из ПВХ пластиката пониженной пожароопасности и низким дымо- газовыделением с низкой токсичностью горения.Ц | 58.31 | 54.37
00-00022280 | КПСВЭВнг(А)-LSLTx 1х2х1,0 | ЭНТЭ | Кабель для систем пожарной и охранной сигнализации с медными токопроводящими жилами сечением 0,50; 0,75; 1,00; 1,50; 2,50 мм2, с изоляцией и наружной оболочкой из поливинилхлоридного пластиката пониженной пожароопасности, с низким дымо- и газовыделением, с низкой токсичностью продуктов горения, экранированный ламинированной алюминиевой фольгой. | 55.04 | 51.32
00-00015160 | КПСВЭВнг(А)-LSLTx 1х2х1,5 | КабельЭлектросвязь | Кабель для систем пожарной и охранной сигнализации с изоляцией и оболочкой пониженной пожароопасности с низким дымо- и газовыделением с низкой токсичностью продуктов горения экранированные для систем охранно-пожарной сигнализации на рабочее напряжение 300 В.Токопроводящие жилы: однопроволочные из медной мягкой проволоки соответствуют классу 1 или 3 по ГОСТ 22483.Изоляция токопроводящих жил: из ПВХ пластиката пониженной пожароопасности и низким дымо- газовыделением с низкой токсичностью горения.Скрутка: две изолированные жилы скручиваются в пару, в кабелях с числом пар 2 и более пары скручиваются между собой в сердечник.Экран: в кабелях имеющих маркировку КПСВЭВнг(A)-LSLTx поверх сердечника накладывается общий экран в виде ламинированной алюминиевой фольги, слоем металла внутрь с перекрытием кромок.Под экраном располагается контактный проводник из медной луженой проволоки.Оболочка: из ПВХ пластиката пониженной пожароопасности и низким дымо- газовыделением с низкой токсичностью горения.Ц | 79.58 | 74.2
00-00022281 | КПСВЭВнг(А)-LSLTx 1х2х1,5 | ЭНТЭ | Кабель для систем пожарной и охранной сигнализации с медными токопроводящими жилами сечением 0,50; 0,75; 1,00; 1,50; 2,50 мм2, с изоляцией и наружной оболочкой из поливинилхлоридного пластиката пониженной пожароопасности, с низким дымо- и газовыделением, с низкой токсичностью продуктов горения, экранированный ламинированной алюминиевой фольгой. | 76.72 | 71.54
00-00015162 | КПСВЭВнг(А)-LSLTx 1х2х2,5 | КабельЭлектросвязь | Кабель для систем пожарной и охранной сигнализации с изоляцией и оболочкой пониженной пожароопасности с низким дымо- и газовыделением с низкой токсичностью продуктов горения экранированные для систем охранно-пожарной сигнализации на рабочее напряжение 300 В.Токопроводящие жилы: однопроволочные из медной мягкой проволоки соответствуют классу 1 или 3 по ГОСТ 22483.Изоляция токопроводящих жил: из ПВХ пластиката пониженной пожароопасности и низким дымо- газовыделением с низкой токсичностью горения.Скрутка: две изолированные жилы скручиваются в пару, в кабелях с числом пар 2 и более пары скручиваются между собой в сердечник.Экран: в кабелях имеющих маркировку КПСВЭВнг(A)-LSLTx поверх сердечника накладывается общий экран в виде ламинированной алюминиевой фольги, слоем металла внутрь с перекрытием кромок.Под экраном располагается контактный проводник из медной луженой проволоки.Оболочка: из ПВХ пластиката пониженной пожароопасности и низким дымо- газовыделением с низкой токсичностью горения.Ц | 123.32 | 114.98
00-00022282 | КПСВЭВнг(А)-LSLTx 1х2х2,5 | ЭНТЭ | Кабель для систем пожарной и охранной сигнализации с медными токопроводящими жилами сечением 0,50; 0,75; 1,00; 1,50; 2,50 мм2, с изоляцией и наружной оболочкой из поливинилхлоридного пластиката пониженной пожароопасности, с низким дымо- и газовыделением, с низкой токсичностью продуктов горения, экранированный ламинированной алюминиевой фольгой. | 114.22 | 106.51
00-00105957 | КПСВЭВнг(А)-LSLTx 2х2х0,2 | ЭНТЭ | Кабель для систем пожарной и охранной сигнализации с медными токопроводящими жилами сечением 0,50; 0,75; 1,00; 1,50; 2,50 мм2, с изоляцией и наружной оболочкой из поливинилхлоридного пластиката пониженной пожароопасности, с низким дымо- и газовыделением, с низкой токсичностью продуктов горения, экранированный ламинированной алюминиевой фольгой. | 38.89 | 36.26
00-00105958 | КПСВЭВнг(А)-LSLTx 2х2х0,35 | ЭНТЭ | Кабель для систем пожарной и охранной сигнализации с медными токопроводящими жилами сечением 0,50; 0,75; 1,00; 1,50; 2,50 мм2, с изоляцией и наружной оболочкой из поливинилхлоридного пластиката пониженной пожароопасности, с низким дымо- и газовыделением, с низкой токсичностью продуктов горения, экранированный ламинированной алюминиевой фольгой. | 50.02 | 46.64
00-00015155 | КПСВЭВнг(А)-LSLTx 2х2х0,5 | КабельЭлектросвязь | Кабель для систем пожарной и охранной сигнализации с изоляцией и оболочкой пониженной пожароопасности с низким дымо- и газовыделением с низкой токсичностью продуктов горения экранированные для систем охранно-пожарной сигнализации на рабочее напряжение 300 В.Токопроводящие жилы: однопроволочные из медной мягкой проволоки соответствуют классу 1 или 3 по ГОСТ 22483.Изоляция токопроводящих жил: из ПВХ пластиката пониженной пожароопасности и низким дымо- газовыделением с низкой токсичностью горения.Скрутка: две изолированные жилы скручиваются в пару, в кабелях с числом пар 2 и более пары скручиваются между собой в сердечник.Экран: в кабелях имеющих маркировку КПСВЭВнг(A)-LSLTx поверх сердечника накладывается общий экран в виде ламинированной алюминиевой фольги, слоем металла внутрь с перекрытием кромок.Под экраном располагается контактный проводник из медной луженой проволоки.Оболочка: из ПВХ пластиката пониженной пожароопасности и низким дымо- газовыделением с низкой токсичностью горения.Ц | 61.4 | 57.25
00-00022283 | КПСВЭВнг(А)-LSLTx 2х2х0,5 | ЭНТЭ | Кабель для систем пожарной и охранной сигнализации с медными токопроводящими жилами сечением 0,50; 0,75; 1,00; 1,50; 2,50 мм2, с изоляцией и наружной оболочкой из поливинилхлоридного пластиката пониженной пожароопасности, с низким дымо- и газовыделением, с низкой токсичностью продуктов горения, экранированный ламинированной алюминиевой фольгой. | 60.97 | 56.85
00-00015157 | КПСВЭВнг(А)-LSLTx 2х2х0,75 | КабельЭлектросвязь | Кабель для систем пожарной и охранной сигнализации с изоляцией и оболочкой пониженной пожароопасности с низким дымо- и газовыделением с низкой токсичностью продуктов горения экранированные для систем охранно-пожарной сигнализации на рабочее напряжение 300 В.Токопроводящие жилы: однопроволочные из медной мягкой проволоки соответствуют классу 1 или 3 по ГОСТ 22483.Изоляция токопроводящих жил: из ПВХ пластиката пониженной пожароопасности и низким дымо- газовыделением с низкой токсичностью горения.Скрутка: две изолированные жилы скручиваются в пару, в кабелях с числом пар 2 и более пары скручиваются между собой в сердечник.Экран: в кабелях имеющих маркировку КПСВЭВнг(A)-LSLTx поверх сердечника накладывается общий экран в виде ламинированной алюминиевой фольги, слоем металла внутрь с перекрытием кромок.Под экраном располагается контактный проводник из медной луженой проволоки.Оболочка: из ПВХ пластиката пониженной пожароопасности и низким дымо- газовыделением с низкой токсичностью горения.Ц | 85.12 | 79.37
00-00022284 | КПСВЭВнг(А)-LSLTx 2х2х0,75 | ЭНТЭ | Кабель для систем пожарной и охранной сигнализации с медными токопроводящими жилами сечением 0,50; 0,75; 1,00; 1,50; 2,50 мм2, с изоляцией и наружной оболочкой из поливинилхлоридного пластиката пониженной пожароопасности, с низким дымо- и газовыделением, с низкой токсичностью продуктов горения, экранированный ламинированной алюминиевой фольгой. | 83.74 | 78.08
00-00015159 | КПСВЭВнг(А)-LSLTx 2х2х1,0 | КабельЭлектросвязь | Кабель для систем пожарной и охранной сигнализации с изоляцией и оболочкой пониженной пожароопасности с низким дымо- и газовыделением с низкой токсичностью продуктов горения экранированные для систем охранно-пожарной сигнализации на рабочее напряжение 300 В.Токопроводящие жилы: однопроволочные из медной мягкой проволоки соответствуют классу 1 или 3 по ГОСТ 22483.Изоляция токопроводящих жил: из ПВХ пластиката пониженной пожароопасности и низким дымо- газовыделением с низкой токсичностью горения.Скрутка: две изолированные жилы скручиваются в пару, в кабелях с числом пар 2 и более пары скручиваются между собой в сердечник.Экран: в кабелях имеющих маркировку КПСВЭВнг(A)-LSLTx поверх сердечника накладывается общий экран в виде ламинированной алюминиевой фольги, слоем металла внутрь с перекрытием кромок.Под экраном располагается контактный проводник из медной луженой проволоки.Оболочка: из ПВХ пластиката пониженной пожароопасности и низким дымо- газовыделением с низкой токсичностью горения.Ц | 108.09 | 100.79
00-00022285 | КПСВЭВнг(А)-LSLTx 2х2х1,0 | ЭНТЭ | Кабель для систем пожарной и охранной сигнализации с медными токопроводящими жилами сечением 0,50; 0,75; 1,00; 1,50; 2,50 мм2, с изоляцией и наружной оболочкой из поливинилхлоридного пластиката пониженной пожароопасности, с низким дымо- и газовыделением, с низкой токсичностью продуктов горения, экранированный ламинированной алюминиевой фольгой. | 103.33 | 96.35
00-00015161 | КПСВЭВнг(А)-LSLTx 2х2х1,5 | КабельЭлектросвязь | Кабель для систем пожарной и охранной сигнализации с изоляцией и оболочкой пониженной пожароопасности с низким дымо- и газовыделением с низкой токсичностью продуктов горения экранированные для систем охранно-пожарной сигнализации на рабочее напряжение 300 В.Токопроводящие жилы: однопроволочные из медной мягкой проволоки соответствуют классу 1 или 3 по ГОСТ 22483.Изоляция токопроводящих жил: из ПВХ пластиката пониженной пожароопасности и низким дымо- газовыделением с низкой токсичностью горения.Скрутка: две изолированные жилы скручиваются в пару, в кабелях с числом пар 2 и более пары скручиваются между собой в сердечник.Экран: в кабелях имеющих маркировку КПСВЭВнг(A)-LSLTx поверх сердечника накладывается общий экран в виде ламинированной алюминиевой фольги, слоем металла внутрь с перекрытием кромок.Под экраном располагается контактный проводник из медной луженой проволоки.Оболочка: из ПВХ пластиката пониженной пожароопасности и низким дымо- газовыделением с низкой токсичностью горения.Ц | 148.64 | 138.6
00-00022286 | КПСВЭВнг(А)-LSLTx 2х2х1,5 | ЭНТЭ | Кабель для систем пожарной и охранной сигнализации с медными токопроводящими жилами сечением 0,50; 0,75; 1,00; 1,50; 2,50 мм2, с изоляцией и наружной оболочкой из поливинилхлоридного пластиката пониженной пожароопасности, с низким дымо- и газовыделением, с низкой токсичностью продуктов горения, экранированный ламинированной алюминиевой фольгой. | 141.61 | 132.04
00-00015163 | КПСВЭВнг(А)-LSLTx 2х2х2,5 | КабельЭлектросвязь | Кабель для систем пожарной и охранной сигнализации с изоляцией и оболочкой пониженной пожароопасности с низким дымо- и газовыделением с низкой токсичностью продуктов горения экранированные для систем охранно-пожарной сигнализации на рабочее напряжение 300 В.Токопроводящие жилы: однопроволочные из медной мягкой проволоки соответствуют классу 1 или 3 по ГОСТ 22483.Изоляция токопроводящих жил: из ПВХ пластиката пониженной пожароопасности и низким дымо- газовыделением с низкой токсичностью горения.Скрутка: две изолированные жилы скручиваются в пару, в кабелях с числом пар 2 и более пары скручиваются между собой в сердечник.Экран: в кабелях имеющих маркировку КПСВЭВнг(A)-LSLTx поверх сердечника накладывается общий экран в виде ламинированной алюминиевой фольги, слоем металла внутрь с перекрытием кромок.Под экраном располагается контактный проводник из медной луженой проволоки.Оболочка: из ПВХ пластиката пониженной пожароопасности и низким дымо- газовыделением с низкой токсичностью горения.Ц | 230.94 | 215.33
00-00022287 | КПСВЭВнг(А)-LSLTx 2х2х2,5 | ЭНТЭ | Кабель для систем пожарной и охранной сигнализации с медными токопроводящими жилами сечением 0,50; 0,75; 1,00; 1,50; 2,50 мм2, с изоляцией и наружной оболочкой из поливинилхлоридного пластиката пониженной пожароопасности, с низким дымо- и газовыделением, с низкой токсичностью продуктов горения, экранированный ламинированной алюминиевой фольгой. | 215.25 | 200.71
00-00026111 | КПСВЭПс 1х2х0,5 | Спецкабель | Кабель симметричный для систем сигнализации управления, одиночной прокладки, оболочка самозатухающий полиэтилен, 1 пара, однопроволочные медные жилы сечением 0.5 кв.мм, экран: общий из алюмолавсановой ленты с контактным проводником из медной лужeной проволоки; t-раб. -60...+70°С, цвет черный. Назначение: Для одиночной стационарной прокладки. Для современных систем сигнализации. Для систем контроля доступа. Для систем управления, контроля и связи. Кабели КПСВЭПс допускается использовать: Внутри и вне помещений. | Уточняйте у менеджера | Уточняйте у менеджера
00-00032519 | КПСВЭПс 1х2х0,75 | Спецкабель | Кабель симметричный для систем сигнализации управления, одиночной прокладки, оболочка самозатухающий полиэтилен, 1 пара, однопроволочные медные жилы сечением 0.75 кв.мм, экран: общий из алюмолавсановой ленты с контактным проводником из медной лужeной проволоки; t-раб. -60...+70°С, цвет черный. Назначение: Для одиночной стационарной прокладки. Для современных систем сигнализации. Для систем контроля доступа. Для систем управления, контроля и связи. Кабели КПСВЭПс допускается использовать: Внутри и вне помещений. | Уточняйте у менеджера | Уточняйте у менеджера
00-00137703 | КПСВЭПс 1х2х1,0 | Спецкабель | Кабель симметричный для систем сигнализации управления, одиночной прокладки, оболочка самозатухающий полиэтилен, 1 пара, однопроволочные медные жилы сечением 1.0 кв.мм, экран: общий из алюмолавсановой ленты с контактным проводником из медной лужeной проволоки; t-раб. -60...+70°С, цвет черный. Назначение: Для одиночной стационарной прокладки. Для современных систем сигнализации. Для систем контроля доступа. Для систем управления, контроля и связи. Кабели КПСВЭПс допускается использовать: Внутри и вне помещений. | Уточняйте у менеджера | Уточняйте у менеджера
00-00026766 | КПСВЭПс 1х2х1,5 | Спецкабель | Кабель симметричный для систем сигнализации управления, одиночной прокладки, оболочка самозатухающий полиэтилен, 1 пара, однопроволочные медные жилы сечением 1.5 кв.мм, экран: общий из алюмолавсановой ленты с контактным проводником из медной лужeной проволоки; t-раб. -60...+70°С, цвет черный. Назначение: Для одиночной стационарной прокладки. Для современных систем сигнализации. Для систем контроля доступа. Для систем управления, контроля и связи. Кабели КПСВЭПс допускается использовать: Внутри и вне помещений. | Уточняйте у менеджера | Уточняйте у менеджера
00-00137866 | КПСВЭПс 1х2х2,5 | Спецкабель | Кабель симметричный для систем сигнализации управления, одиночной прокладки, оболочка самозатухающий полиэтилен, 1 пара, однопроволочные медные жилы сечением 2.5 кв.мм, экран: общий из алюмолавсановой ленты с контактным проводником из медной лужeной проволоки; t-раб. -60...+70°С, цвет черный. Назначение: Для одиночной стационарной прокладки. Для современных систем сигнализации. Для систем контроля доступа. Для систем управления, контроля и связи. Кабели КПСВЭПс допускается использовать: Внутри и вне помещений. | Уточняйте у менеджера | Уточняйте у менеджера
00-00026667 | КПСВЭПс 2х2х0,5 | Спецкабель | Кабель симметричный для систем сигнализации управления, одиночной прокладки, оболочка самозатухающий полиэтилен, 2 пары, однопроволочные медные жилы сечением 0.5 кв.мм, экран: общий из алюмолавсановой ленты с контактным проводником из медной лужeной проволоки; t-раб. -60...+70°С, цвет черный. Назначение: Для одиночной стационарной прокладки. Для современных систем сигнализации. Для систем контроля доступа. Для систем управления, контроля и связи. Кабели КПСВЭПс допускается использовать: Внутри и вне помещений. | Уточняйте у менеджера | Уточняйте у менеджера
00-00046353 | КПСВЭПс 2х2х0,75 | Спецкабель | Кабель симметричный для систем сигнализации управления, одиночной прокладки, оболочка самозатухающий полиэтилен, 2 пары, однопроволочные медные жилы сечением 0.5 кв.мм, экран: общий из алюмолавсановой ленты с контактным проводником из медной лужeной проволоки; t-раб. -60...+70°С, цвет черный. Назначение: Для одиночной стационарной прокладки. Для современных систем сигнализации. Для систем контроля доступа. Для систем управления, контроля и связи. Кабели КПСВЭПс допускается использовать: Внутри и вне помещений. | Уточняйте у менеджера | Уточняйте у менеджера
00-00137859 | КПСВЭПс 2х2х1,0 | Спецкабель | Кабель симметричный для систем сигнализации управления, одиночной прокладки, оболочка самозатухающий полиэтилен, 2 пары, однопроволочные медные жилы сечением 0.5 кв.мм, экран: общий из алюмолавсановой ленты с контактным проводником из медной лужeной проволоки; t-раб. -60...+70°С, цвет черный. Назначение: Для одиночной стационарной прокладки. Для современных систем сигнализации. Для систем контроля доступа. Для систем управления, контроля и связи. Кабели КПСВЭПс допускается использовать: Внутри и вне помещений. | Уточняйте у менеджера | Уточняйте у менеджера
00-00137741 | КПСВЭПс 2х2х1,5 | Спецкабель | Кабель симметричный для систем сигнализации управления, одиночной прокладки, оболочка самозатухающий полиэтилен, 2 пары, однопроволочные медные жилы сечением 0.5 кв.мм, экран: общий из алюмолавсановой ленты с контактным проводником из медной лужeной проволоки; t-раб. -60...+70°С, цвет черный. Назначение: Для одиночной стационарной прокладки. Для современных систем сигнализации. Для систем контроля доступа. Для систем управления, контроля и связи. Кабели КПСВЭПс допускается использовать: Внутри и вне помещений. | Уточняйте у менеджера | Уточняйте у менеджера
00-00137815 | КПСВЭПс 2х2х2,5 | Спецкабель | Кабель симметричный для систем сигнализации управления, одиночной прокладки, оболочка самозатухающий полиэтилен, 2 пары, однопроволочные медные жилы сечением 0.5 кв.мм, экран: общий из алюмолавсановой ленты с контактным проводником из медной лужeной проволоки; t-раб. -60...+70°С, цвет черный. Назначение: Для одиночной стационарной прокладки. Для современных систем сигнализации. Для систем контроля доступа. Для систем управления, контроля и связи. Кабели КПСВЭПс допускается использовать: Внутри и вне помещений. | Уточняйте у менеджера | Уточняйте у менеджера
00-00020346 | КПСнг(А)-FRHF 10х2х0,2 | ЭНТЭ | Кабель огнестойкий для систем противопожарной сигнализации с медными токопроводящими жилами сечением 0,20; 0,35; 0,50; 0,75; 1,00; 1,50; 2,50 мм2.Предназначены для групповой стационарной прокладки в системах противопожарной защиты, в т.ч. системах пожарной сигнализации (ОПС), системах оповещения и управления эвакуацией (СОУЭ), системах автоматического пожаротушения (АУПТ), системах противодымной защиты, а также в других важных системах жизнеобеспечения, которые должны сохранять работоспособность в условиях пожара. Кабели рассчитаны для работы при напряжении до 300 В включительно, переменного тока частотой 50 Гц.Кабели предназначены для эксплуатации на технически сложных объектах (речные порты, аэропорты, мосты, тоннели, промышленные объекты, метрополитены, высотные объекты), объектах с массовым пребыванием людей (административные здания и офисные центры, больницы, гостиницы), а также особо опасных объектах (склады для хранения нефти и нефтепродуктов, гидротехнические сооружения, теплов | Уточняйте у менеджера | Уточняйте у менеджера
00-00020353 | КПСнг(А)-FRHF 10х2х0,5 | ЭНТЭ | Кабель огнестойкий для систем противопожарной сигнализации с медными токопроводящими жилами сечением 0,20; 0,35; 0,50; 0,75; 1,00; 1,50; 2,50 мм2.Предназначены для групповой стационарной прокладки в системах противопожарной защиты, в т.ч. системах пожарной сигнализации (ОПС), системах оповещения и управления эвакуацией (СОУЭ), системах автоматического пожаротушения (АУПТ), системах противодымной защиты, а также в других важных системах жизнеобеспечения, которые должны сохранять работоспособность в условиях пожара. Кабели рассчитаны для работы при напряжении до 300 В включительно, переменного тока частотой 50 Гц.Кабели предназначены для эксплуатации на технически сложных объектах (речные порты, аэропорты, мосты, тоннели, промышленные объекты, метрополитены, высотные объекты), объектах с массовым пребыванием людей (административные здания и офисные центры, больницы, гостиницы), а также особо опасных объектах (склады для хранения нефти и нефтепродуктов, гидротехнические сооружения, теплов | Уточняйте у менеджера | Уточняйте у менеджера
00-00020360 | КПСнг(А)-FRHF 10х2х0,75 | ЭНТЭ | Кабель огнестойкий для систем противопожарной сигнализации с медными токопроводящими жилами сечением 0,20; 0,35; 0,50; 0,75; 1,00; 1,50; 2,50 мм2.Предназначены для групповой стационарной прокладки в системах противопожарной защиты, в т.ч. системах пожарной сигнализации (ОПС), системах оповещения и управления эвакуацией (СОУЭ), системах автоматического пожаротушения (АУПТ), системах противодымной защиты, а также в других важных системах жизнеобеспечения, которые должны сохранять работоспособность в условиях пожара. Кабели рассчитаны для работы при напряжении до 300 В включительно, переменного тока частотой 50 Гц.Кабели предназначены для эксплуатации на технически сложных объектах (речные порты, аэропорты, мосты, тоннели, промышленные объекты, метрополитены, высотные объекты), объектах с массовым пребыванием людей (административные здания и офисные центры, больницы, гостиницы), а также особо опасных объектах (склады для хранения нефти и нефтепродуктов, гидротехнические сооружения, теплов | Уточняйте у менеджера | Уточняйте у менеджера
00-00020367 | КПСнг(А)-FRHF 10х2х1,0 | ЭНТЭ | Кабель огнестойкий для систем противопожарной сигнализации с медными токопроводящими жилами сечением 0,20; 0,35; 0,50; 0,75; 1,00; 1,50; 2,50 мм2.Предназначены для групповой стационарной прокладки в системах противопожарной защиты, в т.ч. системах пожарной сигнализации (ОПС), системах оповещения и управления эвакуацией (СОУЭ), системах автоматического пожаротушения (АУПТ), системах противодымной защиты, а также в других важных системах жизнеобеспечения, которые должны сохранять работоспособность в условиях пожара. Кабели рассчитаны для работы при напряжении до 300 В включительно, переменного тока частотой 50 Гц.Кабели предназначены для эксплуатации на технически сложных объектах (речные порты, аэропорты, мосты, тоннели, промышленные объекты, метрополитены, высотные объекты), объектах с массовым пребыванием людей (административные здания и офисные центры, больницы, гостиницы), а также особо опасных объектах (склады для хранения нефти и нефтепродуктов, гидротехнические сооружения, теплов | Уточняйте у менеджера | Уточняйте у менеджера
00-00020374 | КПСнг(А)-FRHF 10х2х1,5 | ЭНТЭ | Кабель огнестойкий для систем противопожарной сигнализации с медными токопроводящими жилами сечением 0,20; 0,35; 0,50; 0,75; 1,00; 1,50; 2,50 мм2.Предназначены для групповой стационарной прокладки в системах противопожарной защиты, в т.ч. системах пожарной сигнализации (ОПС), системах оповещения и управления эвакуацией (СОУЭ), системах автоматического пожаротушения (АУПТ), системах противодымной защиты, а также в других важных системах жизнеобеспечения, которые должны сохранять работоспособность в условиях пожара. Кабели рассчитаны для работы при напряжении до 300 В включительно, переменного тока частотой 50 Гц.Кабели предназначены для эксплуатации на технически сложных объектах (речные порты, аэропорты, мосты, тоннели, промышленные объекты, метрополитены, высотные объекты), объектах с массовым пребыванием людей (административные здания и офисные центры, больницы, гостиницы), а также особо опасных объектах (склады для хранения нефти и нефтепродуктов, гидротехнические сооружения, теплов | Уточняйте у менеджера | Уточняйте у менеджера
00-00038349 | КПСнг(А)-FRHF 1х2х0,2 | Авангард | Кабель огнестойкий не экранированный, не распространяющий горение при групповой прокладке, с пониженным дымо- и газовыделением. Огнестойкий кабель парной скрутки, не распространяющий горение, предназначен для групповой стационарной прокладки в системах противопожарной защиты, в том числе системах пожарной сигнализации (ОПС), системах оповещения и управления эвакуацией (СОУЭ), системах автоматического пожаротушения (АУПТ), системах противодымной защиты, системах сбора и передачи данных, при напряжении не более 300 вольт переменного тока частотой 50 Гц, а также в других важных системах жизнеобеспечения, где требуется сохранение работоспособности кабеля в течение 180 минут в условиях открытого пламени. | Уточняйте у менеджера | Уточняйте у менеджера
00-00061256 | КПСнг(А)-FRHF 1х2х0,2 | Ивановский кабельный завод | Кабель огнестойкий не распространяющий горение при групповой прокладке, с изоляцией из кремнийорганической резины и оболочкой из полимерной композиции, не содержащей галогенов, не выделяющей коррозионно-активных газообразных продуктов при горении и тлении. Предназначен для групповой стационарной прокладки в системах противопожарной защиты, в т.ч. системах пожарной сигнализации (ОПС), системах оповещения и управления эвакуацией (СОУЭ), системах автоматического пожаротушения (АУПТ), системах противодымной защиты, а также в других важных системах жизнеобеспечения, которые должны сохранять работоспособность в условиях пожара. Кабель не выделяет коррозионно-активных газообразных продуктов. Эксплуатируется внутри и вне помещений, при условии защиты от прямого воздействия солнечного излучения и атмосферных осадков. | Уточняйте у менеджера | Уточняйте у менеджера
03-00013338 | КПСнг(А)-FRHF 1х2х0,2 | КабельЭлектросвязь | Кабель огнестойкий для систем охранной и пожарной сигнализации не распространяющие горения с оболочкой из полимерной композиции не содержащей галогенов, на рабочее напряжение 300 В.Класс пожарной опасности для кабелей KПCнг(A)-FRHF — П16.1.1.2.1 ГОСТ 31565.Кабели предназначены для эксплуатации при температуре окружающей среды от минус 50 °С до плюс 70 °С и относительной влажности воздуха до 98% при температуре до 35 °С.Токопроводящие жилы: однопроволочные из медной мягкой проволоки соответствуют классу 1 по ГОСТ 22483.Изоляция токопроводящих жил: токопроводящие жилы изолированы огнестойкой кремнийорганической резиной.Скрутка: две изолированные жилы скручиваются в пару, три и четыре изолированные жилы — в пучок. В двупарных кабелях пары укладываются параллельно в сердечник.Оболочка: поверх скрученных пар или пучка скрученных жил накладывается наружная оболочка из полимерной композиции не содержащей галогенов.Цвет оболочки — оранжевый. | 15.78 | 14.71
00-00034962 | КПСнг(А)-FRHF 1х2х0,2 | ПУЛЬС | Кабель для систем ОПС и СОУЭ огнестойкий, не поддерживающий горения, неэкранированный, не выделяющие при тлении и горении галогенов и коррозийных газов. Предназначен для прокладки в многофункциональных высотных зданиях, комплексах и сооружениях с массовым пребыванием людей и т.п. Изолированные жилы скручены попарно, пары скручены в сердечник с числом пар до 10 или в пучок с числом жил до 20, или уложены параллельно числом пар от 2 до 3 числом жил от 4 до 6. Изолированные жилы имеют отличительную расцветку. Диапазон допустимых температур: при эксплуатации от -60°С до +125°С, при монтаже от -15°С до +60°С. Класс пожарной опасности ГОСТ 31565-2012 - П1б.1.1.2.1. | 16.15 | 15.06
00-00022214 | КПСнг(А)-FRHF 1х2х0,2 | ЭНТЭ | Кабель огнестойкий для систем противопожарной сигнализации с медными токопроводящими жилами сечением 0,20; 0,35; 0,50; 0,75; 1,00; 1,50; 2,50 мм2.Предназначены для групповой стационарной прокладки в системах противопожарной защиты, в т.ч. системах пожарной сигнализации (ОПС), системах оповещения и управления эвакуацией (СОУЭ), системах автоматического пожаротушения (АУПТ), системах противодымной защиты, а также в других важных системах жизнеобеспечения, которые должны сохранять работоспособность в условиях пожара. Кабели рассчитаны для работы при напряжении до 300 В включительно, переменного тока частотой 50 Гц.Кабели предназначены для эксплуатации на технически сложных объектах (речные порты, аэропорты, мосты, тоннели, промышленные объекты, метрополитены, высотные объекты), объектах с массовым пребыванием людей (административные здания и офисные центры, больницы, гостиницы), а также особо опасных объектах (склады для хранения нефти и нефтепродуктов, гидротехнические сооружения, теплов | 16.48 | 15.37
00-00137643 | КПСнг(А)-FRHF 1х2х0,2 | Спецкабель | Кабель огнестойкий однопроволочный, симметричный, парной скрутки, с изоляцией из огнестойкой кремнийорганической резины в оболочке из безгалогенной полимерной композиции повышенной масло-бензостойкости, 1х2х0,2 мм.кв. Назначение: Для групповой стационарной прокладки. Для систем охранно-пожарной сигнализации и СОУЭ. Для систем управления. Для объектов повышенной пожарной опасности. Для промышленных предприятий, офисных помещений, высотных зданий. Кабели КПСнг(А)-FRHF допускается использовать: Внутри и вне помещений при условии защиты от прямого воздействия солнечного излучения и атмосферных осадков. На атомных станциях, в системах класса безопасности 2–4 (вне гермозоны). В условиях кратковременных воздействий минерального масла и бензина. | Уточняйте у менеджера | Уточняйте у менеджера
00-00038351 | КПСнг(А)-FRHF 1х2х0,35 | Авангард | Кабель огнестойкий не экранированный, не распространяющий горение при групповой прокладке, с пониженным дымо- и газовыделением. Огнестойкий кабель парной скрутки, не распространяющий горение, предназначен для групповой стационарной прокладки в системах противопожарной защиты, в том числе системах пожарной сигнализации (ОПС), системах оповещения и управления эвакуацией (СОУЭ), системах автоматического пожаротушения (АУПТ), системах противодымной защиты, системах сбора и передачи данных, при напряжении не более 300 вольт переменного тока частотой 50 Гц, а также в других важных системах жизнеобеспечения, где требуется сохранение работоспособности кабеля в течение 180 минут в условиях открытого пламени. | Уточняйте у менеджера | Уточняйте у менеджера
00-00061255 | КПСнг(А)-FRHF 1х2х0,35 | Ивановский кабельный завод | Кабель огнестойкий не распространяющий горение при групповой прокладке, с изоляцией из кремнийорганической резины и оболочкой из полимерной композиции, не содержащей галогенов, не выделяющей коррозионно-активных газообразных продуктов при горении и тлении. Предназначен для групповой стационарной прокладки в системах противопожарной защиты, в т.ч. системах пожарной сигнализации (ОПС), системах оповещения и управления эвакуацией (СОУЭ), системах автоматического пожаротушения (АУПТ), системах противодымной защиты, а также в других важных системах жизнеобеспечения, которые должны сохранять работоспособность в условиях пожара. Кабель не выделяет коррозионно-активных газообразных продуктов. Эксплуатируется внутри и вне помещений, при условии защиты от прямого воздействия солнечного излучения и атмосферных осадков. | Уточняйте у менеджера | Уточняйте у менеджера
00-00015169 | КПСнг(А)-FRHF 1х2х0,35 | КабельЭлектросвязь | Кабель огнестойкий для систем охранной и пожарной сигнализации не распространяющие горения с оболочкой из полимерной композиции не содержащей галогенов, на рабочее напряжение 300 В.Класс пожарной опасности для кабелей KПCнг(A)-FRHF — П16.1.1.2.1 ГОСТ 31565.Кабели предназначены для эксплуатации при температуре окружающей среды от минус 50 °С до плюс 70 °С и относительной влажности воздуха до 98% при температуре до 35 °С.Токопроводящие жилы: однопроволочные из медной мягкой проволоки соответствуют классу 1 по ГОСТ 22483.Изоляция токопроводящих жил: токопроводящие жилы изолированы огнестойкой кремнийорганической резиной.Скрутка: две изолированные жилы скручиваются в пару, три и четыре изолированные жилы — в пучок. В двупарных кабелях пары укладываются параллельно в сердечник.Оболочка: поверх скрученных пар или пучка скрученных жил накладывается наружная оболочка из полимерной композиции не содержащей галогенов.Цвет оболочки — оранжевый. | 24.22 | 22.59
00-00034963 | КПСнг(А)-FRHF 1х2х0,35 | ПУЛЬС | Кабель для систем ОПС и СОУЭ огнестойкий, не поддерживающий горения, неэкранированный, не выделяющие при тлении и горении галогенов и коррозийных газов. Предназначен для прокладки в многофункциональных высотных зданиях, комплексах и сооружениях с массовым пребыванием людей и т.п. Изолированные жилы скручены попарно, пары скручены в сердечник с числом пар до 10 или в пучок с числом жил до 20, или уложены параллельно числом пар от 2 до 3 числом жил от 4 до 6. Изолированные жилы имеют отличительную расцветку. Диапазон допустимых температур: при эксплуатации от -60°С до +125°С, при монтаже от -15°С до +60°С. Класс пожарной опасности ГОСТ 31565-2012 - П1б.1.1.2.1. | 24.04 | 22.42
00-00022216 | КПСнг(А)-FRHF 1х2х0,35 | ЭНТЭ | Кабель огнестойкий для систем противопожарной сигнализации с медными токопроводящими жилами сечением 0,20; 0,35; 0,50; 0,75; 1,00; 1,50; 2,50 мм2.Предназначены для групповой стационарной прокладки в системах противопожарной защиты, в т.ч. системах пожарной сигнализации (ОПС), системах оповещения и управления эвакуацией (СОУЭ), системах автоматического пожаротушения (АУПТ), системах противодымной защиты, а также в других важных системах жизнеобеспечения, которые должны сохранять работоспособность в условиях пожара. Кабели рассчитаны для работы при напряжении до 300 В включительно, переменного тока частотой 50 Гц.Кабели предназначены для эксплуатации на технически сложных объектах (речные порты, аэропорты, мосты, тоннели, промышленные объекты, метрополитены, высотные объекты), объектах с массовым пребыванием людей (административные здания и офисные центры, больницы, гостиницы), а также особо опасных объектах (склады для хранения нефти и нефтепродуктов, гидротехнические сооружения, теплов | 24.54 | 22.88
00-00137715 | КПСнг(А)-FRHF 1х2х0,35 | Спецкабель | Кабель огнестойкий однопроволочный, симметричный, парной скрутки, с изоляцией из огнестойкой кремнийорганической резины в оболочке из безгалогенной полимерной композиции повышенной масло-бензостойкости, 1х2х0,35 мм.кв. Назначение: Для групповой стационарной прокладки. Для систем охранно-пожарной сигнализации и СОУЭ. Для систем управления. Для объектов повышенной пожарной опасности. Для промышленных предприятий, офисных помещений, высотных зданий. Кабели КПСнг(А)-FRHF допускается использовать: Внутри и вне помещений при условии защиты от прямого воздействия солнечного излучения и атмосферных осадков. На атомных станциях, в системах класса безопасности 2–4 (вне гермозоны). В условиях кратковременных воздействий минерального масла и бензина. | Уточняйте у менеджера | Уточняйте у менеджера
00-00036417 | КПСнг(А)-FRHF 1х2х0,5 | Авангард | Кабель огнестойкий неэкранированный, не распространяющий горение при групповой прокладке, с пониженным дымо- и газовыделением. Огнестойкий кабель парной скрутки, не распространяющий горение, предназначен для групповой стационарной прокладки в системах противопожарной защиты, в том числе системах пожарной сигнализации (ОПС), системах оповещения и управления эвакуацией (СОУЭ), системах автоматического пожаротушения (АУПТ), системах противодымной защиты, системах сбора и передачи данных, при напряжении не более 300 вольт переменного тока частотой 50 Гц, а также в других важных системах жизнеобеспечения, где требуется сохранение работоспособности кабеля в течение 180 минут в условиях открытого пламени. | Уточняйте у менеджера | Уточняйте у менеджера
00-00061254 | КПСнг(А)-FRHF 1х2х0,5 | Ивановский кабельный завод | Кабель огнестойкий не распространяющий горение при групповой прокладке, с изоляцией из кремнийорганической резины и оболочкой из полимерной композиции, не содержащей галогенов, не выделяющей коррозионно-активных газообразных продуктов при горении и тлении. Предназначен для групповой стационарной прокладки в системах противопожарной защиты, в т.ч. системах пожарной сигнализации (ОПС), системах оповещения и управления эвакуацией (СОУЭ), системах автоматического пожаротушения (АУПТ), системах противодымной защиты, а также в других важных системах жизнеобеспечения, которые должны сохранять работоспособность в условиях пожара. Кабель не выделяет коррозионно-активных газообразных продуктов. Эксплуатируется внутри и вне помещений, при условии защиты от прямого воздействия солнечного излучения и атмосферных осадков. | Уточняйте у менеджера | Уточняйте у менеджера
00-00015170 | КПСнг(А)-FRHF 1х2х0,5 | КабельЭлектросвязь | Кабель огнестойкий для систем охранной и пожарной сигнализации не распространяющие горения с оболочкой из полимерной композиции не содержащей галогенов, на рабочее напряжение 300 В.Класс пожарной опасности для кабелей KПCнг(A)-FRHF — П16.1.1.2.1 ГОСТ 31565.Кабели предназначены для эксплуатации при температуре окружающей среды от минус 50 °С до плюс 70 °С и относительной влажности воздуха до 98% при температуре до 35 °С.Токопроводящие жилы: однопроволочные из медной мягкой проволоки соответствуют классу 1 по ГОСТ 22483.Изоляция токопроводящих жил: токопроводящие жилы изолированы огнестойкой кремнийорганической резиной.Скрутка: две изолированные жилы скручиваются в пару, три и четыре изолированные жилы — в пучок. В двупарных кабелях пары укладываются параллельно в сердечник.Оболочка: поверх скрученных пар или пучка скрученных жил накладывается наружная оболочка из полимерной композиции не содержащей галогенов.Цвет оболочки — оранжевый. | 29.15 | 27.18
00-00034964 | КПСнг(А)-FRHF 1х2х0,5 | ПУЛЬС | Кабель для систем ОПС и СОУЭ огнестойкий, не поддерживающий горения, неэкранированный, не выделяющие при тлении и горении галогенов и коррозийных газов. Предназначен для прокладки в многофункциональных высотных зданиях, комплексах и сооружениях с массовым пребыванием людей и т.п. Изолированные жилы скручены попарно, пары скручены в сердечник с числом пар до 10 или в пучок с числом жил до 20, или уложены параллельно числом пар от 2 до 3 числом жил от 4 до 6. Изолированные жилы имеют отличительную расцветку. Диапазон допустимых температур: при эксплуатации от -60°С до +125°С, при монтаже от -15°С до +60°С. Класс пожарной опасности ГОСТ 31565-2012 - П1б.1.1.2.1. | 29.21 | 27.23
00-00022218 | КПСнг(А)-FRHF 1х2х0,5 | ЭНТЭ | Кабель огнестойкий для систем противопожарной сигнализации с медными токопроводящими жилами сечением 0,20; 0,35; 0,50; 0,75; 1,00; 1,50; 2,50 мм2.Предназначены для групповой стационарной прокладки в системах противопожарной защиты, в т.ч. системах пожарной сигнализации (ОПС), системах оповещения и управления эвакуацией (СОУЭ), системах автоматического пожаротушения (АУПТ), системах противодымной защиты, а также в других важных системах жизнеобеспечения, которые должны сохранять работоспособность в условиях пожара. Кабели рассчитаны для работы при напряжении до 300 В включительно, переменного тока частотой 50 Гц.Кабели предназначены для эксплуатации на технически сложных объектах (речные порты, аэропорты, мосты, тоннели, промышленные объекты, метрополитены, высотные объекты), объектах с массовым пребыванием людей (административные здания и офисные центры, больницы, гостиницы), а также особо опасных объектах (склады для хранения нефти и нефтепродуктов, гидротехнические сооружения, теплов | 29.8 | 27.79
00-00019286 | КПСнг(А)-FRHF 1х2х0,5 | Спецкабель | Кабель огнестойкий однопроволочный, симметричный, парной скрутки, с изоляцией из огнестойкой кремнийорганической резины в оболочке из безгалогенной полимерной композиции повышенной масло-бензостойкости, 1х2х0,5 мм.кв. Назначение: Для групповой стационарной прокладки. Для систем охранно-пожарной сигнализации и СОУЭ. Для систем управления. Для объектов повышенной пожарной опасности. Для промышленных предприятий, офисных помещений, высотных зданий. Кабели КПСнг(А)-FRHF допускается использовать: Внутри и вне помещений при условии защиты от прямого воздействия солнечного излучения и атмосферных осадков. На атомных станциях, в системах класса безопасности 2–4 (вне гермозоны). В условиях кратковременных воздействий минерального масла и бензина. | Уточняйте у менеджера | Уточняйте у менеджера
00-00036418 | КПСнг(А)-FRHF 1х2х0,75 | Авангард | Кабель огнестойкий неэкранированный, не распространяющий горение при групповой прокладке, с пониженным дымо- и газовыделением. Огнестойкий кабель парной скрутки, не распространяющий горение, предназначен для групповой стационарной прокладки в системах противопожарной защиты, в том числе системах пожарной сигнализации (ОПС), системах оповещения и управления эвакуацией (СОУЭ), системах автоматического пожаротушения (АУПТ), системах противодымной защиты, системах сбора и передачи данных, при напряжении не более 300 вольт переменного тока частотой 50 Гц, а также в других важных системах жизнеобеспечения, где требуется сохранение работоспособности кабеля в течение 180 минут в условиях открытого пламени. | Уточняйте у менеджера | Уточняйте у менеджера
00-00061140 | КПСнг(А)-FRHF 1х2х0,75 | Ивановский кабельный завод | Кабель огнестойкий не распространяющий горение при групповой прокладке, с изоляцией из кремнийорганической резины и оболочкой из полимерной композиции, не содержащей галогенов, не выделяющей коррозионно-активных газообразных продуктов при горении и тлении. Предназначен для групповой стационарной прокладки в системах противопожарной защиты, в т.ч. системах пожарной сигнализации (ОПС), системах оповещения и управления эвакуацией (СОУЭ), системах автоматического пожаротушения (АУПТ), системах противодымной защиты, а также в других важных системах жизнеобеспечения, которые должны сохранять работоспособность в условиях пожара. Кабель не выделяет коррозионно-активных газообразных продуктов. Эксплуатируется внутри и вне помещений, при условии защиты от прямого воздействия солнечного излучения и атмосферных осадков. | Уточняйте у менеджера | Уточняйте у менеджера
03-00010270 | КПСнг(А)-FRHF 1х2х0,75 | КабельЭлектросвязь | Кабель огнестойкий для систем охранной и пожарной сигнализации не распространяющие горения с оболочкой из полимерной композиции не содержащей галогенов, на рабочее напряжение 300 В.Класс пожарной опасности для кабелей KПCнг(A)-FRHF — П16.1.1.2.1 ГОСТ 31565.Кабели предназначены для эксплуатации при температуре окружающей среды от минус 50 °С до плюс 70 °С и относительной влажности воздуха до 98% при температуре до 35 °С.Токопроводящие жилы: однопроволочные из медной мягкой проволоки соответствуют классу 1 по ГОСТ 22483.Изоляция токопроводящих жил: токопроводящие жилы изолированы огнестойкой кремнийорганической резиной.Скрутка: две изолированные жилы скручиваются в пару, три и четыре изолированные жилы — в пучок. В двупарных кабелях пары укладываются параллельно в сердечник.Оболочка: поверх скрученных пар или пучка скрученных жил накладывается наружная оболочка из полимерной композиции не содержащей галогенов.Цвет оболочки — оранжевый. | 39.1 | 36.46
00-00034965 | КПСнг(А)-FRHF 1х2х0,75 | ПУЛЬС | Кабель для систем ОПС и СОУЭ огнестойкий, не поддерживающий горения, неэкранированный, не выделяющие при тлении и горении галогенов и коррозийных газов. Предназначен для прокладки в многофункциональных высотных зданиях, комплексах и сооружениях с массовым пребыванием людей и т.п. Изолированные жилы скручены попарно, пары скручены в сердечник с числом пар до 10 или в пучок с числом жил до 20, или уложены параллельно числом пар от 2 до 3 числом жил от 4 до 6. Изолированные жилы имеют отличительную расцветку. Диапазон допустимых температур: при эксплуатации от -60°С до +125°С, при монтаже от -15°С до +60°С. Класс пожарной опасности ГОСТ 31565-2012 - П1б.1.1.2.1. | 38.78 | 36.16
00-00022220 | КПСнг(А)-FRHF 1х2х0,75 | ЭНТЭ | Кабель огнестойкий для систем противопожарной сигнализации с медными токопроводящими жилами сечением 0,20; 0,35; 0,50; 0,75; 1,00; 1,50; 2,50 мм2.Предназначены для групповой стационарной прокладки в системах противопожарной защиты, в т.ч. системах пожарной сигнализации (ОПС), системах оповещения и управления эвакуацией (СОУЭ), системах автоматического пожаротушения (АУПТ), системах противодымной защиты, а также в других важных системах жизнеобеспечения, которые должны сохранять работоспособность в условиях пожара. Кабели рассчитаны для работы при напряжении до 300 В включительно, переменного тока частотой 50 Гц.Кабели предназначены для эксплуатации на технически сложных объектах (речные порты, аэропорты, мосты, тоннели, промышленные объекты, метрополитены, высотные объекты), объектах с массовым пребыванием людей (административные здания и офисные центры, больницы, гостиницы), а также особо опасных объектах (склады для хранения нефти и нефтепродуктов, гидротехнические сооружения, теплов | 39.57 | 36.9
00-00019285 | КПСнг(А)-FRHF 1х2х0,75 | Спецкабель | Кабель огнестойкий однопроволочный, симметричный, парной скрутки, с изоляцией из огнестойкой кремнийорганической резины в оболочке из безгалогенной полимерной композиции повышенной масло-бензостойкости, 1х2х0,75 мм.кв. Назначение: Для групповой стационарной прокладки. Для систем охранно-пожарной сигнализации и СОУЭ. Для систем управления. Для объектов повышенной пожарной опасности. Для промышленных предприятий, офисных помещений, высотных зданий. Кабели КПСнг(А)-FRHF допускается использовать: Внутри и вне помещений при условии защиты от прямого воздействия солнечного излучения и атмосферных осадков. На атомных станциях, в системах класса безопасности 2–4 (вне гермозоны). В условиях кратковременных воздействий минерального масла и бензина. | Уточняйте у менеджера | Уточняйте у менеджера
00-00061257 | КПСнг(А)-FRHF 1х2х1 | Ивановский кабельный завод | Кабель огнестойкий не распространяющий горение при групповой прокладке, с изоляцией из кремнийорганической резины и оболочкой из полимерной композиции, не содержащей галогенов, не выделяющей коррозионно-активных газообразных продуктов при горении и тлении. Предназначен для групповой стационарной прокладки в системах противопожарной защиты, в т.ч. системах пожарной сигнализации (ОПС), системах оповещения и управления эвакуацией (СОУЭ), системах автоматического пожаротушения (АУПТ), системах противодымной защиты, а также в других важных системах жизнеобеспечения, которые должны сохранять работоспособность в условиях пожара. Кабель не выделяет коррозионно-активных газообразных продуктов. Эксплуатируется внутри и вне помещений, при условии защиты от прямого воздействия солнечного излучения и атмосферных осадков. | Уточняйте у менеджера | Уточняйте у менеджера
00-00038352 | КПСнг(А)-FRHF 1х2х1,0 | Авангард | Кабель огнестойкий не экранированный, не распространяющий горение при групповой прокладке, с пониженным дымо- и газовыделением. Огнестойкий кабель парной скрутки, не распространяющий горение, предназначен для групповой стационарной прокладки в системах противопожарной защиты, в том числе системах пожарной сигнализации (ОПС), системах оповещения и управления эвакуацией (СОУЭ), системах автоматического пожаротушения (АУПТ), системах противодымной защиты, системах сбора и передачи данных, при напряжении не более 300 вольт переменного тока частотой 50 Гц, а также в других важных системах жизнеобеспечения, где требуется сохранение работоспособности кабеля в течение 180 минут в условиях открытого пламени. | Уточняйте у менеджера | Уточняйте у менеджера
00-00015172 | КПСнг(А)-FRHF 1х2х1,0 | КабельЭлектросвязь | Кабель огнестойкий для систем охранной и пожарной сигнализации не распространяющие горения с оболочкой из полимерной композиции не содержащей галогенов, на рабочее напряжение 300 В.Класс пожарной опасности для кабелей KПCнг(A)-FRHF — П16.1.1.2.1 ГОСТ 31565.Кабели предназначены для эксплуатации при температуре окружающей среды от минус 50 °С до плюс 70 °С и относительной влажности воздуха до 98% при температуре до 35 °С.Токопроводящие жилы: однопроволочные из медной мягкой проволоки соответствуют классу 1 по ГОСТ 22483.Изоляция токопроводящих жил: токопроводящие жилы изолированы огнестойкой кремнийорганической резиной.Скрутка: две изолированные жилы скручиваются в пару, три и четыре изолированные жилы — в пучок. В двупарных кабелях пары укладываются параллельно в сердечник.Оболочка: поверх скрученных пар или пучка скрученных жил накладывается наружная оболочка из полимерной композиции не содержащей галогенов.Цвет оболочки — оранжевый. | 49.77 | 46.4
00-00034966 | КПСнг(А)-FRHF 1х2х1,0 | ПУЛЬС | Кабель для систем ОПС и СОУЭ огнестойкий, не поддерживающий горения, неэкранированный, не выделяющие при тлении и горении галогенов и коррозийных газов. Предназначен для прокладки в многофункциональных высотных зданиях, комплексах и сооружениях с массовым пребыванием людей и т.п. Изолированные жилы скручены попарно, пары скручены в сердечник с числом пар до 10 или в пучок с числом жил до 20, или уложены параллельно числом пар от 2 до 3 числом жил от 4 до 6. Изолированные жилы имеют отличительную расцветку. Диапазон допустимых температур: при эксплуатации от -60°С до +125°С, при монтаже от -15°С до +60°С. Класс пожарной опасности ГОСТ 31565-2012 - П1б.1.1.2.1. | 47.7 | 44.48
00-00022222 | КПСнг(А)-FRHF 1х2х1,0 | ЭНТЭ | Кабель огнестойкий для систем противопожарной сигнализации с медными токопроводящими жилами сечением 0,20; 0,35; 0,50; 0,75; 1,00; 1,50; 2,50 мм2.Предназначены для групповой стационарной прокладки в системах противопожарной защиты, в т.ч. системах пожарной сигнализации (ОПС), системах оповещения и управления эвакуацией (СОУЭ), системах автоматического пожаротушения (АУПТ), системах противодымной защиты, а также в других важных системах жизнеобеспечения, которые должны сохранять работоспособность в условиях пожара. Кабели рассчитаны для работы при напряжении до 300 В включительно, переменного тока частотой 50 Гц.Кабели предназначены для эксплуатации на технически сложных объектах (речные порты, аэропорты, мосты, тоннели, промышленные объекты, метрополитены, высотные объекты), объектах с массовым пребыванием людей (административные здания и офисные центры, больницы, гостиницы), а также особо опасных объектах (склады для хранения нефти и нефтепродуктов, гидротехнические сооружения, теплов | 48.68 | 45.39
00-00078780 | КПСнг(А)-FRHF 1х2х1,0 | Спецкабель | Кабель огнестойкий однопроволочный, симметричный, парной скрутки, с изоляцией из огнестойкой кремнийорганической резины в оболочке из безгалогенной полимерной композиции повышенной масло-бензостойкости, 1х2х1,0 мм.кв., D-внеш. 7.1 м. Назначение: Для групповой стационарной прокладки. Для систем охранно-пожарной сигнализации и СОУЭ. Для систем управления. Для объектов повышенной пожарной опасности. Для промышленных предприятий, офисных помещений, высотных зданий. Кабели КПСнг(А)-FRHF допускается использовать: Внутри и вне помещений при условии защиты от прямого воздействия солнечного излучения и атмосферных осадков. На атомных станциях, в системах класса безопасности 2–4 (вне гермозоны). В условиях кратковременных воздействий минерального масла и бензина. | Уточняйте у менеджера | Уточняйте у менеджера
00-00038353 | КПСнг(А)-FRHF 1х2х1,5 | Авангард | Кабель огнестойкий не экранированный, не распространяющий горение при групповой прокладке, с пониженным дымо- и газовыделением. Огнестойкий кабель парной скрутки, не распространяющий горение, предназначен для групповой стационарной прокладки в системах противопожарной защиты, в том числе системах пожарной сигнализации (ОПС), системах оповещения и управления эвакуацией (СОУЭ), системах автоматического пожаротушения (АУПТ), системах противодымной защиты, системах сбора и передачи данных, при напряжении не более 300 вольт переменного тока частотой 50 Гц, а также в других важных системах жизнеобеспечения, где требуется сохранение работоспособности кабеля в течение 180 минут в условиях открытого пламени. | Уточняйте у менеджера | Уточняйте у менеджера
00-00061258 | КПСнг(А)-FRHF 1х2х1,5 | Ивановский кабельный завод | Кабель огнестойкий не распространяющий горение при групповой прокладке, с изоляцией из кремнийорганической резины и оболочкой из полимерной композиции, не содержащей галогенов, не выделяющей коррозионно-активных газообразных продуктов при горении и тлении. Предназначен для групповой стационарной прокладки в системах противопожарной защиты, в т.ч. системах пожарной сигнализации (ОПС), системах оповещения и управления эвакуацией (СОУЭ), системах автоматического пожаротушения (АУПТ), системах противодымной защиты, а также в других важных системах жизнеобеспечения, которые должны сохранять работоспособность в условиях пожара. Кабель не выделяет коррозионно-активных газообразных продуктов. Эксплуатируется внутри и вне помещений, при условии защиты от прямого воздействия солнечного излучения и атмосферных осадков. | Уточняйте у менеджера | Уточняйте у менеджера
00-00015173 | КПСнг(А)-FRHF 1х2х1,5 | КабельЭлектросвязь | Кабель огнестойкий для систем охранной и пожарной сигнализации не распространяющие горения с оболочкой из полимерной композиции не содержащей галогенов, на рабочее напряжение 300 В.Класс пожарной опасности для кабелей KПCнг(A)-FRHF — П16.1.1.2.1 ГОСТ 31565.Кабели предназначены для эксплуатации при температуре окружающей среды от минус 50 °С до плюс 70 °С и относительной влажности воздуха до 98% при температуре до 35 °С.Токопроводящие жилы: однопроволочные из медной мягкой проволоки соответствуют классу 1 по ГОСТ 22483.Изоляция токопроводящих жил: токопроводящие жилы изолированы огнестойкой кремнийорганической резиной.Скрутка: две изолированные жилы скручиваются в пару, три и четыре изолированные жилы — в пучок. В двупарных кабелях пары укладываются параллельно в сердечник.Оболочка: поверх скрученных пар или пучка скрученных жил накладывается наружная оболочка из полимерной композиции не содержащей галогенов.Цвет оболочки — оранжевый. | 67.09 | 62.56
00-00034967 | КПСнг(А)-FRHF 1х2х1,5 | ПУЛЬС | Кабель для систем ОПС и СОУЭ огнестойкий, не поддерживающий горения, неэкранированный, не выделяющие при тлении и горении галогенов и коррозийных газов. Предназначен для прокладки в многофункциональных высотных зданиях, комплексах и сооружениях с массовым пребыванием людей и т.п. Изолированные жилы скручены попарно, пары скручены в сердечник с числом пар до 10 или в пучок с числом жил до 20, или уложены параллельно числом пар от 2 до 3 числом жил от 4 до 6. Изолированные жилы имеют отличительную расцветку. Диапазон допустимых температур: при эксплуатации от -60°С до +125°С, при монтаже от -15°С до +60°С. Класс пожарной опасности ГОСТ 31565-2012 - П1б.1.1.2.1. | 66.08 | 61.62
00-00022224 | КПСнг(А)-FRHF 1х2х1,5 | ЭНТЭ | Кабель огнестойкий для систем противопожарной сигнализации с медными токопроводящими жилами сечением 0,20; 0,35; 0,50; 0,75; 1,00; 1,50; 2,50 мм2.Предназначены для групповой стационарной прокладки в системах противопожарной защиты, в т.ч. системах пожарной сигнализации (ОПС), системах оповещения и управления эвакуацией (СОУЭ), системах автоматического пожаротушения (АУПТ), системах противодымной защиты, а также в других важных системах жизнеобеспечения, которые должны сохранять работоспособность в условиях пожара. Кабели рассчитаны для работы при напряжении до 300 В включительно, переменного тока частотой 50 Гц.Кабели предназначены для эксплуатации на технически сложных объектах (речные порты, аэропорты, мосты, тоннели, промышленные объекты, метрополитены, высотные объекты), объектах с массовым пребыванием людей (административные здания и офисные центры, больницы, гостиницы), а также особо опасных объектах (склады для хранения нефти и нефтепродуктов, гидротехнические сооружения, теплов | 67.43 | 62.87
00-00019284 | КПСнг(А)-FRHF 1х2х1,5 | Спецкабель | Кабель огнестойкий однопроволочный, симметричный, парной скрутки, с изоляцией из огнестойкой кремнийорганической резины в оболочке из безгалогенной полимерной композиции повышенной масло-бензостойкости, 1х2х1,5 мм.кв., D-внеш. 7.6 мм. Назначение: Для групповой стационарной прокладки. Для систем охранно-пожарной сигнализации и СОУЭ. Для систем управления. Для объектов повышенной пожарной опасности. Для промышленных предприятий, офисных помещений, высотных зданий. Кабели КПСнг(А)-FRHF допускается использовать: Внутри и вне помещений при условии защиты от прямого воздействия солнечного излучения и атмосферных осадков. На атомных станциях, в системах класса безопасности 2–4 (вне гермозоны). В условиях кратковременных воздействий минерального масла и бензина. | Уточняйте у менеджера | Уточняйте у менеджера
00-00038354 | КПСнг(А)-FRHF 1х2х2,5 | Авангард | Кабель огнестойкий не экранированный, не распространяющий горение при групповой прокладке, с пониженным дымо- и газовыделением. Огнестойкий кабель парной скрутки, не распространяющий горение, предназначен для групповой стационарной прокладки в системах противопожарной защиты, в том числе системах пожарной сигнализации (ОПС), системах оповещения и управления эвакуацией (СОУЭ), системах автоматического пожаротушения (АУПТ), системах противодымной защиты, системах сбора и передачи данных, при напряжении не более 300 вольт переменного тока частотой 50 Гц, а также в других важных системах жизнеобеспечения, где требуется сохранение работоспособности кабеля в течение 180 минут в условиях открытого пламени. | Уточняйте у менеджера | Уточняйте у менеджера
00-00061259 | КПСнг(А)-FRHF 1х2х2,5 | Ивановский кабельный завод | Кабель огнестойкий не распространяющий горение при групповой прокладке, с изоляцией из кремнийорганической резины и оболочкой из полимерной композиции, не содержащей галогенов, не выделяющей коррозионно-активных газообразных продуктов при горении и тлении. Предназначен для групповой стационарной прокладки в системах противопожарной защиты, в т.ч. системах пожарной сигнализации (ОПС), системах оповещения и управления эвакуацией (СОУЭ), системах автоматического пожаротушения (АУПТ), системах противодымной защиты, а также в других важных системах жизнеобеспечения, которые должны сохранять работоспособность в условиях пожара. Кабель не выделяет коррозионно-активных газообразных продуктов. Эксплуатируется внутри и вне помещений, при условии защиты от прямого воздействия солнечного излучения и атмосферных осадков. | Уточняйте у менеджера | Уточняйте у менеджера
00-00015174 | КПСнг(А)-FRHF 1х2х2,5 | КабельЭлектросвязь | Кабель огнестойкий для систем охранной и пожарной сигнализации не распространяющие горения с оболочкой из полимерной композиции не содержащей галогенов, на рабочее напряжение 300 В.Класс пожарной опасности для кабелей KПCнг(A)-FRHF — П16.1.1.2.1 ГОСТ 31565.Кабели предназначены для эксплуатации при температуре окружающей среды от минус 50 °С до плюс 70 °С и относительной влажности воздуха до 98% при температуре до 35 °С.Токопроводящие жилы: однопроволочные из медной мягкой проволоки соответствуют классу 1 по ГОСТ 22483.Изоляция токопроводящих жил: токопроводящие жилы изолированы огнестойкой кремнийорганической резиной.Скрутка: две изолированные жилы скручиваются в пару, три и четыре изолированные жилы — в пучок. В двупарных кабелях пары укладываются параллельно в сердечник.Оболочка: поверх скрученных пар или пучка скрученных жил накладывается наружная оболочка из полимерной композиции не содержащей галогенов.Цвет оболочки — оранжевый. | 106.44 | 99.25
00-00034968 | КПСнг(А)-FRHF 1х2х2,5 | ПУЛЬС | Кабель для систем ОПС и СОУЭ огнестойкий, не поддерживающий горения, неэкранированный, не выделяющие при тлении и горении галогенов и коррозийных газов. Предназначен для прокладки в многофункциональных высотных зданиях, комплексах и сооружениях с массовым пребыванием людей и т.п. Изолированные жилы скручены попарно, пары скручены в сердечник с числом пар до 10 или в пучок с числом жил до 20, или уложены параллельно числом пар от 2 до 3 числом жил от 4 до 6. Изолированные жилы имеют отличительную расцветку. Диапазон допустимых температур: при эксплуатации от -60°С до +125°С, при монтаже от -15°С до +60°С. Класс пожарной опасности ГОСТ 31565-2012 - П1б.1.1.2.1. | 106.05 | 98.88
00-00022226 | КПСнг(А)-FRHF 1х2х2,5 | ЭНТЭ | Кабель огнестойкий для систем противопожарной сигнализации с медными токопроводящими жилами сечением 0,20; 0,35; 0,50; 0,75; 1,00; 1,50; 2,50 мм2.Предназначены для групповой стационарной прокладки в системах противопожарной защиты, в т.ч. системах пожарной сигнализации (ОПС), системах оповещения и управления эвакуацией (СОУЭ), системах автоматического пожаротушения (АУПТ), системах противодымной защиты, а также в других важных системах жизнеобеспечения, которые должны сохранять работоспособность в условиях пожара. Кабели рассчитаны для работы при напряжении до 300 В включительно, переменного тока частотой 50 Гц.Кабели предназначены для эксплуатации на технически сложных объектах (речные порты, аэропорты, мосты, тоннели, промышленные объекты, метрополитены, высотные объекты), объектах с массовым пребыванием людей (административные здания и офисные центры, больницы, гостиницы), а также особо опасных объектах (склады для хранения нефти и нефтепродуктов, гидротехнические сооружения, теплов | 108.21 | 100.9
00-00137526 | КПСнг(А)-FRHF 1х2х2,5 | Спецкабель | Кабель огнестойкий однопроволочный, симметричный, парной скрутки, с изоляцией из огнестойкой кремнийорганической резины в оболочке из безгалогенной полимерной композиции повышенной масло-бензостойкости, 1х2х2,5 мм.кв. Назначение: Для групповой стационарной прокладки. Для систем охранно-пожарной сигнализации и СОУЭ. Для систем управления. Для объектов повышенной пожарной опасности. Для промышленных предприятий, офисных помещений, высотных зданий. Кабели КПСнг(А)-FRHF допускается использовать: Внутри и вне помещений при условии защиты от прямого воздействия солнечного излучения и атмосферных осадков. На атомных станциях, в системах класса безопасности 2–4 (вне гермозоны). В условиях кратковременных воздействий минерального масла и бензина. | Уточняйте у менеджера | Уточняйте у менеджера
00-00038355 | КПСнг(А)-FRHF 2х2х0,2 | Авангард | Кабель огнестойкий не экранированный, не распространяющий горение при групповой прокладке, с пониженным дымо- и газовыделением. Огнестойкий кабель парной скрутки, не распространяющий горение, предназначен для групповой стационарной прокладки в системах противопожарной защиты, в том числе системах пожарной сигнализации (ОПС), системах оповещения и управления эвакуацией (СОУЭ), системах автоматического пожаротушения (АУПТ), системах противодымной защиты, системах сбора и передачи данных, при напряжении не более 300 вольт переменного тока частотой 50 Гц, а также в других важных системах жизнеобеспечения, где требуется сохранение работоспособности кабеля в течение 180 минут в условиях открытого пламени. | Уточняйте у менеджера | Уточняйте у менеджера
00-00061260 | КПСнг(А)-FRHF 2х2х0,2 | Ивановский кабельный завод | Кабель огнестойкий не распространяющий горение при групповой прокладке, с изоляцией из кремнийорганической резины и оболочкой из полимерной композиции, не содержащей галогенов, не выделяющей коррозионно-активных газообразных продуктов при горении и тлении. Предназначен для групповой стационарной прокладки в системах противопожарной защиты, в т.ч. системах пожарной сигнализации (ОПС), системах оповещения и управления эвакуацией (СОУЭ), системах автоматического пожаротушения (АУПТ), системах противодымной защиты, а также в других важных системах жизнеобеспечения, которые должны сохранять работоспособность в условиях пожара. Кабель не выделяет коррозионно-активных газообразных продуктов. Эксплуатируется внутри и вне помещений, при условии защиты от прямого воздействия солнечного излучения и атмосферных осадков. | Уточняйте у менеджера | Уточняйте у менеджера
00-00015175 | КПСнг(А)-FRHF 2х2х0,2 | КабельЭлектросвязь | Кабель огнестойкий для систем охранной и пожарной сигнализации не распространяющие горения с оболочкой из полимерной композиции не содержащей галогенов, на рабочее напряжение 300 В.Класс пожарной опасности для кабелей KПCнг(A)-FRHF — П16.1.1.2.1 ГОСТ 31565.Кабели предназначены для эксплуатации при температуре окружающей среды от минус 50 °С до плюс 70 °С и относительной влажности воздуха до 98% при температуре до 35 °С.Токопроводящие жилы: однопроволочные из медной мягкой проволоки соответствуют классу 1 по ГОСТ 22483.Изоляция токопроводящих жил: токопроводящие жилы изолированы огнестойкой кремнийорганической резиной.Скрутка: две изолированные жилы скручиваются в пару, три и четыре изолированные жилы — в пучок. В двупарных кабелях пары укладываются параллельно в сердечник.Оболочка: поверх скрученных пар или пучка скрученных жил накладывается наружная оболочка из полимерной композиции не содержащей галогенов.Цвет оболочки — оранжевый. | 30.5 | 28.44
00-00034969 | КПСнг(А)-FRHF 2х2х0,2 | ПУЛЬС | Кабель для систем ОПС и СОУЭ огнестойкий, не поддерживающий горения, неэкранированный, не выделяющие при тлении и горении галогенов и коррозийных газов. Предназначен для прокладки в многофункциональных высотных зданиях, комплексах и сооружениях с массовым пребыванием людей и т.п. Изолированные жилы скручены попарно, пары скручены в сердечник с числом пар до 10 или в пучок с числом жил до 20, или уложены параллельно числом пар от 2 до 3 числом жил от 4 до 6. Изолированные жилы имеют отличительную расцветку. Диапазон допустимых температур: при эксплуатации от -60°С до +125°С, при монтаже от -15°С до +60°С. Класс пожарной опасности ГОСТ 31565-2012 - П1б.1.1.2.1. | 31.01 | 28.91
00-00022215 | КПСнг(А)-FRHF 2х2х0,2 | ЭНТЭ | Кабель огнестойкий для систем противопожарной сигнализации с медными токопроводящими жилами сечением 0,20; 0,35; 0,50; 0,75; 1,00; 1,50; 2,50 мм2.Предназначены для групповой стационарной прокладки в системах противопожарной защиты, в т.ч. системах пожарной сигнализации (ОПС), системах оповещения и управления эвакуацией (СОУЭ), системах автоматического пожаротушения (АУПТ), системах противодымной защиты, а также в других важных системах жизнеобеспечения, которые должны сохранять работоспособность в условиях пожара. Кабели рассчитаны для работы при напряжении до 300 В включительно, переменного тока частотой 50 Гц.Кабели предназначены для эксплуатации на технически сложных объектах (речные порты, аэропорты, мосты, тоннели, промышленные объекты, метрополитены, высотные объекты), объектах с массовым пребыванием людей (административные здания и офисные центры, больницы, гостиницы), а также особо опасных объектах (склады для хранения нефти и нефтепродуктов, гидротехнические сооружения, теплов | 31.64 | 29.5
00-00137752 | КПСнг(А)-FRHF 2х2х0,2 | Спецкабель | Кабель огнестойкий однопроволочный, симметричный, парной скрутки, с изоляцией из огнестойкой кремнийорганической резины в оболочке из безгалогенной полимерной композиции повышенной масло-бензостойкости, 2х2х0,2 мм.кв. Назначение: Для групповой стационарной прокладки. Для систем охранно-пожарной сигнализации и СОУЭ. Для систем управления. Для объектов повышенной пожарной опасности. Для промышленных предприятий, офисных помещений, высотных зданий. Кабели КПСнг(А)-FRHF допускается использовать: Внутри и вне помещений при условии защиты от прямого воздействия солнечного излучения и атмосферных осадков. На атомных станциях, в системах класса безопасности 2–4 (вне гермозоны). В условиях кратковременных воздействий минерального масла и бензина. | Уточняйте у менеджера | Уточняйте у менеджера
00-00061689 | КПСнг(А)-FRHF 2х2х0,22 мм2 (2х2х0,5 мм), 200 м (12 | ЭЛЕТЭК | Кабель применяется в системах оповещения, охранно- пожарной сигнализации, системах оповещения и управления эвакуацией (СОУЭ), системах автоматического пожаротушения (АУПТ) при одиночной и групповой прокладке. Термопластичная композиция, не содержащая галогенов, оранжевого цвета. Класс пожарной безопасности П1б. 1.1.2.1; предел распространения горения при групповой прокладке (ПРГП) — П1б (категория А); предел огнестойкости кабеля в условиях воздействия пламени (ПО) — 1 (180 минут); показатель коррозионной активности продуктов дымогазовыделения при горении и тлении полимерных материалов кабельного изделия (ПКА) — 1; эквивалентный показатель токсичности (ПТПМ) — 2; показатель дымообразования при горении и тлении кабельного изделия (ПД) — 1. | 36.14 | 33.89
00-00038356 | КПСнг(А)-FRHF 2х2х0,35 | Авангард | Кабель огнестойкий не экранированный, не распространяющий горение при групповой прокладке, с пониженным дымо- и газовыделением. Огнестойкий кабель парной скрутки, не распространяющий горение, предназначен для групповой стационарной прокладки в системах противопожарной защиты, в том числе системах пожарной сигнализации (ОПС), системах оповещения и управления эвакуацией (СОУЭ), системах автоматического пожаротушения (АУПТ), системах противодымной защиты, системах сбора и передачи данных, при напряжении не более 300 вольт переменного тока частотой 50 Гц, а также в других важных системах жизнеобеспечения, где требуется сохранение работоспособности кабеля в течение 180 минут в условиях открытого пламени. | Уточняйте у менеджера | Уточняйте у менеджера
00-00061261 | КПСнг(А)-FRHF 2х2х0,35 | Ивановский кабельный завод | Кабель огнестойкий не распространяющий горение при групповой прокладке, с изоляцией из кремнийорганической резины и оболочкой из полимерной композиции, не содержащей галогенов, не выделяющей коррозионно-активных газообразных продуктов при горении и тлении. Предназначен для групповой стационарной прокладки в системах противопожарной защиты, в т.ч. системах пожарной сигнализации (ОПС), системах оповещения и управления эвакуацией (СОУЭ), системах автоматического пожаротушения (АУПТ), системах противодымной защиты, а также в других важных системах жизнеобеспечения, которые должны сохранять работоспособность в условиях пожара. Кабель не выделяет коррозионно-активных газообразных продуктов. Эксплуатируется внутри и вне помещений, при условии защиты от прямого воздействия солнечного излучения и атмосферных осадков. | Уточняйте у менеджера | Уточняйте у менеджера
00-00015176 | КПСнг(А)-FRHF 2х2х0,35 | КабельЭлектросвязь | Кабель огнестойкий для систем охранной и пожарной сигнализации не распространяющие горения с оболочкой из полимерной композиции не содержащей галогенов, на рабочее напряжение 300 В.Класс пожарной опасности для кабелей KПCнг(A)-FRHF — П16.1.1.2.1 ГОСТ 31565.Кабели предназначены для эксплуатации при температуре окружающей среды от минус 50 °С до плюс 70 °С и относительной влажности воздуха до 98% при температуре до 35 °С.Токопроводящие жилы: однопроволочные из медной мягкой проволоки соответствуют классу 1 по ГОСТ 22483.Изоляция токопроводящих жил: токопроводящие жилы изолированы огнестойкой кремнийорганической резиной.Скрутка: две изолированные жилы скручиваются в пару, три и четыре изолированные жилы — в пучок. В двупарных кабелях пары укладываются параллельно в сердечник.Оболочка: поверх скрученных пар или пучка скрученных жил накладывается наружная оболочка из полимерной композиции не содержащей галогенов.Цвет оболочки — оранжевый. | 45.01 | 41.97
00-00034970 | КПСнг(А)-FRHF 2х2х0,35 | ПУЛЬС | Кабель для систем ОПС и СОУЭ огнестойкий, не поддерживающий горения, неэкранированный, не выделяющие при тлении и горении галогенов и коррозийных газов. Предназначен для прокладки в многофункциональных высотных зданиях, комплексах и сооружениях с массовым пребыванием людей и т.п. Изолированные жилы скручены попарно, пары скручены в сердечник с числом пар до 10 или в пучок с числом жил до 20, или уложены параллельно числом пар от 2 до 3 числом жил от 4 до 6. Изолированные жилы имеют отличительную расцветку. Диапазон допустимых температур: при эксплуатации от -60°С до +125°С, при монтаже от -15°С до +60°С. Класс пожарной опасности ГОСТ 31565-2012 - П1б.1.1.2.1. | 42.95 | 40.05
00-00022217 | КПСнг(А)-FRHF 2х2х0,35 | ЭНТЭ | Кабель огнестойкий для систем противопожарной сигнализации с медными токопроводящими жилами сечением 0,20; 0,35; 0,50; 0,75; 1,00; 1,50; 2,50 мм2.Предназначены для групповой стационарной прокладки в системах противопожарной защиты, в т.ч. системах пожарной сигнализации (ОПС), системах оповещения и управления эвакуацией (СОУЭ), системах автоматического пожаротушения (АУПТ), системах противодымной защиты, а также в других важных системах жизнеобеспечения, которые должны сохранять работоспособность в условиях пожара. Кабели рассчитаны для работы при напряжении до 300 В включительно, переменного тока частотой 50 Гц.Кабели предназначены для эксплуатации на технически сложных объектах (речные порты, аэропорты, мосты, тоннели, промышленные объекты, метрополитены, высотные объекты), объектах с массовым пребыванием людей (административные здания и офисные центры, больницы, гостиницы), а также особо опасных объектах (склады для хранения нефти и нефтепродуктов, гидротехнические сооружения, теплов | 43.83 | 40.87
00-00137840 | КПСнг(А)-FRHF 2х2х0,35 | Спецкабель | Кабель огнестойкий однопроволочный, симметричный, парной скрутки, с изоляцией из огнестойкой кремнийорганической резины в оболочке из безгалогенной полимерной композиции повышенной масло-бензостойкости, 2х2х0,35 мм.кв. Назначение: Для групповой стационарной прокладки. Для систем охранно-пожарной сигнализации и СОУЭ. Для систем управления. Для объектов повышенной пожарной опасности. Для промышленных предприятий, офисных помещений, высотных зданий. Кабели КПСнг(А)-FRHF допускается использовать: Внутри и вне помещений при условии защиты от прямого воздействия солнечного излучения и атмосферных осадков. На атомных станциях, в системах класса безопасности 2–4 (вне гермозоны). В условиях кратковременных воздействий минерального масла и бензина. | Уточняйте у менеджера | Уточняйте у менеджера
00-00061262 | КПСнг(А)-FRHF 2х2х0,5 | Ивановский кабельный завод | Кабель огнестойкий не распространяющий горение при групповой прокладке, с изоляцией из кремнийорганической резины и оболочкой из полимерной композиции, не содержащей галогенов, не выделяющей коррозионно-активных газообразных продуктов при горении и тлении. Предназначен для групповой стационарной прокладки в системах противопожарной защиты, в т.ч. системах пожарной сигнализации (ОПС), системах оповещения и управления эвакуацией (СОУЭ), системах автоматического пожаротушения (АУПТ), системах противодымной защиты, а также в других важных системах жизнеобеспечения, которые должны сохранять работоспособность в условиях пожара. Кабель не выделяет коррозионно-активных газообразных продуктов. Эксплуатируется внутри и вне помещений, при условии защиты от прямого воздействия солнечного излучения и атмосферных осадков. | Уточняйте у менеджера | Уточняйте у менеджера
03-00010272 | КПСнг(А)-FRHF 2х2х0,5 | КабельЭлектросвязь | Кабель огнестойкий для систем охранной и пожарной сигнализации не распространяющие горения с оболочкой из полимерной композиции не содержащей галогенов, на рабочее напряжение 300 В.Класс пожарной опасности для кабелей KПCнг(A)-FRHF — П16.1.1.2.1 ГОСТ 31565.Кабели предназначены для эксплуатации при температуре окружающей среды от минус 50 °С до плюс 70 °С и относительной влажности воздуха до 98% при температуре до 35 °С.Токопроводящие жилы: однопроволочные из медной мягкой проволоки соответствуют классу 1 по ГОСТ 22483.Изоляция токопроводящих жил: токопроводящие жилы изолированы огнестойкой кремнийорганической резиной.Скрутка: две изолированные жилы скручиваются в пару, три и четыре изолированные жилы — в пучок. В двупарных кабелях пары укладываются параллельно в сердечник.Оболочка: поверх скрученных пар или пучка скрученных жил накладывается наружная оболочка из полимерной композиции не содержащей галогенов.Цвет оболочки — оранжевый. | 53.93 | 50.29
00-00034971 | КПСнг(А)-FRHF 2х2х0,5 | ПУЛЬС | Кабель для систем ОПС и СОУЭ огнестойкий, не поддерживающий горения, неэкранированный, не выделяющие при тлении и горении галогенов и коррозийных газов. Предназначен для прокладки в многофункциональных высотных зданиях, комплексах и сооружениях с массовым пребыванием людей и т.п. Изолированные жилы скручены попарно, пары скручены в сердечник с числом пар до 10 или в пучок с числом жил до 20, или уложены параллельно числом пар от 2 до 3 числом жил от 4 до 6. Изолированные жилы имеют отличительную расцветку. Диапазон допустимых температур: при эксплуатации от -60°С до +125°С, при монтаже от -15°С до +60°С. Класс пожарной опасности ГОСТ 31565-2012 - П1б.1.1.2.1. | 53.68 | 50.05
00-00022219 | КПСнг(А)-FRHF 2х2х0,5 | ЭНТЭ | Кабель огнестойкий для систем противопожарной сигнализации с медными токопроводящими жилами сечением 0,20; 0,35; 0,50; 0,75; 1,00; 1,50; 2,50 мм2.Предназначены для групповой стационарной прокладки в системах противопожарной защиты, в т.ч. системах пожарной сигнализации (ОПС), системах оповещения и управления эвакуацией (СОУЭ), системах автоматического пожаротушения (АУПТ), системах противодымной защиты, а также в других важных системах жизнеобеспечения, которые должны сохранять работоспособность в условиях пожара. Кабели рассчитаны для работы при напряжении до 300 В включительно, переменного тока частотой 50 Гц.Кабели предназначены для эксплуатации на технически сложных объектах (речные порты, аэропорты, мосты, тоннели, промышленные объекты, метрополитены, высотные объекты), объектах с массовым пребыванием людей (административные здания и офисные центры, больницы, гостиницы), а также особо опасных объектах (склады для хранения нефти и нефтепродуктов, гидротехнические сооружения, теплов | 54.77 | 51.07
00-00019287 | КПСнг(А)-FRHF 2х2х0,5 | Спецкабель | Кабель огнестойкий однопроволочный, симметричный, парной скрутки, с изоляцией из огнестойкой кремнийорганической резины в оболочке из безгалогенной полимерной композиции повышенной масло-бензостойкости, 2х2х0,5 мм.кв. Назначение: Для групповой стационарной прокладки. Для систем охранно-пожарной сигнализации и СОУЭ. Для систем управления. Для объектов повышенной пожарной опасности. Для промышленных предприятий, офисных помещений, высотных зданий. Кабели КПСнг(А)-FRHF допускается использовать: Внутри и вне помещений при условии защиты от прямого воздействия солнечного излучения и атмосферных осадков. На атомных станциях, в системах класса безопасности 2–4 (вне гермозоны). В условиях кратковременных воздействий минерального масла и бензина. | Уточняйте у менеджера | Уточняйте у менеджера
00-00038358 | КПСнг(А)-FRHF 2х2х0,75 | Авангард | Кабель огнестойкий не экранированный, не распространяющий горение при групповой прокладке, с пониженным дымо- и газовыделением. Огнестойкий кабель парной скрутки, не распространяющий горение, предназначен для групповой стационарной прокладки в системах противопожарной защиты, в том числе системах пожарной сигнализации (ОПС), системах оповещения и управления эвакуацией (СОУЭ), системах автоматического пожаротушения (АУПТ), системах противодымной защиты, системах сбора и передачи данных, при напряжении не более 300 вольт переменного тока частотой 50 Гц, а также в других важных системах жизнеобеспечения, где требуется сохранение работоспособности кабеля в течение 180 минут в условиях открытого пламени. | Уточняйте у менеджера | Уточняйте у менеджера
00-00061263 | КПСнг(А)-FRHF 2х2х0,75 | Ивановский кабельный завод | Кабель огнестойкий не распространяющий горение при групповой прокладке, с изоляцией из кремнийорганической резины и оболочкой из полимерной композиции, не содержащей галогенов, не выделяющей коррозионно-активных газообразных продуктов при горении и тлении. Предназначен для групповой стационарной прокладки в системах противопожарной защиты, в т.ч. системах пожарной сигнализации (ОПС), системах оповещения и управления эвакуацией (СОУЭ), системах автоматического пожаротушения (АУПТ), системах противодымной защиты, а также в других важных системах жизнеобеспечения, которые должны сохранять работоспособность в условиях пожара. Кабель не выделяет коррозионно-активных газообразных продуктов. Эксплуатируется внутри и вне помещений, при условии защиты от прямого воздействия солнечного излучения и атмосферных осадков. | Уточняйте у менеджера | Уточняйте у менеджера
00-00015178 | КПСнг(А)-FRHF 2х2х0,75 | КабельЭлектросвязь | Кабель огнестойкий для систем охранной и пожарной сигнализации не распространяющие горения с оболочкой из полимерной композиции не содержащей галогенов, на рабочее напряжение 300 В.Класс пожарной опасности для кабелей KПCнг(A)-FRHF — П16.1.1.2.1 ГОСТ 31565.Кабели предназначены для эксплуатации при температуре окружающей среды от минус 50 °С до плюс 70 °С и относительной влажности воздуха до 98% при температуре до 35 °С.Токопроводящие жилы: однопроволочные из медной мягкой проволоки соответствуют классу 1 по ГОСТ 22483.Изоляция токопроводящих жил: токопроводящие жилы изолированы огнестойкой кремнийорганической резиной.Скрутка: две изолированные жилы скручиваются в пару, три и четыре изолированные жилы — в пучок. В двупарных кабелях пары укладываются параллельно в сердечник.Оболочка: поверх скрученных пар или пучка скрученных жил накладывается наружная оболочка из полимерной композиции не содержащей галогенов.Цвет оболочки — оранжевый. | 74.83 | 69.77
00-00034972 | КПСнг(А)-FRHF 2х2х0,75 | ПУЛЬС | Кабель для систем ОПС и СОУЭ огнестойкий, не поддерживающий горения, неэкранированный, не выделяющие при тлении и горении галогенов и коррозийных газов. Предназначен для прокладки в многофункциональных высотных зданиях, комплексах и сооружениях с массовым пребыванием людей и т.п. Изолированные жилы скручены попарно, пары скручены в сердечник с числом пар до 10 или в пучок с числом жил до 20, или уложены параллельно числом пар от 2 до 3 числом жил от 4 до 6. Изолированные жилы имеют отличительную расцветку. Диапазон допустимых температур: при эксплуатации от -60°С до +125°С, при монтаже от -15°С до +60°С. Класс пожарной опасности ГОСТ 31565-2012 - П1б.1.1.2.1. | 73.26 | 68.31
00-00022221 | КПСнг(А)-FRHF 2х2х0,75 | ЭНТЭ | Кабель огнестойкий для систем противопожарной сигнализации с медными токопроводящими жилами сечением 0,20; 0,35; 0,50; 0,75; 1,00; 1,50; 2,50 мм2.Предназначены для групповой стационарной прокладки в системах противопожарной защиты, в т.ч. системах пожарной сигнализации (ОПС), системах оповещения и управления эвакуацией (СОУЭ), системах автоматического пожаротушения (АУПТ), системах противодымной защиты, а также в других важных системах жизнеобеспечения, которые должны сохранять работоспособность в условиях пожара. Кабели рассчитаны для работы при напряжении до 300 В включительно, переменного тока частотой 50 Гц.Кабели предназначены для эксплуатации на технически сложных объектах (речные порты, аэропорты, мосты, тоннели, промышленные объекты, метрополитены, высотные объекты), объектах с массовым пребыванием людей (административные здания и офисные центры, больницы, гостиницы), а также особо опасных объектах (склады для хранения нефти и нефтепродуктов, гидротехнические сооружения, теплов | 74.75 | 69.7
00-00061692 | КПСнг(А)-FRHF 2х2х0,75 мм2 (2х2х1,0мм), 200 м (12- | ЭЛЕТЭК | Кабель применяется в системах оповещения, охранно- пожарной сигнализации, системах оповещения и управления эвакуацией (СОУЭ), системах автоматического пожаротушения (АУПТ) при одиночной и групповой прокладке. Термопластичная композиция, не содержащая галогенов, оранжевого цвета. Класс пожарной безопасности П1б. 1.1.2.1; предел распространения горения при групповой прокладке (ПРГП) — П1б (категория А); предел огнестойкости кабеля в условиях воздействия пламени (ПО) — 1 (180 минут); показатель коррозионной активности продуктов дымогазовыделения при горении и тлении полимерных материалов кабельного изделия (ПКА) — 1; эквивалентный показатель токсичности (ПТПМ) — 2; показатель дымообразования при горении и тлении кабельного изделия (ПД) — 1. | 80.45 | 75.42
03-00012162 | КПСнг FRHF 2x2x0,75 | Спецкабель | Кабель огнестойкий однопроволочный, симметричный, парной скрутки, с изоляцией из огнестойкой кремнийорганической резины в оболочке из безгалогенной полимерной композиции повышенной масло-бензостойкости, 2х2х0,75 мм.кв. Назначение: Для групповой стационарной прокладки. Для систем охранно-пожарной сигнализации и СОУЭ. Для систем управления. Для объектов повышенной пожарной опасности. Для промышленных предприятий, офисных помещений, высотных зданий. Кабели КПСнг(А)-FRHF допускается использовать: Внутри и вне помещений при условии защиты от прямого воздействия солнечного излучения и атмосферных осадков. На атомных станциях, в системах класса безопасности 2–4 (вне гермозоны). В условиях кратковременных воздействий минерального масла и бензина. | Уточняйте у менеджера | Уточняйте у менеджера
00-00061264 | КПСнг(А)-FRHF 2х2х1 | Ивановский кабельный завод | Кабель огнестойкий не распространяющий горение при групповой прокладке, с изоляцией из кремнийорганической резины и оболочкой из полимерной композиции, не содержащей галогенов, не выделяющей коррозионно-активных газообразных продуктов при горении и тлении. Предназначен для групповой стационарной прокладки в системах противопожарной защиты, в т.ч. системах пожарной сигнализации (ОПС), системах оповещения и управления эвакуацией (СОУЭ), системах автоматического пожаротушения (АУПТ), системах противодымной защиты, а также в других важных системах жизнеобеспечения, которые должны сохранять работоспособность в условиях пожара. Кабель не выделяет коррозионно-активных газообразных продуктов. Эксплуатируется внутри и вне помещений, при условии защиты от прямого воздействия солнечного излучения и атмосферных осадков. | Уточняйте у менеджера | Уточняйте у менеджера
00-00038359 | КПСнг(А)-FRHF 2х2х1,0 | Авангард | Кабель огнестойкий не экранированный, не распространяющий горение при групповой прокладке, с пониженным дымо- и газовыделением. Огнестойкий кабель парной скрутки, не распространяющий горение, предназначен для групповой стационарной прокладки в системах противопожарной защиты, в том числе системах пожарной сигнализации (ОПС), системах оповещения и управления эвакуацией (СОУЭ), системах автоматического пожаротушения (АУПТ), системах противодымной защиты, системах сбора и передачи данных, при напряжении не более 300 вольт переменного тока частотой 50 Гц, а также в других важных системах жизнеобеспечения, где требуется сохранение работоспособности кабеля в течение 180 минут в условиях открытого пламени. | Уточняйте у менеджера | Уточняйте у менеджера
00-00015179 | КПСнг(А)-FRHF 2х2х1,0 | КабельЭлектросвязь | Кабель огнестойкий для систем охранной и пожарной сигнализации не распространяющие горения с оболочкой из полимерной композиции не содержащей галогенов, на рабочее напряжение 300 В.Класс пожарной опасности для кабелей KПCнг(A)-FRHF — П16.1.1.2.1 ГОСТ 31565.Кабели предназначены для эксплуатации при температуре окружающей среды от минус 50 °С до плюс 70 °С и относительной влажности воздуха до 98% при температуре до 35 °С.Токопроводящие жилы: однопроволочные из медной мягкой проволоки соответствуют классу 1 по ГОСТ 22483.Изоляция токопроводящих жил: токопроводящие жилы изолированы огнестойкой кремнийорганической резиной.Скрутка: две изолированные жилы скручиваются в пару, три и четыре изолированные жилы — в пучок. В двупарных кабелях пары укладываются параллельно в сердечник.Оболочка: поверх скрученных пар или пучка скрученных жил накладывается наружная оболочка из полимерной композиции не содержащей галогенов.Цвет оболочки — оранжевый. | 96.43 | 89.92
00-00034973 | КПСнг(А)-FRHF 2х2х1,0 | ПУЛЬС | Кабель для систем ОПС и СОУЭ огнестойкий, не поддерживающий горения, неэкранированный, не выделяющие при тлении и горении галогенов и коррозийных газов. Предназначен для прокладки в многофункциональных высотных зданиях, комплексах и сооружениях с массовым пребыванием людей и т.п. Изолированные жилы скручены попарно, пары скручены в сердечник с числом пар до 10 или в пучок с числом жил до 20, или уложены параллельно числом пар от 2 до 3 числом жил от 4 до 6. Изолированные жилы имеют отличительную расцветку. Диапазон допустимых температур: при эксплуатации от -60°С до +125°С, при монтаже от -15°С до +60°С. Класс пожарной опасности ГОСТ 31565-2012 - П1б.1.1.2.1. | 93.02 | 86.73
00-00022223 | КПСнг(А)-FRHF 2х2х1,0 | ЭНТЭ | Кабель огнестойкий для систем противопожарной сигнализации с медными токопроводящими жилами сечением 0,20; 0,35; 0,50; 0,75; 1,00; 1,50; 2,50 мм2.Предназначены для групповой стационарной прокладки в системах противопожарной защиты, в т.ч. системах пожарной сигнализации (ОПС), системах оповещения и управления эвакуацией (СОУЭ), системах автоматического пожаротушения (АУПТ), системах противодымной защиты, а также в других важных системах жизнеобеспечения, которые должны сохранять работоспособность в условиях пожара. Кабели рассчитаны для работы при напряжении до 300 В включительно, переменного тока частотой 50 Гц.Кабели предназначены для эксплуатации на технически сложных объектах (речные порты, аэропорты, мосты, тоннели, промышленные объекты, метрополитены, высотные объекты), объектах с массовым пребыванием людей (административные здания и офисные центры, больницы, гостиницы), а также особо опасных объектах (склады для хранения нефти и нефтепродуктов, гидротехнические сооружения, теплов | 94.92 | 88.5
00-00137593 | КПСнг(А)-FRHF 2х2х1,0 | Спецкабель | Кабель огнестойкий однопроволочный, симметричный, парной скрутки, с изоляцией из огнестойкой кремнийорганической резины в оболочке из безгалогенной полимерной композиции повышенной масло-бензостойкости, 2х2х1,0 мм.кв. Назначение: Для групповой стационарной прокладки. Для систем охранно-пожарной сигнализации и СОУЭ. Для систем управления. Для объектов повышенной пожарной опасности. Для промышленных предприятий, офисных помещений, высотных зданий. Кабели КПСнг(А)-FRHF допускается использовать: Внутри и вне помещений при условии защиты от прямого воздействия солнечного излучения и атмосферных осадков. На атомных станциях, в системах класса безопасности 2–4 (вне гермозоны). В условиях кратковременных воздействий минерального масла и бензина. | Уточняйте у менеджера | Уточняйте у менеджера
00-00038360 | КПСнг(А)-FRHF 2х2х1,5 | Авангард | Кабель огнестойкий не экранированный, не распространяющий горение при групповой прокладке, с пониженным дымо- и газовыделением. Огнестойкий кабель парной скрутки, не распространяющий горение, предназначен для групповой стационарной прокладки в системах противопожарной защиты, в том числе системах пожарной сигнализации (ОПС), системах оповещения и управления эвакуацией (СОУЭ), системах автоматического пожаротушения (АУПТ), системах противодымной защиты, системах сбора и передачи данных, при напряжении не более 300 вольт переменного тока частотой 50 Гц, а также в других важных системах жизнеобеспечения, где требуется сохранение работоспособности кабеля в течение 180 минут в условиях открытого пламени. | Уточняйте у менеджера | Уточняйте у менеджера
00-00061265 | КПСнг(А)-FRHF 2х2х1,5 | Ивановский кабельный завод | Кабель огнестойкий не распространяющий горение при групповой прокладке, с изоляцией из кремнийорганической резины и оболочкой из полимерной композиции, не содержащей галогенов, не выделяющей коррозионно-активных газообразных продуктов при горении и тлении. Предназначен для групповой стационарной прокладки в системах противопожарной защиты, в т.ч. системах пожарной сигнализации (ОПС), системах оповещения и управления эвакуацией (СОУЭ), системах автоматического пожаротушения (АУПТ), системах противодымной защиты, а также в других важных системах жизнеобеспечения, которые должны сохранять работоспособность в условиях пожара. Кабель не выделяет коррозионно-активных газообразных продуктов. Эксплуатируется внутри и вне помещений, при условии защиты от прямого воздействия солнечного излучения и атмосферных осадков. | Уточняйте у менеджера | Уточняйте у менеджера
00-00015180 | КПСнг(А)-FRHF 2х2х1,5 | КабельЭлектросвязь | Кабель огнестойкий для систем охранной и пожарной сигнализации не распространяющие горения с оболочкой из полимерной композиции не содержащей галогенов, на рабочее напряжение 300 В.Класс пожарной опасности для кабелей KПCнг(A)-FRHF — П16.1.1.2.1 ГОСТ 31565.Кабели предназначены для эксплуатации при температуре окружающей среды от минус 50 °С до плюс 70 °С и относительной влажности воздуха до 98% при температуре до 35 °С.Токопроводящие жилы: однопроволочные из медной мягкой проволоки соответствуют классу 1 по ГОСТ 22483.Изоляция токопроводящих жил: токопроводящие жилы изолированы огнестойкой кремнийорганической резиной.Скрутка: две изолированные жилы скручиваются в пару, три и четыре изолированные жилы — в пучок. В двупарных кабелях пары укладываются параллельно в сердечник.Оболочка: поверх скрученных пар или пучка скрученных жил накладывается наружная оболочка из полимерной композиции не содержащей галогенов.Цвет оболочки — оранжевый. | 133.15 | 124.16
00-00034974 | КПСнг(А)-FRHF 2х2х1,5 | ПУЛЬС | Кабель для систем ОПС и СОУЭ огнестойкий, не поддерживающий горения, неэкранированный, не выделяющие при тлении и горении галогенов и коррозийных газов. Предназначен для прокладки в многофункциональных высотных зданиях, комплексах и сооружениях с массовым пребыванием людей и т.п. Изолированные жилы скручены попарно, пары скручены в сердечник с числом пар до 10 или в пучок с числом жил до 20, или уложены параллельно числом пар от 2 до 3 числом жил от 4 до 6. Изолированные жилы имеют отличительную расцветку. Диапазон допустимых температур: при эксплуатации от -60°С до +125°С, при монтаже от -15°С до +60°С. Класс пожарной опасности ГОСТ 31565-2012 - П1б.1.1.2.1. | 131.66 | 122.77
00-00022225 | КПСнг(А)-FRHF 2х2х1,5 | ЭНТЭ | Кабель огнестойкий для систем противопожарной сигнализации с медными токопроводящими жилами сечением 0,20; 0,35; 0,50; 0,75; 1,00; 1,50; 2,50 мм2.Предназначены для групповой стационарной прокладки в системах противопожарной защиты, в т.ч. системах пожарной сигнализации (ОПС), системах оповещения и управления эвакуацией (СОУЭ), системах автоматического пожаротушения (АУПТ), системах противодымной защиты, а также в других важных системах жизнеобеспечения, которые должны сохранять работоспособность в условиях пожара. Кабели рассчитаны для работы при напряжении до 300 В включительно, переменного тока частотой 50 Гц.Кабели предназначены для эксплуатации на технически сложных объектах (речные порты, аэропорты, мосты, тоннели, промышленные объекты, метрополитены, высотные объекты), объектах с массовым пребыванием людей (административные здания и офисные центры, больницы, гостиницы), а также особо опасных объектах (склады для хранения нефти и нефтепродуктов, гидротехнические сооружения, теплов | 134.35 | 125.27
00-00014096 | КПСнг(А)-FRHF 2х2х1,5 | Спецкабель | Кабель огнестойкий однопроволочный, симметричный, парной скрутки, с изоляцией из огнестойкой кремнийорганической резины в оболочке из безгалогенной полимерной композиции повышенной масло-бензостойкости, 2х2х1,5 мм.кв. Назначение: Для групповой стационарной прокладки. Для систем охранно-пожарной сигнализации и СОУЭ. Для систем управления. Для объектов повышенной пожарной опасности. Для промышленных предприятий, офисных помещений, высотных зданий. Кабели КПСнг(А)-FRHF допускается использовать: Внутри и вне помещений при условии защиты от прямого воздействия солнечного излучения и атмосферных осадков. На атомных станциях, в системах класса безопасности 2–4 (вне гермозоны). В условиях кратковременных воздействий минерального масла и бензина. | Уточняйте у менеджера | Уточняйте у менеджера
00-00038361 | КПСнг(А)-FRHF 2х2х2,5 | Авангард | Кабель огнестойкий не экранированный, не распространяющий горение при групповой прокладке, с пониженным дымо- и газовыделением. Огнестойкий кабель парной скрутки, не распространяющий горение, предназначен для групповой стационарной прокладки в системах противопожарной защиты, в том числе системах пожарной сигнализации (ОПС), системах оповещения и управления эвакуацией (СОУЭ), системах автоматического пожаротушения (АУПТ), системах противодымной защиты, системах сбора и передачи данных, при напряжении не более 300 вольт переменного тока частотой 50 Гц, а также в других важных системах жизнеобеспечения, где требуется сохранение работоспособности кабеля в течение 180 минут в условиях открытого пламени. | Уточняйте у менеджера | Уточняйте у менеджера
00-00061266 | КПСнг(А)-FRHF 2х2х2,5 | Ивановский кабельный завод | Кабель огнестойкий не распространяющий горение при групповой прокладке, с изоляцией из кремнийорганической резины и оболочкой из полимерной композиции, не содержащей галогенов, не выделяющей коррозионно-активных газообразных продуктов при горении и тлении. Предназначен для групповой стационарной прокладки в системах противопожарной защиты, в т.ч. системах пожарной сигнализации (ОПС), системах оповещения и управления эвакуацией (СОУЭ), системах автоматического пожаротушения (АУПТ), системах противодымной защиты, а также в других важных системах жизнеобеспечения, которые должны сохранять работоспособность в условиях пожара. Кабель не выделяет коррозионно-активных газообразных продуктов. Эксплуатируется внутри и вне помещений, при условии защиты от прямого воздействия солнечного излучения и атмосферных осадков. | Уточняйте у менеджера | Уточняйте у менеджера
00-00015181 | КПСнг(А)-FRHF 2х2х2,5 | КабельЭлектросвязь | Кабель огнестойкий для систем охранной и пожарной сигнализации не распространяющие горения с оболочкой из полимерной композиции не содержащей галогенов, на рабочее напряжение 300 В.Класс пожарной опасности для кабелей KПCнг(A)-FRHF — П16.1.1.2.1 ГОСТ 31565.Кабели предназначены для эксплуатации при температуре окружающей среды от минус 50 °С до плюс 70 °С и относительной влажности воздуха до 98% при температуре до 35 °С.Токопроводящие жилы: однопроволочные из медной мягкой проволоки соответствуют классу 1 по ГОСТ 22483.Изоляция токопроводящих жил: токопроводящие жилы изолированы огнестойкой кремнийорганической резиной.Скрутка: две изолированные жилы скручиваются в пару, три и четыре изолированные жилы — в пучок. В двупарных кабелях пары укладываются параллельно в сердечник.Оболочка: поверх скрученных пар или пучка скрученных жил накладывается наружная оболочка из полимерной композиции не содержащей галогенов.Цвет оболочки — оранжевый. | 207.13 | 193.13
00-00034975 | КПСнг(А)-FRHF 2х2х2,5 | ПУЛЬС | Кабель для систем ОПС и СОУЭ огнестойкий, не поддерживающий горения, неэкранированный, не выделяющие при тлении и горении галогенов и коррозийных газов. Предназначен для прокладки в многофункциональных высотных зданиях, комплексах и сооружениях с массовым пребыванием людей и т.п. Изолированные жилы скручены попарно, пары скручены в сердечник с числом пар до 10 или в пучок с числом жил до 20, или уложены параллельно числом пар от 2 до 3 числом жил от 4 до 6. Изолированные жилы имеют отличительную расцветку. Диапазон допустимых температур: при эксплуатации от -60°С до +125°С, при монтаже от -15°С до +60°С. Класс пожарной опасности ГОСТ 31565-2012 - П1б.1.1.2.1. | 216.11 | 201.5
00-00022227 | КПСнг(А)-FRHF 2х2х2,5 | ЭНТЭ | Кабель огнестойкий для систем противопожарной сигнализации с медными токопроводящими жилами сечением 0,20; 0,35; 0,50; 0,75; 1,00; 1,50; 2,50 мм2.Предназначены для групповой стационарной прокладки в системах противопожарной защиты, в т.ч. системах пожарной сигнализации (ОПС), системах оповещения и управления эвакуацией (СОУЭ), системах автоматического пожаротушения (АУПТ), системах противодымной защиты, а также в других важных системах жизнеобеспечения, которые должны сохранять работоспособность в условиях пожара. Кабели рассчитаны для работы при напряжении до 300 В включительно, переменного тока частотой 50 Гц.Кабели предназначены для эксплуатации на технически сложных объектах (речные порты, аэропорты, мосты, тоннели, промышленные объекты, метрополитены, высотные объекты), объектах с массовым пребыванием людей (административные здания и офисные центры, больницы, гостиницы), а также особо опасных объектах (склады для хранения нефти и нефтепродуктов, гидротехнические сооружения, теплов | 220.52 | 205.62
00-00061695 | КПСнг(А)-FRHF 2х2х2,5 мм2 (2x2x1,8 мм), 200 м (12- | ЭЛЕТЭК | Кабель применяется в системах оповещения, охранно- пожарной сигнализации, системах оповещения и управления эвакуацией (СОУЭ), системах автоматического пожаротушения (АУПТ) при одиночной и групповой прокладке. Термопластичная композиция, не содержащая галогенов, оранжевого цвета. Класс пожарной безопасности П1б. 1.1.2.1; предел распространения горения при групповой прокладке (ПРГП) — П1б (категория А); предел огнестойкости кабеля в условиях воздействия пламени (ПО) — 1 (180 минут); показатель коррозионной активности продуктов дымогазовыделения при горении и тлении полимерных материалов кабельного изделия (ПКА) — 1; эквивалентный показатель токсичности (ПТПМ) — 2; показатель дымообразования при горении и тлении кабельного изделия (ПД) — 1. | 232.69 | 218.15
00-00137548 | КПСнг(А)-FRHF 2х2х2,5 | Спецкабель | Кабель огнестойкий однопроволочный, симметричный, парной скрутки, с изоляцией из огнестойкой кремнийорганической резины в оболочке из безгалогенной полимерной композиции повышенной масло-бензостойкости, 2х2х2,5 мм.кв. Назначение: Для групповой стационарной прокладки. Для систем охранно-пожарной сигнализации и СОУЭ. Для систем управления. Для объектов повышенной пожарной опасности. Для промышленных предприятий, офисных помещений, высотных зданий. Кабели КПСнг(А)-FRHF допускается использовать: Внутри и вне помещений при условии защиты от прямого воздействия солнечного излучения и атмосферных осадков. На атомных станциях, в системах класса безопасности 2–4 (вне гермозоны). В условиях кратковременных воздействий минерального масла и бензина. | Уточняйте у менеджера | Уточняйте у менеджера
00-00020340 | КПСнг(А)-FRHF 3х2х0,2 | ЭНТЭ | Кабель огнестойкий для систем противопожарной сигнализации с медными токопроводящими жилами сечением 0,20; 0,35; 0,50; 0,75; 1,00; 1,50; 2,50 мм2.Предназначены для групповой стационарной прокладки в системах противопожарной защиты, в т.ч. системах пожарной сигнализации (ОПС), системах оповещения и управления эвакуацией (СОУЭ), системах автоматического пожаротушения (АУПТ), системах противодымной защиты, а также в других важных системах жизнеобеспечения, которые должны сохранять работоспособность в условиях пожара. Кабели рассчитаны для работы при напряжении до 300 В включительно, переменного тока частотой 50 Гц.Кабели предназначены для эксплуатации на технически сложных объектах (речные порты, аэропорты, мосты, тоннели, промышленные объекты, метрополитены, высотные объекты), объектах с массовым пребыванием людей (административные здания и офисные центры, больницы, гостиницы), а также особо опасных объектах (склады для хранения нефти и нефтепродуктов, гидротехнические сооружения, теплов | Уточняйте у менеджера | Уточняйте у менеджера
00-00020347 | КПСнг(А)-FRHF 3х2х0,5 | ЭНТЭ | Кабель огнестойкий для систем противопожарной сигнализации с медными токопроводящими жилами сечением 0,20; 0,35; 0,50; 0,75; 1,00; 1,50; 2,50 мм2.Предназначены для групповой стационарной прокладки в системах противопожарной защиты, в т.ч. системах пожарной сигнализации (ОПС), системах оповещения и управления эвакуацией (СОУЭ), системах автоматического пожаротушения (АУПТ), системах противодымной защиты, а также в других важных системах жизнеобеспечения, которые должны сохранять работоспособность в условиях пожара. Кабели рассчитаны для работы при напряжении до 300 В включительно, переменного тока частотой 50 Гц.Кабели предназначены для эксплуатации на технически сложных объектах (речные порты, аэропорты, мосты, тоннели, промышленные объекты, метрополитены, высотные объекты), объектах с массовым пребыванием людей (административные здания и офисные центры, больницы, гостиницы), а также особо опасных объектах (склады для хранения нефти и нефтепродуктов, гидротехнические сооружения, теплов | Уточняйте у менеджера | Уточняйте у менеджера
00-00137596 | КПСнг(А)-FRHF 3х2х0,5 | Спецкабель | Кабель симметричный для систем охраны и противопожарной защиты огнестойкий, групповой прокладки, с пониженным дымо- и газовыделением, оболочка полимерная композиция, безгалогенный, экран с контактным проводом, 3 пары, однопроволочные медные жилы сечением 0,5 ммᶻ, Ø-внеш. 10,8 мм, t-монт. не ниже -30°С, t-раб. -60...+80°С; бухта 200м, масса 18.8 кг, цвет оранжевый. Назначение: Для групповой стационарной прокладки. Для систем охранно-пожарной сигнализации и СОУЭ. Для систем управления. Для объектов повышенной пожарной опасности. Для промышленных предприятий, офисных помещений, высотных зданий. Кабели КПСнг(А)-FRHF допускается использовать: Внутри и вне помещений при условии защиты от прямого воздействия солнечного излучения и атмосферных осадков. На атомных станциях, в системах класса безопасности 2–4 (вне гермозоны). В условиях кратковременных воздействий минерального масла и бензина. | Уточняйте у менеджера | Уточняйте у менеджера
00-00020354 | КПСнг(А)-FRHF 3х2х0,75 | ЭНТЭ | Кабель огнестойкий для систем противопожарной сигнализации с медными токопроводящими жилами сечением 0,20; 0,35; 0,50; 0,75; 1,00; 1,50; 2,50 мм2.Предназначены для групповой стационарной прокладки в системах противопожарной защиты, в т.ч. системах пожарной сигнализации (ОПС), системах оповещения и управления эвакуацией (СОУЭ), системах автоматического пожаротушения (АУПТ), системах противодымной защиты, а также в других важных системах жизнеобеспечения, которые должны сохранять работоспособность в условиях пожара. Кабели рассчитаны для работы при напряжении до 300 В включительно, переменного тока частотой 50 Гц.Кабели предназначены для эксплуатации на технически сложных объектах (речные порты, аэропорты, мосты, тоннели, промышленные объекты, метрополитены, высотные объекты), объектах с массовым пребыванием людей (административные здания и офисные центры, больницы, гостиницы), а также особо опасных объектах (склады для хранения нефти и нефтепродуктов, гидротехнические сооружения, теплов | Уточняйте у менеджера | Уточняйте у менеджера
00-00137578 | КПСнг(А)-FRHF 3х2х0,75 | Спецкабель | Кабель симметричный для систем охраны и противопожарной защиты огнестойкий, групповой прокладки, с пониженным дымо- и газовыделением, оболочка полимерная композиция, безгалогенный, экран с контактным проводом, 3 пары, однопроволочные медные жилы сечением 0,75 ммᶻ, Ø-внеш. 11.6 мм, t-монт. не ниже -30°С, t-раб. -60...+80°С; бухта 200м, масса 22.8 кг, цвет оранжевый. Назначение: Для групповой стационарной прокладки. Для систем охранно-пожарной сигнализации и СОУЭ. Для систем управления. Для объектов повышенной пожарной опасности. Для промышленных предприятий, офисных помещений, высотных зданий. Кабели КПСнг(А)-FRHF допускается использовать: Внутри и вне помещений при условии защиты от прямого воздействия солнечного излучения и атмосферных осадков. На атомных станциях, в системах класса безопасности 2–4 (вне гермозоны). В условиях кратковременных воздействий минерального масла и бензина. | Уточняйте у менеджера | Уточняйте у менеджера
00-00020361 | КПСнг(А)-FRHF 3х2х1,0 | ЭНТЭ | Кабель огнестойкий для систем противопожарной сигнализации с медными токопроводящими жилами сечением 0,20; 0,35; 0,50; 0,75; 1,00; 1,50; 2,50 мм2.Предназначены для групповой стационарной прокладки в системах противопожарной защиты, в т.ч. системах пожарной сигнализации (ОПС), системах оповещения и управления эвакуацией (СОУЭ), системах автоматического пожаротушения (АУПТ), системах противодымной защиты, а также в других важных системах жизнеобеспечения, которые должны сохранять работоспособность в условиях пожара. Кабели рассчитаны для работы при напряжении до 300 В включительно, переменного тока частотой 50 Гц.Кабели предназначены для эксплуатации на технически сложных объектах (речные порты, аэропорты, мосты, тоннели, промышленные объекты, метрополитены, высотные объекты), объектах с массовым пребыванием людей (административные здания и офисные центры, больницы, гостиницы), а также особо опасных объектах (склады для хранения нефти и нефтепродуктов, гидротехнические сооружения, теплов | Уточняйте у менеджера | Уточняйте у менеджера
00-00137627 | КПСнг(А)-FRHF 3х2х1,0 | Спецкабель | Кабель симметричный для систем охраны и противопожарной защиты огнестойкий, групповой прокладки, с пониженным дымо- и газовыделением, оболочка полимерная композиция, безгалогенный, экран с контактным проводом, 3 пары, однопроволочные медные жилы сечением 1,0 ммᶻ, Ø-внеш. 12,6 мм, t-монт. не ниже -30°С, t-раб. -60...+80°С; бухта 200м, масса 27.4 кг, цвет оранжевый. Назначение: Для групповой стационарной прокладки. Для систем охранно-пожарной сигнализации и СОУЭ. Для систем управления. Для объектов повышенной пожарной опасности. Для промышленных предприятий, офисных помещений, высотных зданий. Кабели КПСнг(А)-FRHF допускается использовать: Внутри и вне помещений при условии защиты от прямого воздействия солнечного излучения и атмосферных осадков. На атомных станциях, в системах класса безопасности 2–4 (вне гермозоны). В условиях кратковременных воздействий минерального масла и бензина. | Уточняйте у менеджера | Уточняйте у менеджера
00-00020368 | КПСнг(А)-FRHF 3х2х1,5 | ЭНТЭ | Кабель огнестойкий для систем противопожарной сигнализации с медными токопроводящими жилами сечением 0,20; 0,35; 0,50; 0,75; 1,00; 1,50; 2,50 мм2.Предназначены для групповой стационарной прокладки в системах противопожарной защиты, в т.ч. системах пожарной сигнализации (ОПС), системах оповещения и управления эвакуацией (СОУЭ), системах автоматического пожаротушения (АУПТ), системах противодымной защиты, а также в других важных системах жизнеобеспечения, которые должны сохранять работоспособность в условиях пожара. Кабели рассчитаны для работы при напряжении до 300 В включительно, переменного тока частотой 50 Гц.Кабели предназначены для эксплуатации на технически сложных объектах (речные порты, аэропорты, мосты, тоннели, промышленные объекты, метрополитены, высотные объекты), объектах с массовым пребыванием людей (административные здания и офисные центры, больницы, гостиницы), а также особо опасных объектах (склады для хранения нефти и нефтепродуктов, гидротехнические сооружения, теплов | Уточняйте у менеджера | Уточняйте у менеджера
00-00137789 | КПСнг(А)-FRHF 3х2х1,5 | Спецкабель | Кабель симметричный для систем охраны и противопожарной защиты огнестойкий, групповой прокладки, с пониженным дымо- и газовыделением, оболочка полимерная композиция, безгалогенный, экран с контактным проводом, 3 пары, однопроволочные медные жилы сечением 1,5 ммᶻ, Ø-внеш. 14,5 мм, t-монт. не ниже -30°С, t-раб. -60...+80°С; бухта 200м, масса 40.2 кг, цвет оранжевый. Назначение: Для групповой стационарной прокладки. Для систем охранно-пожарной сигнализации и СОУЭ. Для систем управления. Для объектов повышенной пожарной опасности. Для промышленных предприятий, офисных помещений, высотных зданий. Кабели КПСнг(А)-FRHF допускается использовать: Внутри и вне помещений при условии защиты от прямого воздействия солнечного излучения и атмосферных осадков. На атомных станциях, в системах класса безопасности 2–4 (вне гермозоны). В условиях кратковременных воздействий минерального масла и бензина. | Уточняйте у менеджера | Уточняйте у менеджера
00-00137634 | КПСнг(А)-FRHF 3х2х2,5 | Спецкабель | Кабель симметричный для систем охраны и противопожарной защиты огнестойкий, групповой прокладки, с пониженным дымо- и газовыделением, оболочка полимерная композиция, безгалогенный, экран с контактным проводом, 3 пары, однопроволочные медные жилы сечением 2,5 ммᶻ, Ø-внеш. 16,8 мм, t-монт. не ниже -30°С, t-раб. -60...+80°С; бухта 200м, масса 56 кг, цвет оранжевый. Назначение: Для групповой стационарной прокладки. Для систем охранно-пожарной сигнализации и СОУЭ. Для систем управления. Для объектов повышенной пожарной опасности. Для промышленных предприятий, офисных помещений, высотных зданий. Кабели КПСнг(А)-FRHF допускается использовать: Внутри и вне помещений при условии защиты от прямого воздействия солнечного излучения и атмосферных осадков. На атомных станциях, в системах класса безопасности 2–4 (вне гермозоны). В условиях кратковременных воздействий минерального масла и бензина. | Уточняйте у менеджера | Уточняйте у менеджера
00-00061267 | КПСнг(А)-FRHF 4х2х0,2 | Ивановский кабельный завод | Кабель огнестойкий не распространяющий горение при групповой прокладке, с изоляцией из кремнийорганической резины и оболочкой из полимерной композиции, не содержащей галогенов, не выделяющей коррозионно-активных газообразных продуктов при горении и тлении. Предназначен для групповой стационарной прокладки в системах противопожарной защиты, в т.ч. системах пожарной сигнализации (ОПС), системах оповещения и управления эвакуацией (СОУЭ), системах автоматического пожаротушения (АУПТ), системах противодымной защиты, а также в других важных системах жизнеобеспечения, которые должны сохранять работоспособность в условиях пожара. Кабель не выделяет коррозионно-активных газообразных продуктов. Эксплуатируется внутри и вне помещений, при условии защиты от прямого воздействия солнечного излучения и атмосферных осадков. | Уточняйте у менеджера | Уточняйте у менеджера
00-00020341 | КПСнг(А)-FRHF 4х2х0,2 | ЭНТЭ | Кабель огнестойкий для систем противопожарной сигнализации с медными токопроводящими жилами сечением 0,20; 0,35; 0,50; 0,75; 1,00; 1,50; 2,50 мм2.Предназначены для групповой стационарной прокладки в системах противопожарной защиты, в т.ч. системах пожарной сигнализации (ОПС), системах оповещения и управления эвакуацией (СОУЭ), системах автоматического пожаротушения (АУПТ), системах противодымной защиты, а также в других важных системах жизнеобеспечения, которые должны сохранять работоспособность в условиях пожара. Кабели рассчитаны для работы при напряжении до 300 В включительно, переменного тока частотой 50 Гц.Кабели предназначены для эксплуатации на технически сложных объектах (речные порты, аэропорты, мосты, тоннели, промышленные объекты, метрополитены, высотные объекты), объектах с массовым пребыванием людей (административные здания и офисные центры, больницы, гостиницы), а также особо опасных объектах (склады для хранения нефти и нефтепродуктов, гидротехнические сооружения, теплов | Уточняйте у менеджера | Уточняйте у менеджера
00-00020348 | КПСнг(А)-FRHF 4х2х0,5 | ЭНТЭ | Кабель огнестойкий для систем противопожарной сигнализации с медными токопроводящими жилами сечением 0,20; 0,35; 0,50; 0,75; 1,00; 1,50; 2,50 мм2.Предназначены для групповой стационарной прокладки в системах противопожарной защиты, в т.ч. системах пожарной сигнализации (ОПС), системах оповещения и управления эвакуацией (СОУЭ), системах автоматического пожаротушения (АУПТ), системах противодымной защиты, а также в других важных системах жизнеобеспечения, которые должны сохранять работоспособность в условиях пожара. Кабели рассчитаны для работы при напряжении до 300 В включительно, переменного тока частотой 50 Гц.Кабели предназначены для эксплуатации на технически сложных объектах (речные порты, аэропорты, мосты, тоннели, промышленные объекты, метрополитены, высотные объекты), объектах с массовым пребыванием людей (административные здания и офисные центры, больницы, гостиницы), а также особо опасных объектах (склады для хранения нефти и нефтепродуктов, гидротехнические сооружения, теплов | Уточняйте у менеджера | Уточняйте у менеджера
00-00135406 | КПСнг(А)-FRHF 4х2х0,5 | Спецкабель | Кабель симметричный для систем охраны и противопожарной защиты огнестойкий, групповой прокладки, с пониженным дымо- и газовыделением, оболочка полимерная композиция, безгалогенный, экран с контактным проводом, 4 пары, однопроволочные медные жилы сечением 0,5 ммᶻ, Ø-внеш. 11,4 мм, t-монт. не ниже -30°С, t-раб. -60...+80°С; бухта 200м, масса 22.4 кг, цвет оранжевый. Назначение: Для групповой стационарной прокладки. Для систем охранно-пожарной сигнализации и СОУЭ. Для систем управления. Для объектов повышенной пожарной опасности. Для промышленных предприятий, офисных помещений, высотных зданий. Кабели КПСнг(А)-FRHF допускается использовать: Внутри и вне помещений при условии защиты от прямого воздействия солнечного излучения и атмосферных осадков. На атомных станциях, в системах класса безопасности 2–4 (вне гермозоны). В условиях кратковременных воздействий минерального масла и бензина. | Уточняйте у менеджера | Уточняйте у менеджера
00-00020355 | КПСнг(А)-FRHF 4х2х0,75 | ЭНТЭ | Кабель огнестойкий для систем противопожарной сигнализации с медными токопроводящими жилами сечением 0,20; 0,35; 0,50; 0,75; 1,00; 1,50; 2,50 мм2.Предназначены для групповой стационарной прокладки в системах противопожарной защиты, в т.ч. системах пожарной сигнализации (ОПС), системах оповещения и управления эвакуацией (СОУЭ), системах автоматического пожаротушения (АУПТ), системах противодымной защиты, а также в других важных системах жизнеобеспечения, которые должны сохранять работоспособность в условиях пожара. Кабели рассчитаны для работы при напряжении до 300 В включительно, переменного тока частотой 50 Гц.Кабели предназначены для эксплуатации на технически сложных объектах (речные порты, аэропорты, мосты, тоннели, промышленные объекты, метрополитены, высотные объекты), объектах с массовым пребыванием людей (административные здания и офисные центры, больницы, гостиницы), а также особо опасных объектах (склады для хранения нефти и нефтепродуктов, гидротехнические сооружения, теплов | Уточняйте у менеджера | Уточняйте у менеджера
00-00137524 | КПСнг(А)-FRHF 4х2х0,75 | Спецкабель | Кабель симметричный для систем охраны и противопожарной защиты огнестойкий, групповой прокладки, с пониженным дымо- и газовыделением, оболочка полимерная композиция, безгалогенный, экран с контактным проводом, 4 пары, однопроволочные медные жилы сечением 0,75 ммᶻ, Ø-внеш. 12,2 мм, t-монт. не ниже -30°С, t-раб. -60...+80°С; бухта 200м, масса 27.6 кг, цвет оранжевый. Назначение: Для групповой стационарной прокладки. Для систем охранно-пожарной сигнализации и СОУЭ. Для систем управления. Для объектов повышенной пожарной опасности. Для промышленных предприятий, офисных помещений, высотных зданий. Кабели КПСнг(А)-FRHF допускается использовать: Внутри и вне помещений при условии защиты от прямого воздействия солнечного излучения и атмосферных осадков. На атомных станциях, в системах класса безопасности 2–4 (вне гермозоны). В условиях кратковременных воздействий минерального масла и бензина. | Уточняйте у менеджера | Уточняйте у менеджера
00-00020362 | КПСнг(А)-FRHF 4х2х1,0 | ЭНТЭ | Кабель огнестойкий для систем противопожарной сигнализации с медными токопроводящими жилами сечением 0,20; 0,35; 0,50; 0,75; 1,00; 1,50; 2,50 мм2.Предназначены для групповой стационарной прокладки в системах противопожарной защиты, в т.ч. системах пожарной сигнализации (ОПС), системах оповещения и управления эвакуацией (СОУЭ), системах автоматического пожаротушения (АУПТ), системах противодымной защиты, а также в других важных системах жизнеобеспечения, которые должны сохранять работоспособность в условиях пожара. Кабели рассчитаны для работы при напряжении до 300 В включительно, переменного тока частотой 50 Гц.Кабели предназначены для эксплуатации на технически сложных объектах (речные порты, аэропорты, мосты, тоннели, промышленные объекты, метрополитены, высотные объекты), объектах с массовым пребыванием людей (административные здания и офисные центры, больницы, гостиницы), а также особо опасных объектах (склады для хранения нефти и нефтепродуктов, гидротехнические сооружения, теплов | Уточняйте у менеджера | Уточняйте у менеджера
00-00137607 | КПСнг(А)-FRHF 4х2х1,0 | Спецкабель | Кабель симметричный для систем охраны и противопожарной защиты огнестойкий, групповой прокладки, с пониженным дымо- и газовыделением, оболочка полимерная композиция, безгалогенный, экран с контактным проводом, 4 пары, однопроволочные медные жилы сечением 1,0 ммᶻ, Ø-внеш. 14,2 мм, t-монт. не ниже -30°С, t-раб. -60...+80°С; бухта 200м, масса 39.2 кг, цвет оранжевый. Назначение: Для групповой стационарной прокладки. Для систем охранно-пожарной сигнализации и СОУЭ. Для систем управления. Для объектов повышенной пожарной опасности. Для промышленных предприятий, офисных помещений, высотных зданий. Кабели КПСнг(А)-FRHF допускается использовать: Внутри и вне помещений при условии защиты от прямого воздействия солнечного излучения и атмосферных осадков. На атомных станциях, в системах класса безопасности 2–4 (вне гермозоны). В условиях кратковременных воздействий минерального масла и бензина. | Уточняйте у менеджера | Уточняйте у менеджера
00-00020369 | КПСнг(А)-FRHF 4х2х1,5 | ЭНТЭ | Кабель огнестойкий для систем противопожарной сигнализации с медными токопроводящими жилами сечением 0,20; 0,35; 0,50; 0,75; 1,00; 1,50; 2,50 мм2.Предназначены для групповой стационарной прокладки в системах противопожарной защиты, в т.ч. системах пожарной сигнализации (ОПС), системах оповещения и управления эвакуацией (СОУЭ), системах автоматического пожаротушения (АУПТ), системах противодымной защиты, а также в других важных системах жизнеобеспечения, которые должны сохранять работоспособность в условиях пожара. Кабели рассчитаны для работы при напряжении до 300 В включительно, переменного тока частотой 50 Гц.Кабели предназначены для эксплуатации на технически сложных объектах (речные порты, аэропорты, мосты, тоннели, промышленные объекты, метрополитены, высотные объекты), объектах с массовым пребыванием людей (административные здания и офисные центры, больницы, гостиницы), а также особо опасных объектах (склады для хранения нефти и нефтепродуктов, гидротехнические сооружения, теплов | Уточняйте у менеджера | Уточняйте у менеджера
00-00137583 | КПСнг(А)-FRHF 4х2х1,5 | Спецкабель | Кабель симметричный для систем охраны и противопожарной защиты огнестойкий, групповой прокладки, с пониженным дымо- и газовыделением, оболочка полимерная композиция, безгалогенный, экран с контактным проводом, 4 пары, однопроволочные медные жилы сечением 1,5 ммᶻ, Ø-внеш. 15,4 мм, t-монт. не ниже -30°С, t-раб. -60...+80°С; бухта 200м, масса 28.8 кг, цвет оранжевый. Назначение: Для групповой стационарной прокладки. Для систем охранно-пожарной сигнализации и СОУЭ. Для систем управления. Для объектов повышенной пожарной опасности. Для промышленных предприятий, офисных помещений, высотных зданий. Кабели КПСнг(А)-FRHF допускается использовать: Внутри и вне помещений при условии защиты от прямого воздействия солнечного излучения и атмосферных осадков. На атомных станциях, в системах класса безопасности 2–4 (вне гермозоны). В условиях кратковременных воздействий минерального масла и бензина. | Уточняйте у менеджера | Уточняйте у менеджера
00-00020342 | КПСнг(А)-FRHF 5х2х0,2 | ЭНТЭ | Кабель огнестойкий для систем противопожарной сигнализации с медными токопроводящими жилами сечением 0,20; 0,35; 0,50; 0,75; 1,00; 1,50; 2,50 мм2.Предназначены для групповой стационарной прокладки в системах противопожарной защиты, в т.ч. системах пожарной сигнализации (ОПС), системах оповещения и управления эвакуацией (СОУЭ), системах автоматического пожаротушения (АУПТ), системах противодымной защиты, а также в других важных системах жизнеобеспечения, которые должны сохранять работоспособность в условиях пожара. Кабели рассчитаны для работы при напряжении до 300 В включительно, переменного тока частотой 50 Гц.Кабели предназначены для эксплуатации на технически сложных объектах (речные порты, аэропорты, мосты, тоннели, промышленные объекты, метрополитены, высотные объекты), объектах с массовым пребыванием людей (административные здания и офисные центры, больницы, гостиницы), а также особо опасных объектах (склады для хранения нефти и нефтепродуктов, гидротехнические сооружения, теплов | Уточняйте у менеджера | Уточняйте у менеджера
00-00020349 | КПСнг(А)-FRHF 5х2х0,5 | ЭНТЭ | Кабель огнестойкий для систем противопожарной сигнализации с медными токопроводящими жилами сечением 0,20; 0,35; 0,50; 0,75; 1,00; 1,50; 2,50 мм2.Предназначены для групповой стационарной прокладки в системах противопожарной защиты, в т.ч. системах пожарной сигнализации (ОПС), системах оповещения и управления эвакуацией (СОУЭ), системах автоматического пожаротушения (АУПТ), системах противодымной защиты, а также в других важных системах жизнеобеспечения, которые должны сохранять работоспособность в условиях пожара. Кабели рассчитаны для работы при напряжении до 300 В включительно, переменного тока частотой 50 Гц.Кабели предназначены для эксплуатации на технически сложных объектах (речные порты, аэропорты, мосты, тоннели, промышленные объекты, метрополитены, высотные объекты), объектах с массовым пребыванием людей (административные здания и офисные центры, больницы, гостиницы), а также особо опасных объектах (склады для хранения нефти и нефтепродуктов, гидротехнические сооружения, теплов | Уточняйте у менеджера | Уточняйте у менеджера
00-00137788 | КПСнг(А)-FRHF 5х2х0,5 | Спецкабель | Кабель симметричный для систем охраны и противопожарной защиты огнестойкий, групповой прокладки, с пониженным дымо- и газовыделением, оболочка полимерная композиция, безгалогенный, экран с контактным проводом, 5 пар, сечение жил 0,5 ммᶻ, Ø-внеш. 12,5 мм, t-монт. не ниже -30°С, t-раб. -60...+80°С, цвет оранжевый. Назначение: Для групповой стационарной прокладки. Для систем охранно-пожарной сигнализации и СОУЭ. Для систем управления. Для объектов повышенной пожарной опасности. Для промышленных предприятий, офисных помещений, высотных зданий. Кабели КПСнг(А)-FRHF допускается использовать: Внутри и вне помещений при условии защиты от прямого воздействия солнечного излучения и атмосферных осадков. На атомных станциях, в системах класса безопасности 2–4 (вне гермозоны). В условиях кратковременных воздействий минерального масла и бензина. | Уточняйте у менеджера | Уточняйте у менеджера
00-00020356 | КПСнг(А)-FRHF 5х2х0,75 | ЭНТЭ | Кабель огнестойкий для систем противопожарной сигнализации с медными токопроводящими жилами сечением 0,20; 0,35; 0,50; 0,75; 1,00; 1,50; 2,50 мм2.Предназначены для групповой стационарной прокладки в системах противопожарной защиты, в т.ч. системах пожарной сигнализации (ОПС), системах оповещения и управления эвакуацией (СОУЭ), системах автоматического пожаротушения (АУПТ), системах противодымной защиты, а также в других важных системах жизнеобеспечения, которые должны сохранять работоспособность в условиях пожара. Кабели рассчитаны для работы при напряжении до 300 В включительно, переменного тока частотой 50 Гц.Кабели предназначены для эксплуатации на технически сложных объектах (речные порты, аэропорты, мосты, тоннели, промышленные объекты, метрополитены, высотные объекты), объектах с массовым пребыванием людей (административные здания и офисные центры, больницы, гостиницы), а также особо опасных объектах (склады для хранения нефти и нефтепродуктов, гидротехнические сооружения, теплов | Уточняйте у менеджера | Уточняйте у менеджера
00-00137704 | КПСнг(А)-FRHF 5х2х0,75 | Спецкабель | Кабель симметричный для систем охраны и противопожарной защиты огнестойкий, групповой прокладки, с пониженным дымо- и газовыделением, оболочка полимерная композиция, безгалогенный, экран с контактным проводом, 5 пар, сечение жил 0,75 ммᶻ, Ø-внеш. 14,4 мм, t-монт. не ниже -30°С, t-раб. -60...+80°С, цвет оранжевый. Назначение: Для групповой стационарной прокладки. Для систем охранно-пожарной сигнализации и СОУЭ. Для систем управления. Для объектов повышенной пожарной опасности. Для промышленных предприятий, офисных помещений, высотных зданий. Кабели КПСнг(А)-FRHF допускается использовать: Внутри и вне помещений при условии защиты от прямого воздействия солнечного излучения и атмосферных осадков. На атомных станциях, в системах класса безопасности 2–4 (вне гермозоны). В условиях кратковременных воздействий минерального масла и бензина. | Уточняйте у менеджера | Уточняйте у менеджера
00-00020363 | КПСнг(А)-FRHF 5х2х1,0 | ЭНТЭ | Кабель огнестойкий для систем противопожарной сигнализации с медными токопроводящими жилами сечением 0,20; 0,35; 0,50; 0,75; 1,00; 1,50; 2,50 мм2.Предназначены для групповой стационарной прокладки в системах противопожарной защиты, в т.ч. системах пожарной сигнализации (ОПС), системах оповещения и управления эвакуацией (СОУЭ), системах автоматического пожаротушения (АУПТ), системах противодымной защиты, а также в других важных системах жизнеобеспечения, которые должны сохранять работоспособность в условиях пожара. Кабели рассчитаны для работы при напряжении до 300 В включительно, переменного тока частотой 50 Гц.Кабели предназначены для эксплуатации на технически сложных объектах (речные порты, аэропорты, мосты, тоннели, промышленные объекты, метрополитены, высотные объекты), объектах с массовым пребыванием людей (административные здания и офисные центры, больницы, гостиницы), а также особо опасных объектах (склады для хранения нефти и нефтепродуктов, гидротехнические сооружения, теплов | Уточняйте у менеджера | Уточняйте у менеджера
00-00137775 | КПСнг(А)-FRHF 5х2х1,0 | Спецкабель | Кабель симметричный для систем охраны и противопожарной защиты огнестойкий, групповой прокладки, с пониженным дымо- и газовыделением, оболочка полимерная композиция, безгалогенный, экран с контактным проводом, 5 пар, сечение жил 1,0 ммᶻ, Ø-внеш. 15,6 мм, t-монт. не ниже -30°С, t-раб. -60...+80°С, цвет оранжевый. Назначение: Для групповой стационарной прокладки. Для систем охранно-пожарной сигнализации и СОУЭ. Для систем управления. Для объектов повышенной пожарной опасности. Для промышленных предприятий, офисных помещений, высотных зданий. Кабели КПСнг(А)-FRHF допускается использовать: Внутри и вне помещений при условии защиты от прямого воздействия солнечного излучения и атмосферных осадков. На атомных станциях, в системах класса безопасности 2–4 (вне гермозоны). В условиях кратковременных воздействий минерального масла и бензина. | Уточняйте у менеджера | Уточняйте у менеджера
00-00020370 | КПСнг(А)-FRHF 5х2х1,5 | ЭНТЭ | Кабель огнестойкий для систем противопожарной сигнализации с медными токопроводящими жилами сечением 0,20; 0,35; 0,50; 0,75; 1,00; 1,50; 2,50 мм2.Предназначены для групповой стационарной прокладки в системах противопожарной защиты, в т.ч. системах пожарной сигнализации (ОПС), системах оповещения и управления эвакуацией (СОУЭ), системах автоматического пожаротушения (АУПТ), системах противодымной защиты, а также в других важных системах жизнеобеспечения, которые должны сохранять работоспособность в условиях пожара. Кабели рассчитаны для работы при напряжении до 300 В включительно, переменного тока частотой 50 Гц.Кабели предназначены для эксплуатации на технически сложных объектах (речные порты, аэропорты, мосты, тоннели, промышленные объекты, метрополитены, высотные объекты), объектах с массовым пребыванием людей (административные здания и офисные центры, больницы, гостиницы), а также особо опасных объектах (склады для хранения нефти и нефтепродуктов, гидротехнические сооружения, теплов | Уточняйте у менеджера | Уточняйте у менеджера
00-00020343 | КПСнг(А)-FRHF 6х2х0,2 | ЭНТЭ | Кабель огнестойкий для систем противопожарной сигнализации с медными токопроводящими жилами сечением 0,20; 0,35; 0,50; 0,75; 1,00; 1,50; 2,50 мм2.Предназначены для групповой стационарной прокладки в системах противопожарной защиты, в т.ч. системах пожарной сигнализации (ОПС), системах оповещения и управления эвакуацией (СОУЭ), системах автоматического пожаротушения (АУПТ), системах противодымной защиты, а также в других важных системах жизнеобеспечения, которые должны сохранять работоспособность в условиях пожара. Кабели рассчитаны для работы при напряжении до 300 В включительно, переменного тока частотой 50 Гц.Кабели предназначены для эксплуатации на технически сложных объектах (речные порты, аэропорты, мосты, тоннели, промышленные объекты, метрополитены, высотные объекты), объектах с массовым пребыванием людей (административные здания и офисные центры, больницы, гостиницы), а также особо опасных объектах (склады для хранения нефти и нефтепродуктов, гидротехнические сооружения, теплов | Уточняйте у менеджера | Уточняйте у менеджера
00-00020350 | КПСнг(А)-FRHF 6х2х0,5 | ЭНТЭ | Кабель огнестойкий для систем противопожарной сигнализации с медными токопроводящими жилами сечением 0,20; 0,35; 0,50; 0,75; 1,00; 1,50; 2,50 мм2.Предназначены для групповой стационарной прокладки в системах противопожарной защиты, в т.ч. системах пожарной сигнализации (ОПС), системах оповещения и управления эвакуацией (СОУЭ), системах автоматического пожаротушения (АУПТ), системах противодымной защиты, а также в других важных системах жизнеобеспечения, которые должны сохранять работоспособность в условиях пожара. Кабели рассчитаны для работы при напряжении до 300 В включительно, переменного тока частотой 50 Гц.Кабели предназначены для эксплуатации на технически сложных объектах (речные порты, аэропорты, мосты, тоннели, промышленные объекты, метрополитены, высотные объекты), объектах с массовым пребыванием людей (административные здания и офисные центры, больницы, гостиницы), а также особо опасных объектах (склады для хранения нефти и нефтепродуктов, гидротехнические сооружения, теплов | Уточняйте у менеджера | Уточняйте у менеджера
00-00020357 | КПСнг(А)-FRHF 6х2х0,75 | ЭНТЭ | Кабель огнестойкий для систем противопожарной сигнализации с медными токопроводящими жилами сечением 0,20; 0,35; 0,50; 0,75; 1,00; 1,50; 2,50 мм2.Предназначены для групповой стационарной прокладки в системах противопожарной защиты, в т.ч. системах пожарной сигнализации (ОПС), системах оповещения и управления эвакуацией (СОУЭ), системах автоматического пожаротушения (АУПТ), системах противодымной защиты, а также в других важных системах жизнеобеспечения, которые должны сохранять работоспособность в условиях пожара. Кабели рассчитаны для работы при напряжении до 300 В включительно, переменного тока частотой 50 Гц.Кабели предназначены для эксплуатации на технически сложных объектах (речные порты, аэропорты, мосты, тоннели, промышленные объекты, метрополитены, высотные объекты), объектах с массовым пребыванием людей (административные здания и офисные центры, больницы, гостиницы), а также особо опасных объектах (склады для хранения нефти и нефтепродуктов, гидротехнические сооружения, теплов | Уточняйте у менеджера | Уточняйте у менеджера
00-00020364 | КПСнг(А)-FRHF 6х2х1,0 | ЭНТЭ | Кабель огнестойкий для систем противопожарной сигнализации с медными токопроводящими жилами сечением 0,20; 0,35; 0,50; 0,75; 1,00; 1,50; 2,50 мм2.Предназначены для групповой стационарной прокладки в системах противопожарной защиты, в т.ч. системах пожарной сигнализации (ОПС), системах оповещения и управления эвакуацией (СОУЭ), системах автоматического пожаротушения (АУПТ), системах противодымной защиты, а также в других важных системах жизнеобеспечения, которые должны сохранять работоспособность в условиях пожара. Кабели рассчитаны для работы при напряжении до 300 В включительно, переменного тока частотой 50 Гц.Кабели предназначены для эксплуатации на технически сложных объектах (речные порты, аэропорты, мосты, тоннели, промышленные объекты, метрополитены, высотные объекты), объектах с массовым пребыванием людей (административные здания и офисные центры, больницы, гостиницы), а также особо опасных объектах (склады для хранения нефти и нефтепродуктов, гидротехнические сооружения, теплов | Уточняйте у менеджера | Уточняйте у менеджера
00-00020371 | КПСнг(А)-FRHF 6х2х1,5 | ЭНТЭ | Кабель огнестойкий для систем противопожарной сигнализации с медными токопроводящими жилами сечением 0,20; 0,35; 0,50; 0,75; 1,00; 1,50; 2,50 мм2.Предназначены для групповой стационарной прокладки в системах противопожарной защиты, в т.ч. системах пожарной сигнализации (ОПС), системах оповещения и управления эвакуацией (СОУЭ), системах автоматического пожаротушения (АУПТ), системах противодымной защиты, а также в других важных системах жизнеобеспечения, которые должны сохранять работоспособность в условиях пожара. Кабели рассчитаны для работы при напряжении до 300 В включительно, переменного тока частотой 50 Гц.Кабели предназначены для эксплуатации на технически сложных объектах (речные порты, аэропорты, мосты, тоннели, промышленные объекты, метрополитены, высотные объекты), объектах с массовым пребыванием людей (административные здания и офисные центры, больницы, гостиницы), а также особо опасных объектах (склады для хранения нефти и нефтепродуктов, гидротехнические сооружения, теплов | Уточняйте у менеджера | Уточняйте у менеджера
00-00020344 | КПСнг(А)-FRHF 7х2х0,2 | ЭНТЭ | Кабель огнестойкий для систем противопожарной сигнализации с медными токопроводящими жилами сечением 0,20; 0,35; 0,50; 0,75; 1,00; 1,50; 2,50 мм2.Предназначены для групповой стационарной прокладки в системах противопожарной защиты, в т.ч. системах пожарной сигнализации (ОПС), системах оповещения и управления эвакуацией (СОУЭ), системах автоматического пожаротушения (АУПТ), системах противодымной защиты, а также в других важных системах жизнеобеспечения, которые должны сохранять работоспособность в условиях пожара. Кабели рассчитаны для работы при напряжении до 300 В включительно, переменного тока частотой 50 Гц.Кабели предназначены для эксплуатации на технически сложных объектах (речные порты, аэропорты, мосты, тоннели, промышленные объекты, метрополитены, высотные объекты), объектах с массовым пребыванием людей (административные здания и офисные центры, больницы, гостиницы), а также особо опасных объектах (склады для хранения нефти и нефтепродуктов, гидротехнические сооружения, теплов | Уточняйте у менеджера | Уточняйте у менеджера
00-00020351 | КПСнг(А)-FRHF 7х2х0,5 | ЭНТЭ | Кабель огнестойкий для систем противопожарной сигнализации с медными токопроводящими жилами сечением 0,20; 0,35; 0,50; 0,75; 1,00; 1,50; 2,50 мм2.Предназначены для групповой стационарной прокладки в системах противопожарной защиты, в т.ч. системах пожарной сигнализации (ОПС), системах оповещения и управления эвакуацией (СОУЭ), системах автоматического пожаротушения (АУПТ), системах противодымной защиты, а также в других важных системах жизнеобеспечения, которые должны сохранять работоспособность в условиях пожара. Кабели рассчитаны для работы при напряжении до 300 В включительно, переменного тока частотой 50 Гц.Кабели предназначены для эксплуатации на технически сложных объектах (речные порты, аэропорты, мосты, тоннели, промышленные объекты, метрополитены, высотные объекты), объектах с массовым пребыванием людей (административные здания и офисные центры, больницы, гостиницы), а также особо опасных объектах (склады для хранения нефти и нефтепродуктов, гидротехнические сооружения, теплов | Уточняйте у менеджера | Уточняйте у менеджера
00-00020358 | КПСнг(А)-FRHF 7х2х0,75 | ЭНТЭ | Кабель огнестойкий для систем противопожарной сигнализации с медными токопроводящими жилами сечением 0,20; 0,35; 0,50; 0,75; 1,00; 1,50; 2,50 мм2.Предназначены для групповой стационарной прокладки в системах противопожарной защиты, в т.ч. системах пожарной сигнализации (ОПС), системах оповещения и управления эвакуацией (СОУЭ), системах автоматического пожаротушения (АУПТ), системах противодымной защиты, а также в других важных системах жизнеобеспечения, которые должны сохранять работоспособность в условиях пожара. Кабели рассчитаны для работы при напряжении до 300 В включительно, переменного тока частотой 50 Гц.Кабели предназначены для эксплуатации на технически сложных объектах (речные порты, аэропорты, мосты, тоннели, промышленные объекты, метрополитены, высотные объекты), объектах с массовым пребыванием людей (административные здания и офисные центры, больницы, гостиницы), а также особо опасных объектах (склады для хранения нефти и нефтепродуктов, гидротехнические сооружения, теплов | Уточняйте у менеджера | Уточняйте у менеджера
00-00020365 | КПСнг(А)-FRHF 7х2х1,0 | ЭНТЭ | Кабель огнестойкий для систем противопожарной сигнализации с медными токопроводящими жилами сечением 0,20; 0,35; 0,50; 0,75; 1,00; 1,50; 2,50 мм2.Предназначены для групповой стационарной прокладки в системах противопожарной защиты, в т.ч. системах пожарной сигнализации (ОПС), системах оповещения и управления эвакуацией (СОУЭ), системах автоматического пожаротушения (АУПТ), системах противодымной защиты, а также в других важных системах жизнеобеспечения, которые должны сохранять работоспособность в условиях пожара. Кабели рассчитаны для работы при напряжении до 300 В включительно, переменного тока частотой 50 Гц.Кабели предназначены для эксплуатации на технически сложных объектах (речные порты, аэропорты, мосты, тоннели, промышленные объекты, метрополитены, высотные объекты), объектах с массовым пребыванием людей (административные здания и офисные центры, больницы, гостиницы), а также особо опасных объектах (склады для хранения нефти и нефтепродуктов, гидротехнические сооружения, теплов | Уточняйте у менеджера | Уточняйте у менеджера
00-00020372 | КПСнг(А)-FRHF 7х2х1,5 | ЭНТЭ | Кабель огнестойкий для систем противопожарной сигнализации с медными токопроводящими жилами сечением 0,20; 0,35; 0,50; 0,75; 1,00; 1,50; 2,50 мм2.Предназначены для групповой стационарной прокладки в системах противопожарной защиты, в т.ч. системах пожарной сигнализации (ОПС), системах оповещения и управления эвакуацией (СОУЭ), системах автоматического пожаротушения (АУПТ), системах противодымной защиты, а также в других важных системах жизнеобеспечения, которые должны сохранять работоспособность в условиях пожара. Кабели рассчитаны для работы при напряжении до 300 В включительно, переменного тока частотой 50 Гц.Кабели предназначены для эксплуатации на технически сложных объектах (речные порты, аэропорты, мосты, тоннели, промышленные объекты, метрополитены, высотные объекты), объектах с массовым пребыванием людей (административные здания и офисные центры, больницы, гостиницы), а также особо опасных объектах (склады для хранения нефти и нефтепродуктов, гидротехнические сооружения, теплов | Уточняйте у менеджера | Уточняйте у менеджера
00-00020345 | КПСнг(А)-FRHF 9х2х0,2 | ЭНТЭ | Кабель огнестойкий для систем противопожарной сигнализации с медными токопроводящими жилами сечением 0,20; 0,35; 0,50; 0,75; 1,00; 1,50; 2,50 мм2.Предназначены для групповой стационарной прокладки в системах противопожарной защиты, в т.ч. системах пожарной сигнализации (ОПС), системах оповещения и управления эвакуацией (СОУЭ), системах автоматического пожаротушения (АУПТ), системах противодымной защиты, а также в других важных системах жизнеобеспечения, которые должны сохранять работоспособность в условиях пожара. Кабели рассчитаны для работы при напряжении до 300 В включительно, переменного тока частотой 50 Гц.Кабели предназначены для эксплуатации на технически сложных объектах (речные порты, аэропорты, мосты, тоннели, промышленные объекты, метрополитены, высотные объекты), объектах с массовым пребыванием людей (административные здания и офисные центры, больницы, гостиницы), а также особо опасных объектах (склады для хранения нефти и нефтепродуктов, гидротехнические сооружения, теплов | Уточняйте у менеджера | Уточняйте у менеджера
00-00020352 | КПСнг(А)-FRHF 9х2х0,5 | ЭНТЭ | Кабель огнестойкий для систем противопожарной сигнализации с медными токопроводящими жилами сечением 0,20; 0,35; 0,50; 0,75; 1,00; 1,50; 2,50 мм2.Предназначены для групповой стационарной прокладки в системах противопожарной защиты, в т.ч. системах пожарной сигнализации (ОПС), системах оповещения и управления эвакуацией (СОУЭ), системах автоматического пожаротушения (АУПТ), системах противодымной защиты, а также в других важных системах жизнеобеспечения, которые должны сохранять работоспособность в условиях пожара. Кабели рассчитаны для работы при напряжении до 300 В включительно, переменного тока частотой 50 Гц.Кабели предназначены для эксплуатации на технически сложных объектах (речные порты, аэропорты, мосты, тоннели, промышленные объекты, метрополитены, высотные объекты), объектах с массовым пребыванием людей (административные здания и офисные центры, больницы, гостиницы), а также особо опасных объектах (склады для хранения нефти и нефтепродуктов, гидротехнические сооружения, теплов | Уточняйте у менеджера | Уточняйте у менеджера
00-00020359 | КПСнг(А)-FRHF 9х2х0,75 | ЭНТЭ | Кабель огнестойкий для систем противопожарной сигнализации с медными токопроводящими жилами сечением 0,20; 0,35; 0,50; 0,75; 1,00; 1,50; 2,50 мм2.Предназначены для групповой стационарной прокладки в системах противопожарной защиты, в т.ч. системах пожарной сигнализации (ОПС), системах оповещения и управления эвакуацией (СОУЭ), системах автоматического пожаротушения (АУПТ), системах противодымной защиты, а также в других важных системах жизнеобеспечения, которые должны сохранять работоспособность в условиях пожара. Кабели рассчитаны для работы при напряжении до 300 В включительно, переменного тока частотой 50 Гц.Кабели предназначены для эксплуатации на технически сложных объектах (речные порты, аэропорты, мосты, тоннели, промышленные объекты, метрополитены, высотные объекты), объектах с массовым пребыванием людей (административные здания и офисные центры, больницы, гостиницы), а также особо опасных объектах (склады для хранения нефти и нефтепродуктов, гидротехнические сооружения, теплов | Уточняйте у менеджера | Уточняйте у менеджера
00-00020366 | КПСнг(А)-FRHF 9х2х1,0 | ЭНТЭ | Кабель огнестойкий для систем противопожарной сигнализации с медными токопроводящими жилами сечением 0,20; 0,35; 0,50; 0,75; 1,00; 1,50; 2,50 мм2.Предназначены для групповой стационарной прокладки в системах противопожарной защиты, в т.ч. системах пожарной сигнализации (ОПС), системах оповещения и управления эвакуацией (СОУЭ), системах автоматического пожаротушения (АУПТ), системах противодымной защиты, а также в других важных системах жизнеобеспечения, которые должны сохранять работоспособность в условиях пожара. Кабели рассчитаны для работы при напряжении до 300 В включительно, переменного тока частотой 50 Гц.Кабели предназначены для эксплуатации на технически сложных объектах (речные порты, аэропорты, мосты, тоннели, промышленные объекты, метрополитены, высотные объекты), объектах с массовым пребыванием людей (административные здания и офисные центры, больницы, гостиницы), а также особо опасных объектах (склады для хранения нефти и нефтепродуктов, гидротехнические сооружения, теплов | Уточняйте у менеджера | Уточняйте у менеджера
00-00020373 | КПСнг(А)-FRHF 9х2х1,5 | ЭНТЭ | Кабель огнестойкий для систем противопожарной сигнализации с медными токопроводящими жилами сечением 0,20; 0,35; 0,50; 0,75; 1,00; 1,50; 2,50 мм2.Предназначены для групповой стационарной прокладки в системах противопожарной защиты, в т.ч. системах пожарной сигнализации (ОПС), системах оповещения и управления эвакуацией (СОУЭ), системах автоматического пожаротушения (АУПТ), системах противодымной защиты, а также в других важных системах жизнеобеспечения, которые должны сохранять работоспособность в условиях пожара. Кабели рассчитаны для работы при напряжении до 300 В включительно, переменного тока частотой 50 Гц.Кабели предназначены для эксплуатации на технически сложных объектах (речные порты, аэропорты, мосты, тоннели, промышленные объекты, метрополитены, высотные объекты), объектах с массовым пребыванием людей (административные здания и офисные центры, больницы, гостиницы), а также особо опасных объектах (склады для хранения нефти и нефтепродуктов, гидротехнические сооружения, теплов | Уточняйте у менеджера | Уточняйте у менеджера
00-00020276 | КПСнг(А)-FRLS 10х2х0,2 | ЭНТЭ | Кабель огнестойкий для систем противопожарной сигнализации с медными токопроводящими жилами сечением 0,20; 0,35; 0,50; 0,75; 1,00; 1,50; 2,50 мм2.Предназначены для групповой стационарной прокладки в системах противопожарной защиты, в т.ч. системах пожарной сигнализации (ОПС), системах оповещения и управления эвакуацией (СОУЭ), системах автоматического пожаротушения (АУПТ), системах противодымной защиты, а также в других важных системах жизнеобеспечения, которые должны сохранять работоспособность в условиях пожара. Кабели рассчитаны для работы при напряжении до 300 В включительно, переменного тока частотой 50 Гц.Кабели предназначены для эксплуатации на технически сложных объектах (речные порты, аэропорты, мосты, тоннели, промышленные объекты, метрополитены, высотные объекты), объектах с массовым пребыванием людей (административные здания и офисные центры, больницы, гостиницы), а также особо опасных объектах (склады для хранения нефти и нефтепродуктов, гидротехнические сооружения, теплов | Уточняйте у менеджера | Уточняйте у менеджера
00-00020283 | КПСнг(А)-FRLS 10х2х0,5 | ЭНТЭ | Кабель огнестойкий для систем противопожарной сигнализации с медными токопроводящими жилами сечением 0,20; 0,35; 0,50; 0,75; 1,00; 1,50; 2,50 мм2.Предназначены для групповой стационарной прокладки в системах противопожарной защиты, в т.ч. системах пожарной сигнализации (ОПС), системах оповещения и управления эвакуацией (СОУЭ), системах автоматического пожаротушения (АУПТ), системах противодымной защиты, а также в других важных системах жизнеобеспечения, которые должны сохранять работоспособность в условиях пожара. Кабели рассчитаны для работы при напряжении до 300 В включительно, переменного тока частотой 50 Гц.Кабели предназначены для эксплуатации на технически сложных объектах (речные порты, аэропорты, мосты, тоннели, промышленные объекты, метрополитены, высотные объекты), объектах с массовым пребыванием людей (административные здания и офисные центры, больницы, гостиницы), а также особо опасных объектах (склады для хранения нефти и нефтепродуктов, гидротехнические сооружения, теплов | Уточняйте у менеджера | Уточняйте у менеджера
00-00020290 | КПСнг(А)-FRLS 10х2х0,75 | ЭНТЭ | Кабель огнестойкий для систем противопожарной сигнализации с медными токопроводящими жилами сечением 0,20; 0,35; 0,50; 0,75; 1,00; 1,50; 2,50 мм2.Предназначены для групповой стационарной прокладки в системах противопожарной защиты, в т.ч. системах пожарной сигнализации (ОПС), системах оповещения и управления эвакуацией (СОУЭ), системах автоматического пожаротушения (АУПТ), системах противодымной защиты, а также в других важных системах жизнеобеспечения, которые должны сохранять работоспособность в условиях пожара. Кабели рассчитаны для работы при напряжении до 300 В включительно, переменного тока частотой 50 Гц.Кабели предназначены для эксплуатации на технически сложных объектах (речные порты, аэропорты, мосты, тоннели, промышленные объекты, метрополитены, высотные объекты), объектах с массовым пребыванием людей (административные здания и офисные центры, больницы, гостиницы), а также особо опасных объектах (склады для хранения нефти и нефтепродуктов, гидротехнические сооружения, теплов | Уточняйте у менеджера | Уточняйте у менеджера
00-00020297 | КПСнг(А)-FRLS 10х2х1,0 | ЭНТЭ | Кабель огнестойкий для систем противопожарной сигнализации с медными токопроводящими жилами сечением 0,20; 0,35; 0,50; 0,75; 1,00; 1,50; 2,50 мм2.Предназначены для групповой стационарной прокладки в системах противопожарной защиты, в т.ч. системах пожарной сигнализации (ОПС), системах оповещения и управления эвакуацией (СОУЭ), системах автоматического пожаротушения (АУПТ), системах противодымной защиты, а также в других важных системах жизнеобеспечения, которые должны сохранять работоспособность в условиях пожара. Кабели рассчитаны для работы при напряжении до 300 В включительно, переменного тока частотой 50 Гц.Кабели предназначены для эксплуатации на технически сложных объектах (речные порты, аэропорты, мосты, тоннели, промышленные объекты, метрополитены, высотные объекты), объектах с массовым пребыванием людей (административные здания и офисные центры, больницы, гостиницы), а также особо опасных объектах (склады для хранения нефти и нефтепродуктов, гидротехнические сооружения, теплов | Уточняйте у менеджера | Уточняйте у менеджера
00-00020304 | КПСнг(А)-FRLS 10х2х1,5 | ЭНТЭ | Кабель огнестойкий для систем противопожарной сигнализации с медными токопроводящими жилами сечением 0,20; 0,35; 0,50; 0,75; 1,00; 1,50; 2,50 мм2.Предназначены для групповой стационарной прокладки в системах противопожарной защиты, в т.ч. системах пожарной сигнализации (ОПС), системах оповещения и управления эвакуацией (СОУЭ), системах автоматического пожаротушения (АУПТ), системах противодымной защиты, а также в других важных системах жизнеобеспечения, которые должны сохранять работоспособность в условиях пожара. Кабели рассчитаны для работы при напряжении до 300 В включительно, переменного тока частотой 50 Гц.Кабели предназначены для эксплуатации на технически сложных объектах (речные порты, аэропорты, мосты, тоннели, промышленные объекты, метрополитены, высотные объекты), объектах с массовым пребыванием людей (административные здания и офисные центры, больницы, гостиницы), а также особо опасных объектах (склады для хранения нефти и нефтепродуктов, гидротехнические сооружения, теплов | Уточняйте у менеджера | Уточняйте у менеджера
03-00005309 | КПСнг(А)-FRLS 1х2х0,2 | КабельЭлектросвязь | Кабель огнестойкий для систем охранной и пожарной сигнализации не распространяющие горение, с низким дымо- и газовыделением, на рабочее напряжение 300 В.Токопроводящие жилы: однопроволочные из медной мягкой проволоки соответствуют классу 1 по ГОСТ 22483.Изоляция токопроводящих жил: токопроводящие жилы изолированы огнестойкой кремнийорганической резиной.Скрутка: две изолированные жилы скручиваются в пару, три и четыре изолированные жилы — в пучок. В двупарных кабелях пары укладываются параллельно в сердечник.Оболочка:поверх скрученных пар или пучка скрученных жил накладывается наружная оболочка из ПВХ (PVC) пластиката пониженной пожароопасности с низким дымо- и газовыделением.Цвет оболочки — оранжевый. | 13.97 | 13.03
03-00012096 | КПСнг(A)-FRLS 1x2x0,2 | ЭНТЭ | Кабель огнестойкий для систем противопожарной сигнализации с медными токопроводящими жилами сечением 0,20; 0,35; 0,50; 0,75; 1,00; 1,50; 2,50 мм2.Предназначены для групповой стационарной прокладки в системах противопожарной защиты, в т.ч. системах пожарной сигнализации (ОПС), системах оповещения и управления эвакуацией (СОУЭ), системах автоматического пожаротушения (АУПТ), системах противодымной защиты, а также в других важных системах жизнеобеспечения, которые должны сохранять работоспособность в условиях пожара. Кабели рассчитаны для работы при напряжении до 300 В включительно, переменного тока частотой 50 Гц.Кабели предназначены для эксплуатации на технически сложных объектах (речные порты, аэропорты, мосты, тоннели, промышленные объекты, метрополитены, высотные объекты), объектах с массовым пребыванием людей (административные здания и офисные центры, больницы, гостиницы), а также особо опасных объектах (склады для хранения нефти и нефтепродуктов, гидротехнические сооружения, теплов | 15.22 | 14.19
03-00013163 | КПСнг(А)-FRLS 1х2х0,35 | КабельЭлектросвязь | Кабель огнестойкий для систем охранной и пожарной сигнализации не распространяющие горение, с низким дымо- и газовыделением, на рабочее напряжение 300 В.Токопроводящие жилы: однопроволочные из медной мягкой проволоки соответствуют классу 1 по ГОСТ 22483.Изоляция токопроводящих жил: токопроводящие жилы изолированы огнестойкой кремнийорганической резиной.Скрутка: две изолированные жилы скручиваются в пару, три и четыре изолированные жилы — в пучок. В двупарных кабелях пары укладываются параллельно в сердечник.Оболочка:поверх скрученных пар или пучка скрученных жил накладывается наружная оболочка из ПВХ (PVC) пластиката пониженной пожароопасности с низким дымо- и газовыделением.Цвет оболочки — оранжевый. | 21.45 | 20
03-00012097 | КПСнг(A)-FRLS 1x2x0,35 | ЭНТЭ | Кабель огнестойкий для систем противопожарной сигнализации с медными токопроводящими жилами сечением 0,20; 0,35; 0,50; 0,75; 1,00; 1,50; 2,50 мм2.Предназначены для групповой стационарной прокладки в системах противопожарной защиты, в т.ч. системах пожарной сигнализации (ОПС), системах оповещения и управления эвакуацией (СОУЭ), системах автоматического пожаротушения (АУПТ), системах противодымной защиты, а также в других важных системах жизнеобеспечения, которые должны сохранять работоспособность в условиях пожара. Кабели рассчитаны для работы при напряжении до 300 В включительно, переменного тока частотой 50 Гц.Кабели предназначены для эксплуатации на технически сложных объектах (речные порты, аэропорты, мосты, тоннели, промышленные объекты, метрополитены, высотные объекты), объектах с массовым пребыванием людей (административные здания и офисные центры, больницы, гостиницы), а также особо опасных объектах (склады для хранения нефти и нефтепродуктов, гидротехнические сооружения, теплов | 21.76 | 20.29
03-00001846 | КПСнг(А)-FRLS 1х2х0,5 | КабельЭлектросвязь | Кабель огнестойкий для систем охранной и пожарной сигнализации не распространяющие горение, с низким дымо- и газовыделением, на рабочее напряжение 300 В.Токопроводящие жилы: однопроволочные из медной мягкой проволоки соответствуют классу 1 по ГОСТ 22483.Изоляция токопроводящих жил: токопроводящие жилы изолированы огнестойкой кремнийорганической резиной.Скрутка: две изолированные жилы скручиваются в пару, три и четыре изолированные жилы — в пучок. В двупарных кабелях пары укладываются параллельно в сердечник.Оболочка:поверх скрученных пар или пучка скрученных жил накладывается наружная оболочка из ПВХ (PVC) пластиката пониженной пожароопасности с низким дымо- и газовыделением.Цвет оболочки — оранжевый. | 25.81 | 24.06
03-00012098 | КПСнг(A)-FRLS 1x2x0,5 | ЭНТЭ | Кабель огнестойкий для систем противопожарной сигнализации с медными токопроводящими жилами сечением 0,20; 0,35; 0,50; 0,75; 1,00; 1,50; 2,50 мм2.Предназначены для групповой стационарной прокладки в системах противопожарной защиты, в т.ч. системах пожарной сигнализации (ОПС), системах оповещения и управления эвакуацией (СОУЭ), системах автоматического пожаротушения (АУПТ), системах противодымной защиты, а также в других важных системах жизнеобеспечения, которые должны сохранять работоспособность в условиях пожара. Кабели рассчитаны для работы при напряжении до 300 В включительно, переменного тока частотой 50 Гц.Кабели предназначены для эксплуатации на технически сложных объектах (речные порты, аэропорты, мосты, тоннели, промышленные объекты, метрополитены, высотные объекты), объектах с массовым пребыванием людей (административные здания и офисные центры, больницы, гостиницы), а также особо опасных объектах (склады для хранения нефти и нефтепродуктов, гидротехнические сооружения, теплов | 27.02 | 25.19
03-00001847 | КПСнг(А)-FRLS 1х2х0,75 | КабельЭлектросвязь | Кабель огнестойкий для систем охранной и пожарной сигнализации не распространяющие горение, с низким дымо- и газовыделением, на рабочее напряжение 300 В.Токопроводящие жилы: однопроволочные из медной мягкой проволоки соответствуют классу 1 по ГОСТ 22483.Изоляция токопроводящих жил: токопроводящие жилы изолированы огнестойкой кремнийорганической резиной.Скрутка: две изолированные жилы скручиваются в пару, три и четыре изолированные жилы — в пучок. В двупарных кабелях пары укладываются параллельно в сердечник.Оболочка:поверх скрученных пар или пучка скрученных жил накладывается наружная оболочка из ПВХ (PVC) пластиката пониженной пожароопасности с низким дымо- и газовыделением.Цвет оболочки — оранжевый. | 34.61 | 32.28
03-00012099 | КПСнг(A)-FRLS 1x2x0,75 | ЭНТЭ | Кабель огнестойкий для систем противопожарной сигнализации с медными токопроводящими жилами сечением 0,20; 0,35; 0,50; 0,75; 1,00; 1,50; 2,50 мм2.Предназначены для групповой стационарной прокладки в системах противопожарной защиты, в т.ч. системах пожарной сигнализации (ОПС), системах оповещения и управления эвакуацией (СОУЭ), системах автоматического пожаротушения (АУПТ), системах противодымной защиты, а также в других важных системах жизнеобеспечения, которые должны сохранять работоспособность в условиях пожара. Кабели рассчитаны для работы при напряжении до 300 В включительно, переменного тока частотой 50 Гц.Кабели предназначены для эксплуатации на технически сложных объектах (речные порты, аэропорты, мосты, тоннели, промышленные объекты, метрополитены, высотные объекты), объектах с массовым пребыванием людей (административные здания и офисные центры, больницы, гостиницы), а также особо опасных объектах (склады для хранения нефти и нефтепродуктов, гидротехнические сооружения, теплов | 37.05 | 34.54
03-00010180 | КПСнг(А)-FRLS 1х2х1,0 | КабельЭлектросвязь | Кабель огнестойкий для систем охранной и пожарной сигнализации не распространяющие горение, с низким дымо- и газовыделением, на рабочее напряжение 300 В.Токопроводящие жилы: однопроволочные из медной мягкой проволоки соответствуют классу 1 по ГОСТ 22483.Изоляция токопроводящих жил: токопроводящие жилы изолированы огнестойкой кремнийорганической резиной.Скрутка: две изолированные жилы скручиваются в пару, три и четыре изолированные жилы — в пучок. В двупарных кабелях пары укладываются параллельно в сердечник.Оболочка:поверх скрученных пар или пучка скрученных жил накладывается наружная оболочка из ПВХ (PVC) пластиката пониженной пожароопасности с низким дымо- и газовыделением.Цвет оболочки — оранжевый. | 44.06 | 41.08
03-00012100 | КПСнг(A)-FRLS 1x2x1,0 | ЭНТЭ | Кабель огнестойкий для систем противопожарной сигнализации с медными токопроводящими жилами сечением 0,20; 0,35; 0,50; 0,75; 1,00; 1,50; 2,50 мм2.Предназначены для групповой стационарной прокладки в системах противопожарной защиты, в т.ч. системах пожарной сигнализации (ОПС), системах оповещения и управления эвакуацией (СОУЭ), системах автоматического пожаротушения (АУПТ), системах противодымной защиты, а также в других важных системах жизнеобеспечения, которые должны сохранять работоспособность в условиях пожара. Кабели рассчитаны для работы при напряжении до 300 В включительно, переменного тока частотой 50 Гц.Кабели предназначены для эксплуатации на технически сложных объектах (речные порты, аэропорты, мосты, тоннели, промышленные объекты, метрополитены, высотные объекты), объектах с массовым пребыванием людей (административные здания и офисные центры, больницы, гостиницы), а также особо опасных объектах (склады для хранения нефти и нефтепродуктов, гидротехнические сооружения, теплов | 47.76 | 44.53
00-00036408 | КПСнг(А)-FRLS 1х2х0,2 | Авангард | Кабель огнестойкий неэкранированный, не распространяющий горение при групповой прокладке, с пониженным дымо- и газовыделением. Огнестойкий кабель парной скрутки, не распространяющий горение, предназначен для групповой стационарной прокладки в системах противопожарной защиты, в том числе системах пожарной сигнализации (ОПС), системах оповещения и управления эвакуацией (СОУЭ), системах автоматического пожаротушения (АУПТ), системах противодымной защиты, системах сбора и передачи данных, при напряжении не более 300 вольт переменного тока частотой 50 Гц, а также в других важных системах жизнеобеспечения, где требуется сохранение работоспособности кабеля в течение 180 минут в условиях открытого пламени. | Уточняйте у менеджера | Уточняйте у менеджера
00-00061268 | КПСнг(А)-FRLS 1х2х0,2 | Ивановский кабельный завод | Кабель огнестойкий не распространяющий горение, с изоляцией из кремнийорганической резины и оболочкой из поливинилхлоридного пластиката не распространяющий горение при групповой прокладке, с пониженным дымо- и газовыделением. Предназначен для групповой стационарной прокладки в системах противопожарной защиты, в т.ч. системах пожарной сигнализации (ОПС), системах оповещения и управления эвакуацией (СОУЭ), системах автоматического пожаротушения (АУПТ), системах противодымной защиты, а также в других важных системах жизнеобеспечения, которые должны сохранять работоспособность в условиях пожара. Кабель обладает пониженным дымо- и газовыделением. Эксплуатируется внутри и вне помещений, при условии защиты от прямого воздействия солнечного излучения и атмосферных осадков. | Уточняйте у менеджера | Уточняйте у менеджера
00-00034934 | КПСнг(А)-FRLS 1х2х0,2 | ПУЛЬС | Кабель для систем ОПС и СОУЭ огнестойкий, не поддерживающий горения, неэкранированный, с пониженным газо- и дымовыделением. Предназначен для эксплуатации внутри и вне помещений, при условии защиты от воздействия солнечного излучения и атмосферных осадков. Изолированные жилы скручены попарно, пары скручены в сердечник с числом пар до 10 или в пучок с числом жил до 20, или уложены параллельно числом пар от 2 до 3 числом жил от 4 до 6. Изолированные жилы имеют отличительную расцветку. Диапазон допустимых температур: при эксплуатации от -50°С до +75°С, при монтаже от -10°С до +50°С. Класс пожарной опасности ГОСТ 31565-2012 – П1б.1.2.2.2. | 14.92 | 13.91
00-00036434 | КПСнг(А)-FRLS 1х2х0,2 | Спецкабель | Кабель огнестойкий однопроволочный, симметричный, парной скрутки, с изоляцией из огнестойкой кремнийорганической резины в оболочке из ПВХ пластиката пониженной пожароопасности с низким дымо- и газовыделением, 1х2х0,2 мм.кв. Назначение: Для групповой стационарной прокладки. Для систем охранно-пожарной сигнализации и СОУЭ. Для систем управления. Для объектов повышенной пожарной опасности. Для промышленных предприятий, офисных помещений, высотных зданий. Кабели КПСнг(А)-FRLS допускается использовать: Внутри и вне помещений при условии защиты от прямого воздействия солнечного излучения и атмосферных осадков. На атомных станциях, в системах класса безопасности 2–4 (вне гермозоны). | Уточняйте у менеджера | Уточняйте у менеджера
00-00038316 | КПСнг(А)-FRLS 1х2х0,35 | Авангард | Кабель огнестойкий неэкранированный, не распространяющий горение при групповой прокладке, с пониженным дымо- и газовыделением. Огнестойкий кабель парной скрутки, не распространяющий горение, предназначен для групповой стационарной прокладки в системах противопожарной защиты, в том числе системах пожарной сигнализации (ОПС), системах оповещения и управления эвакуацией (СОУЭ), системах автоматического пожаротушения (АУПТ), системах противодымной защиты, системах сбора и передачи данных, при напряжении не более 300 вольт переменного тока частотой 50 Гц, а также в других важных системах жизнеобеспечения, где требуется сохранение работоспособности кабеля в течение 180 минут в условиях открытого пламени. | Уточняйте у менеджера | Уточняйте у менеджера
00-00061274 | КПСнг(А)-FRLS 1х2х0,35 | Ивановский кабельный завод | Кабель огнестойкий не распространяющий горение, с изоляцией из кремнийорганической резины и оболочкой из поливинилхлоридного пластиката не распространяющий горение при групповой прокладке, с пониженным дымо- и газовыделением. Предназначен для групповой стационарной прокладки в системах противопожарной защиты, в т.ч. системах пожарной сигнализации (ОПС), системах оповещения и управления эвакуацией (СОУЭ), системах автоматического пожаротушения (АУПТ), системах противодымной защиты, а также в других важных системах жизнеобеспечения, которые должны сохранять работоспособность в условиях пожара. Кабель обладает пониженным дымо- и газовыделением. Эксплуатируется внутри и вне помещений, при условии защиты от прямого воздействия солнечного излучения и атмосферных осадков. | Уточняйте у менеджера | Уточняйте у менеджера
00-00034935 | КПСнг(А)-FRLS 1х2х0,35 | ПУЛЬС | Кабель для систем ОПС и СОУЭ огнестойкий, не поддерживающий горения, неэкранированный, с пониженным газо- и дымовыделением. Предназначен для эксплуатации внутри и вне помещений, при условии защиты от воздействия солнечного излучения и атмосферных осадков. Изолированные жилы скручены попарно, пары скручены в сердечник с числом пар до 10 или в пучок с числом жил до 20, или уложены параллельно числом пар от 2 до 3 числом жил от 4 до 6. Изолированные жилы имеют отличительную расцветку. Диапазон допустимых температур: при эксплуатации от -50°С до +75°С, при монтаже от -10°С до +50°С. Класс пожарной опасности ГОСТ 31565-2012 – П1б.1.2.2.2. | 21.33 | 19.88
00-00137718 | КПСнг(А)-FRLS 1х2х0,35 | Спецкабель | Кабель огнестойкий однопроволочный, симметричный, парной скрутки, с изоляцией из огнестойкой кремнийорганической резины в оболочке из ПВХ пластиката пониженной пожароопасности с низким дымо- и газовыделением, 1х2х0,35 мм.кв. Назначение: Для групповой стационарной прокладки. Для систем охранно-пожарной сигнализации и СОУЭ. Для систем управления. Для объектов повышенной пожарной опасности. Для промышленных предприятий, офисных помещений, высотных зданий. Кабели КПСнг(А)-FRLS допускается использовать: Внутри и вне помещений при условии защиты от прямого воздействия солнечного излучения и атмосферных осадков. На атомных станциях, в системах класса безопасности 2–4 (вне гермозоны). | Уточняйте у менеджера | Уточняйте у менеджера
00-00036409 | КПСнг(А)-FRLS 1х2х0,5 | Авангард | Кабель огнестойкий неэкранированный, не распространяющий горение при групповой прокладке, с пониженным дымо- и газовыделением. Огнестойкий кабель парной скрутки, не распространяющий горение, предназначен для групповой стационарной прокладки в системах противопожарной защиты, в том числе системах пожарной сигнализации (ОПС), системах оповещения и управления эвакуацией (СОУЭ), системах автоматического пожаротушения (АУПТ), системах противодымной защиты, системах сбора и передачи данных, при напряжении не более 300 вольт переменного тока частотой 50 Гц, а также в других важных системах жизнеобеспечения, где требуется сохранение работоспособности кабеля в течение 180 минут в условиях открытого пламени. | Уточняйте у менеджера | Уточняйте у менеджера
00-00061269 | КПСнг(А)-FRLS 1х2х0,5 | Ивановский кабельный завод | Кабель огнестойкий не распространяющий горение, с изоляцией из кремнийорганической резины и оболочкой из поливинилхлоридного пластиката не распространяющий горение при групповой прокладке, с пониженным дымо- и газовыделением. Предназначен для групповой стационарной прокладки в системах противопожарной защиты, в т.ч. системах пожарной сигнализации (ОПС), системах оповещения и управления эвакуацией (СОУЭ), системах автоматического пожаротушения (АУПТ), системах противодымной защиты, а также в других важных системах жизнеобеспечения, которые должны сохранять работоспособность в условиях пожара. Кабель обладает пониженным дымо- и газовыделением. Эксплуатируется внутри и вне помещений, при условии защиты от прямого воздействия солнечного излучения и атмосферных осадков. | Уточняйте у менеджера | Уточняйте у менеджера
00-00034936 | КПСнг(А)-FRLS 1х2х0,5 | ПУЛЬС | Кабель для систем ОПС и СОУЭ огнестойкий, не поддерживающий горения, неэкранированный, с пониженным газо- и дымовыделением. Предназначен для эксплуатации внутри и вне помещений, при условии защиты от воздействия солнечного излучения и атмосферных осадков. Изолированные жилы скручены попарно, пары скручены в сердечник с числом пар до 10 или в пучок с числом жил до 20, или уложены параллельно числом пар от 2 до 3 числом жил от 4 до 6. Изолированные жилы имеют отличительную расцветку. Диапазон допустимых температур: при эксплуатации от -50°С до +75°С, при монтаже от -10°С до +50°С. Класс пожарной опасности ГОСТ 31565-2012 – П1б.1.2.2.2. | 26.48 | 24.69
00-00017225 | КПСнг(А)-FRLS 1х2х0,5 | Спецкабель | Кабель огнестойкий однопроволочный, симметричный, парной скрутки, с изоляцией из огнестойкой кремнийорганической резины в оболочке из ПВХ пластиката пониженной пожароопасности с низким дымо- и газовыделением, 1х2х0,5 мм.кв. Назначение: Для групповой стационарной прокладки. Для систем охранно-пожарной сигнализации и СОУЭ. Для систем управления. Для объектов повышенной пожарной опасности. Для промышленных предприятий, офисных помещений, высотных зданий. Кабели КПСнг(А)-FRLS допускается использовать: Внутри и вне помещений при условии защиты от прямого воздействия солнечного излучения и атмосферных осадков. На атомных станциях, в системах класса безопасности 2–4 (вне гермозоны). | Уточняйте у менеджера | Уточняйте у менеджера
00-00036410 | КПСнг(А)-FRLS 1х2х0,75 | Авангард | Кабель огнестойкий неэкранированный, не распространяющий горение при групповой прокладке, с пониженным дымо- и газовыделением. Огнестойкий кабель парной скрутки, не распространяющий горение, предназначен для групповой стационарной прокладки в системах противопожарной защиты, в том числе системах пожарной сигнализации (ОПС), системах оповещения и управления эвакуацией (СОУЭ), системах автоматического пожаротушения (АУПТ), системах противодымной защиты, системах сбора и передачи данных, при напряжении не более 300 вольт переменного тока частотой 50 Гц, а также в других важных системах жизнеобеспечения, где требуется сохранение работоспособности кабеля в течение 180 минут в условиях открытого пламени. | Уточняйте у менеджера | Уточняйте у менеджера
00-00061271 | КПСнг(А)-FRLS 1х2х0,75 | Ивановский кабельный завод | Кабель огнестойкий не распространяющий горение, с изоляцией из кремнийорганической резины и оболочкой из поливинилхлоридного пластиката не распространяющий горение при групповой прокладке, с пониженным дымо- и газовыделением. Предназначен для групповой стационарной прокладки в системах противопожарной защиты, в т.ч. системах пожарной сигнализации (ОПС), системах оповещения и управления эвакуацией (СОУЭ), системах автоматического пожаротушения (АУПТ), системах противодымной защиты, а также в других важных системах жизнеобеспечения, которые должны сохранять работоспособность в условиях пожара. Кабель обладает пониженным дымо- и газовыделением. Эксплуатируется внутри и вне помещений, при условии защиты от прямого воздействия солнечного излучения и атмосферных осадков. | Уточняйте у менеджера | Уточняйте у менеджера
00-00034937 | КПСнг(А)-FRLS 1х2х0,75 | ПУЛЬС | Кабель для систем ОПС и СОУЭ огнестойкий, не поддерживающий горения, неэкранированный, с пониженным газо- и дымовыделением. Предназначен для эксплуатации внутри и вне помещений, при условии защиты от воздействия солнечного излучения и атмосферных осадков. Изолированные жилы скручены попарно, пары скручены в сердечник с числом пар до 10 или в пучок с числом жил до 20, или уложены параллельно числом пар от 2 до 3 числом жил от 4 до 6. Изолированные жилы имеют отличительную расцветку. Диапазон допустимых температур: при эксплуатации от -50°С до +75°С, при монтаже от -10°С до +50°С. Класс пожарной опасности ГОСТ 31565-2012 – П1б.1.2.2.2. | 36.31 | 33.85
00-00025293 | КПСнг(А)-FRLS 1х2х0,75 | Спецкабель | Кабель огнестойкий однопроволочный, симметричный, парной скрутки, с изоляцией из огнестойкой кремнийорганической резины в оболочке из ПВХ пластиката пониженной пожароопасности с низким дымо- и газовыделением, 1х2х0,75 мм.кв. Назначение: Для групповой стационарной прокладки. Для систем охранно-пожарной сигнализации и СОУЭ. Для систем управления. Для объектов повышенной пожарной опасности. Для промышленных предприятий, офисных помещений, высотных зданий. Кабели КПСнг(А)-FRLS допускается использовать: Внутри и вне помещений при условии защиты от прямого воздействия солнечного излучения и атмосферных осадков. На атомных станциях, в системах класса безопасности 2–4 (вне гермозоны). | Уточняйте у менеджера | Уточняйте у менеджера
00-00061270 | КПСнг(А)-FRLS 1х2х1 | Ивановский кабельный завод | Кабель огнестойкий не распространяющий горение, с изоляцией из кремнийорганической резины и оболочкой из поливинилхлоридного пластиката не распространяющий горение при групповой прокладке, с пониженным дымо- и газовыделением. Предназначен для групповой стационарной прокладки в системах противопожарной защиты, в т.ч. системах пожарной сигнализации (ОПС), системах оповещения и управления эвакуацией (СОУЭ), системах автоматического пожаротушения (АУПТ), системах противодымной защиты, а также в других важных системах жизнеобеспечения, которые должны сохранять работоспособность в условиях пожара. Кабель обладает пониженным дымо- и газовыделением. Эксплуатируется внутри и вне помещений, при условии защиты от прямого воздействия солнечного излучения и атмосферных осадков. | Уточняйте у менеджера | Уточняйте у менеджера
00-00036411 | КПСнг(А)-FRLS 1х2х1,0 | Авангард | Кабель огнестойкий неэкранированный, не распространяющий горение при групповой прокладке, с пониженным дымо- и газовыделением. Огнестойкий кабель парной скрутки, не распространяющий горение, предназначен для групповой стационарной прокладки в системах противопожарной защиты, в том числе системах пожарной сигнализации (ОПС), системах оповещения и управления эвакуацией (СОУЭ), системах автоматического пожаротушения (АУПТ), системах противодымной защиты, системах сбора и передачи данных, при напряжении не более 300 вольт переменного тока частотой 50 Гц, а также в других важных системах жизнеобеспечения, где требуется сохранение работоспособности кабеля в течение 180 минут в условиях открытого пламени. | Уточняйте у менеджера | Уточняйте у менеджера
00-00034938 | КПСнг(А)-FRLS 1х2х1,0 | ПУЛЬС | Кабель для систем ОПС и СОУЭ огнестойкий, не поддерживающий горения, неэкранированный, с пониженным газо- и дымовыделением. Предназначен для эксплуатации внутри и вне помещений, при условии защиты от воздействия солнечного излучения и атмосферных осадков. Изолированные жилы скручены попарно, пары скручены в сердечник с числом пар до 10 или в пучок с числом жил до 20, или уложены параллельно числом пар от 2 до 3 числом жил от 4 до 6. Изолированные жилы имеют отличительную расцветку. Диапазон допустимых температур: при эксплуатации от -50°С до +75°С, при монтаже от -10°С до +50°С. Класс пожарной опасности ГОСТ 31565-2012 – П1б.1.2.2.2. | 46.81 | 43.64
00-00032797 | КПСнг(А)-FRLS 1х2х1,0 | Спецкабель | Кабель огнестойкий однопроволочный, симметричный, парной скрутки, с изоляцией из огнестойкой кремнийорганической резины в оболочке из ПВХ пластиката пониженной пожароопасности с низким дымо- и газовыделением, 1х2х1,0 мм.кв. Назначение: Для групповой стационарной прокладки. Для систем охранно-пожарной сигнализации и СОУЭ. Для систем управления. Для объектов повышенной пожарной опасности. Для промышленных предприятий, офисных помещений, высотных зданий. Кабели КПСнг(А)-FRLS допускается использовать: Внутри и вне помещений при условии защиты от прямого воздействия солнечного излучения и атмосферных осадков. На атомных станциях, в системах класса безопасности 2–4 (вне гермозоны). | Уточняйте у менеджера | Уточняйте у менеджера
00-00036412 | КПСнг(А)-FRLS 1х2х1,5 | Авангард | Кабель огнестойкий неэкранированный, не распространяющий горение при групповой прокладке, с пониженным дымо- и газовыделением. Огнестойкий кабель парной скрутки, не распространяющий горение, предназначен для групповой стационарной прокладки в системах противопожарной защиты, в том числе системах пожарной сигнализации (ОПС), системах оповещения и управления эвакуацией (СОУЭ), системах автоматического пожаротушения (АУПТ), системах противодымной защиты, системах сбора и передачи данных, при напряжении не более 300 вольт переменного тока частотой 50 Гц, а также в других важных системах жизнеобеспечения, где требуется сохранение работоспособности кабеля в течение 180 минут в условиях открытого пламени. | Уточняйте у менеджера | Уточняйте у менеджера
00-00061272 | КПСнг(А)-FRLS 1х2х1,5 | Ивановский кабельный завод | Кабель огнестойкий не распространяющий горение, с изоляцией из кремнийорганической резины и оболочкой из поливинилхлоридного пластиката не распространяющий горение при групповой прокладке, с пониженным дымо- и газовыделением. Предназначен для групповой стационарной прокладки в системах противопожарной защиты, в т.ч. системах пожарной сигнализации (ОПС), системах оповещения и управления эвакуацией (СОУЭ), системах автоматического пожаротушения (АУПТ), системах противодымной защиты, а также в других важных системах жизнеобеспечения, которые должны сохранять работоспособность в условиях пожара. Кабель обладает пониженным дымо- и газовыделением. Эксплуатируется внутри и вне помещений, при условии защиты от прямого воздействия солнечного излучения и атмосферных осадков. | Уточняйте у менеджера | Уточняйте у менеджера
03-00005310 | КПСнг(А)-FRLS 1х2х1,5 | КабельЭлектросвязь | Кабель огнестойкий для систем охранной и пожарной сигнализации не распространяющие горение, с низким дымо- и газовыделением, на рабочее напряжение 300 В.Токопроводящие жилы: однопроволочные из медной мягкой проволоки соответствуют классу 1 по ГОСТ 22483.Изоляция токопроводящих жил: токопроводящие жилы изолированы огнестойкой кремнийорганической резиной.Скрутка: две изолированные жилы скручиваются в пару, три и четыре изолированные жилы — в пучок. В двупарных кабелях пары укладываются параллельно в сердечник.Оболочка:поверх скрученных пар или пучка скрученных жил накладывается наружная оболочка из ПВХ (PVC) пластиката пониженной пожароопасности с низким дымо- и газовыделением.Цвет оболочки — оранжевый. | 59.4 | 55.39
00-00034939 | КПСнг(А)-FRLS 1х2х1,5 | ПУЛЬС | Кабель для систем ОПС и СОУЭ огнестойкий, не поддерживающий горения, неэкранированный, с пониженным газо- и дымовыделением. Предназначен для эксплуатации внутри и вне помещений, при условии защиты от воздействия солнечного излучения и атмосферных осадков. Изолированные жилы скручены попарно, пары скручены в сердечник с числом пар до 10 или в пучок с числом жил до 20, или уложены параллельно числом пар от 2 до 3 числом жил от 4 до 6. Изолированные жилы имеют отличительную расцветку. Диапазон допустимых температур: при эксплуатации от -50°С до +75°С, при монтаже от -10°С до +50°С. Класс пожарной опасности ГОСТ 31565-2012 – П1б.1.2.2.2. | 65.48 | 61.06
00-00014766 | КПСнг(А)-FRLS 1х2х1,5 | ЭНТЭ | Кабель огнестойкий для систем противопожарной сигнализации с медными токопроводящими жилами сечением 0,20; 0,35; 0,50; 0,75; 1,00; 1,50; 2,50 мм2.Предназначены для групповой стационарной прокладки в системах противопожарной защиты, в т.ч. системах пожарной сигнализации (ОПС), системах оповещения и управления эвакуацией (СОУЭ), системах автоматического пожаротушения (АУПТ), системах противодымной защиты, а также в других важных системах жизнеобеспечения, которые должны сохранять работоспособность в условиях пожара. Кабели рассчитаны для работы при напряжении до 300 В включительно, переменного тока частотой 50 Гц.Кабели предназначены для эксплуатации на технически сложных объектах (речные порты, аэропорты, мосты, тоннели, промышленные объекты, метрополитены, высотные объекты), объектах с массовым пребыванием людей (административные здания и офисные центры, больницы, гостиницы), а также особо опасных объектах (склады для хранения нефти и нефтепродуктов, гидротехнические сооружения, теплов | 66.82 | 62.3
03-00010346 | КПСнг(А)-FRLS 1х2х1,5 | Спецкабель | Кабель огнестойкий однопроволочный, симметричный, парной скрутки, с изоляцией из огнестойкой кремнийорганической резины в оболочке из ПВХ пластиката пониженной пожароопасности с низким дымо- и газовыделением, 1х2х1,5 мм.кв; D-наруж. 12,9 мм. Назначение: Для групповой стационарной прокладки. Для систем охранно-пожарной сигнализации и СОУЭ. Для систем управления. Для объектов повышенной пожарной опасности. Для промышленных предприятий, офисных помещений, высотных зданий. Кабели КПСнг(А)-FRLS допускается использовать: Внутри и вне помещений при условии защиты от прямого воздействия солнечного излучения и атмосферных осадков. На атомных станциях, в системах класса безопасности 2–4 (вне гермозоны). | Уточняйте у менеджера | Уточняйте у менеджера
00-00038318 | КПСнг(А)-FRLS 1х2х2,5 | Авангард | Кабель огнестойкий неэкранированный, не распространяющий горение при групповой прокладке, с пониженным дымо- и газовыделением. Огнестойкий кабель парной скрутки, не распространяющий горение, предназначен для групповой стационарной прокладки в системах противопожарной защиты, в том числе системах пожарной сигнализации (ОПС), системах оповещения и управления эвакуацией (СОУЭ), системах автоматического пожаротушения (АУПТ), системах противодымной защиты, системах сбора и передачи данных, при напряжении не более 300 вольт переменного тока частотой 50 Гц, а также в других важных системах жизнеобеспечения, где требуется сохранение работоспособности кабеля в течение 180 минут в условиях открытого пламени. | Уточняйте у менеджера | Уточняйте у менеджера
00-00061273 | КПСнг(А)-FRLS 1х2х2,5 | Ивановский кабельный завод | Кабель огнестойкий не распространяющий горение, с изоляцией из кремнийорганической резины и оболочкой из поливинилхлоридного пластиката не распространяющий горение при групповой прокладке, с пониженным дымо- и газовыделением. Предназначен для групповой стационарной прокладки в системах противопожарной защиты, в т.ч. системах пожарной сигнализации (ОПС), системах оповещения и управления эвакуацией (СОУЭ), системах автоматического пожаротушения (АУПТ), системах противодымной защиты, а также в других важных системах жизнеобеспечения, которые должны сохранять работоспособность в условиях пожара. Кабель обладает пониженным дымо- и газовыделением. Эксплуатируется внутри и вне помещений, при условии защиты от прямого воздействия солнечного излучения и атмосферных осадков. | Уточняйте у менеджера | Уточняйте у менеджера
00-00015164 | КПСнг(А)-FRLS 1х2х2,5 | КабельЭлектросвязь | Кабель огнестойкий для систем охранной и пожарной сигнализации не распространяющие горение, с низким дымо- и газовыделением, на рабочее напряжение 300 В.Токопроводящие жилы: однопроволочные из медной мягкой проволоки соответствуют классу 1 по ГОСТ 22483.Изоляция токопроводящих жил: токопроводящие жилы изолированы огнестойкой кремнийорганической резиной.Скрутка: две изолированные жилы скручиваются в пару, три и четыре изолированные жилы — в пучок. В двупарных кабелях пары укладываются параллельно в сердечник.Оболочка:поверх скрученных пар или пучка скрученных жил накладывается наружная оболочка из ПВХ (PVC) пластиката пониженной пожароопасности с низким дымо- и газовыделением.Цвет оболочки — оранжевый. | 94.24 | 87.87
00-00034940 | КПСнг(А)-FRLS 1х2х2,5 | ПУЛЬС | Кабель для систем ОПС и СОУЭ огнестойкий, не поддерживающий горения, неэкранированный, с пониженным газо- и дымовыделением. Предназначен для эксплуатации внутри и вне помещений, при условии защиты от воздействия солнечного излучения и атмосферных осадков. Изолированные жилы скручены попарно, пары скручены в сердечник с числом пар до 10 или в пучок с числом жил до 20, или уложены параллельно числом пар от 2 до 3 числом жил от 4 до 6. Изолированные жилы имеют отличительную расцветку. Диапазон допустимых температур: при эксплуатации от -50°С до +75°С, при монтаже от -10°С до +50°С. Класс пожарной опасности ГОСТ 31565-2012 – П1б.1.2.2.2. | 104.75 | 97.67
00-00014768 | КПСнг(А)-FRLS 1х2х2,5 | ЭНТЭ | Кабель огнестойкий для систем противопожарной сигнализации с медными токопроводящими жилами сечением 0,20; 0,35; 0,50; 0,75; 1,00; 1,50; 2,50 мм2.Предназначены для групповой стационарной прокладки в системах противопожарной защиты, в т.ч. системах пожарной сигнализации (ОПС), системах оповещения и управления эвакуацией (СОУЭ), системах автоматического пожаротушения (АУПТ), системах противодымной защиты, а также в других важных системах жизнеобеспечения, которые должны сохранять работоспособность в условиях пожара. Кабели рассчитаны для работы при напряжении до 300 В включительно, переменного тока частотой 50 Гц.Кабели предназначены для эксплуатации на технически сложных объектах (речные порты, аэропорты, мосты, тоннели, промышленные объекты, метрополитены, высотные объекты), объектах с массовым пребыванием людей (административные здания и офисные центры, больницы, гостиницы), а также особо опасных объектах (склады для хранения нефти и нефтепродуктов, гидротехнические сооружения, теплов | 106.89 | 99.66
00-00137506 | КПСнг(А)-FRLS 1х2х2,5 | Спецкабель | Кабель огнестойкий однопроволочный, симметричный, парной скрутки, с изоляцией из огнестойкой кремнийорганической резины в оболочке из ПВХ пластиката пониженной пожароопасности с низким дымо- и газовыделением, 1х2х2,5 мм.кв. Назначение: Для групповой стационарной прокладки. Для систем охранно-пожарной сигнализации и СОУЭ. Для систем управления. Для объектов повышенной пожарной опасности. Для промышленных предприятий, офисных помещений, высотных зданий. Кабели КПСнг(А)-FRLS допускается использовать: Внутри и вне помещений при условии защиты от прямого воздействия солнечного излучения и атмосферных осадков. На атомных станциях, в системах класса безопасности 2–4 (вне гермозоны). | Уточняйте у менеджера | Уточняйте у менеджера
00-00038319 | КПСнг(А)-FRLS 2х2х0,2 | Авангард | Кабель огнестойкий неэкранированный, не распространяющий горение при групповой прокладке, с пониженным дымо- и газовыделением. Огнестойкий кабель парной скрутки, не распространяющий горение, предназначен для групповой стационарной прокладки в системах противопожарной защиты, в том числе системах пожарной сигнализации (ОПС), системах оповещения и управления эвакуацией (СОУЭ), системах автоматического пожаротушения (АУПТ), системах противодымной защиты, системах сбора и передачи данных, при напряжении не более 300 вольт переменного тока частотой 50 Гц, а также в других важных системах жизнеобеспечения, где требуется сохранение работоспособности кабеля в течение 180 минут в условиях открытого пламени. | Уточняйте у менеджера | Уточняйте у менеджера
00-00061275 | КПСнг(А)-FRLS 2х2х0,2 | Ивановский кабельный завод | Кабель огнестойкий не распространяющий горение, с изоляцией из кремнийорганической резины и оболочкой из поливинилхлоридного пластиката не распространяющий горение при групповой прокладке, с пониженным дымо- и газовыделением. Предназначен для групповой стационарной прокладки в системах противопожарной защиты, в т.ч. системах пожарной сигнализации (ОПС), системах оповещения и управления эвакуацией (СОУЭ), системах автоматического пожаротушения (АУПТ), системах противодымной защиты, а также в других важных системах жизнеобеспечения, которые должны сохранять работоспособность в условиях пожара. Кабель обладает пониженным дымо- и газовыделением. Эксплуатируется внутри и вне помещений, при условии защиты от прямого воздействия солнечного излучения и атмосферных осадков. | Уточняйте у менеджера | Уточняйте у менеджера
03-00005313 | КПСнг(А)-FRLS 2х2х0,2 | КабельЭлектросвязь | Кабель огнестойкий для систем охранной и пожарной сигнализации не распространяющие горение, с низким дымо- и газовыделением, на рабочее напряжение 300 В.Токопроводящие жилы: однопроволочные из медной мягкой проволоки соответствуют классу 1 по ГОСТ 22483.Изоляция токопроводящих жил: токопроводящие жилы изолированы огнестойкой кремнийорганической резиной.Скрутка: две изолированные жилы скручиваются в пару, три и четыре изолированные жилы — в пучок. В двупарных кабелях пары укладываются параллельно в сердечник.Оболочка:поверх скрученных пар или пучка скрученных жил накладывается наружная оболочка из ПВХ (PVC) пластиката пониженной пожароопасности с низким дымо- и газовыделением.Цвет оболочки — оранжевый. | 27.01 | 25.18
00-00034941 | КПСнг(А)-FRLS 2х2х0,2 | ПУЛЬС | Кабель для систем ОПС и СОУЭ огнестойкий, не поддерживающий горения, неэкранированный, с пониженным газо- и дымовыделением. Предназначен для эксплуатации внутри и вне помещений, при условии защиты от воздействия солнечного излучения и атмосферных осадков. Изолированные жилы скручены попарно, пары скручены в сердечник с числом пар до 10 или в пучок с числом жил до 20, или уложены параллельно числом пар от 2 до 3 числом жил от 4 до 6. Изолированные жилы имеют отличительную расцветку. Диапазон допустимых температур: при эксплуатации от -50°С до +75°С, при монтаже от -10°С до +50°С. Класс пожарной опасности ГОСТ 31565-2012 – П1б.1.2.2.2. | 26.91 | 25.09
03-00012101 | КПСнг(A)-FRLS 2х2х0,2 | ЭНТЭ | Кабель огнестойкий для систем противопожарной сигнализации с медными токопроводящими жилами сечением 0,20; 0,35; 0,50; 0,75; 1,00; 1,50; 2,50 мм2.Предназначены для групповой стационарной прокладки в системах противопожарной защиты, в т.ч. системах пожарной сигнализации (ОПС), системах оповещения и управления эвакуацией (СОУЭ), системах автоматического пожаротушения (АУПТ), системах противодымной защиты, а также в других важных системах жизнеобеспечения, которые должны сохранять работоспособность в условиях пожара. Кабели рассчитаны для работы при напряжении до 300 В включительно, переменного тока частотой 50 Гц.Кабели предназначены для эксплуатации на технически сложных объектах (речные порты, аэропорты, мосты, тоннели, промышленные объекты, метрополитены, высотные объекты), объектах с массовым пребыванием людей (административные здания и офисные центры, больницы, гостиницы), а также особо опасных объектах (склады для хранения нефти и нефтепродуктов, гидротехнические сооружения, теплов | 27.46 | 25.61
00-00036435 | КПСнг(А)-FRLS 2х2х0,2 | Спецкабель | Кабель огнестойкий однопроволочный, симметричный, парной скрутки, с изоляцией из огнестойкой кремнийорганической резины в оболочке из ПВХ пластиката пониженной пожароопасности с низким дымо- и газовыделением, 2х2х0,2 мм.кв. Назначение: Для групповой стационарной прокладки. Для систем охранно-пожарной сигнализации и СОУЭ. Для систем управления. Для объектов повышенной пожарной опасности. Для промышленных предприятий, офисных помещений, высотных зданий. Кабели КПСнг(А)-FRLS допускается использовать: Внутри и вне помещений при условии защиты от прямого воздействия солнечного излучения и атмосферных осадков. На атомных станциях, в системах класса безопасности 2–4 (вне гермозоны). | Уточняйте у менеджера | Уточняйте у менеджера
00-00038320 | КПСнг(А)-FRLS 2х2х0,35 | Авангард | Кабель огнестойкий неэкранированный, не распространяющий горение при групповой прокладке, с пониженным дымо- и газовыделением. Огнестойкий кабель парной скрутки, не распространяющий горение, предназначен для групповой стационарной прокладки в системах противопожарной защиты, в том числе системах пожарной сигнализации (ОПС), системах оповещения и управления эвакуацией (СОУЭ), системах автоматического пожаротушения (АУПТ), системах противодымной защиты, системах сбора и передачи данных, при напряжении не более 300 вольт переменного тока частотой 50 Гц, а также в других важных системах жизнеобеспечения, где требуется сохранение работоспособности кабеля в течение 180 минут в условиях открытого пламени. | Уточняйте у менеджера | Уточняйте у менеджера
00-00061276 | КПСнг(А)-FRLS 2х2х0,35 | Ивановский кабельный завод | Кабель огнестойкий не распространяющий горение, с изоляцией из кремнийорганической резины и оболочкой из поливинилхлоридного пластиката не распространяющий горение при групповой прокладке, с пониженным дымо- и газовыделением. Предназначен для групповой стационарной прокладки в системах противопожарной защиты, в т.ч. системах пожарной сигнализации (ОПС), системах оповещения и управления эвакуацией (СОУЭ), системах автоматического пожаротушения (АУПТ), системах противодымной защиты, а также в других важных системах жизнеобеспечения, которые должны сохранять работоспособность в условиях пожара. Кабель обладает пониженным дымо- и газовыделением. Эксплуатируется внутри и вне помещений, при условии защиты от прямого воздействия солнечного излучения и атмосферных осадков. | Уточняйте у менеджера | Уточняйте у менеджера
00-00015165 | КПСнг(А)-FRLS 2х2х0,35 | КабельЭлектросвязь | Кабель огнестойкий для систем охранной и пожарной сигнализации не распространяющие горение, с низким дымо- и газовыделением, на рабочее напряжение 300 В.Токопроводящие жилы: однопроволочные из медной мягкой проволоки соответствуют классу 1 по ГОСТ 22483.Изоляция токопроводящих жил: токопроводящие жилы изолированы огнестойкой кремнийорганической резиной.Скрутка: две изолированные жилы скручиваются в пару, три и четыре изолированные жилы — в пучок. В двупарных кабелях пары укладываются параллельно в сердечник.Оболочка:поверх скрученных пар или пучка скрученных жил накладывается наружная оболочка из ПВХ (PVC) пластиката пониженной пожароопасности с низким дымо- и газовыделением.Цвет оболочки — оранжевый. | 39.85 | 37.16
00-00034942 | КПСнг(А)-FRLS 2х2х0,35 | ПУЛЬС | Кабель для систем ОПС и СОУЭ огнестойкий, не поддерживающий горения, неэкранированный, с пониженным газо- и дымовыделением. Предназначен для эксплуатации внутри и вне помещений, при условии защиты от воздействия солнечного излучения и атмосферных осадков. Изолированные жилы скручены попарно, пары скручены в сердечник с числом пар до 10 или в пучок с числом жил до 20, или уложены параллельно числом пар от 2 до 3 числом жил от 4 до 6. Изолированные жилы имеют отличительную расцветку. Диапазон допустимых температур: при эксплуатации от -50°С до +75°С, при монтаже от -10°С до +50°С. Класс пожарной опасности ГОСТ 31565-2012 – П1б.1.2.2.2. | 40.36 | 37.63
00-00014764 | КПСнг(А)-FRLS 2х2х0,35 | ЭНТЭ | Кабель огнестойкий для систем противопожарной сигнализации с медными токопроводящими жилами сечением 0,20; 0,35; 0,50; 0,75; 1,00; 1,50; 2,50 мм2.Предназначены для групповой стационарной прокладки в системах противопожарной защиты, в т.ч. системах пожарной сигнализации (ОПС), системах оповещения и управления эвакуацией (СОУЭ), системах автоматического пожаротушения (АУПТ), системах противодымной защиты, а также в других важных системах жизнеобеспечения, которые должны сохранять работоспособность в условиях пожара. Кабели рассчитаны для работы при напряжении до 300 В включительно, переменного тока частотой 50 Гц.Кабели предназначены для эксплуатации на технически сложных объектах (речные порты, аэропорты, мосты, тоннели, промышленные объекты, метрополитены, высотные объекты), объектах с массовым пребыванием людей (административные здания и офисные центры, больницы, гостиницы), а также особо опасных объектах (склады для хранения нефти и нефтепродуктов, гидротехнические сооружения, теплов | 41.19 | 38.4
00-00137818 | КПСнг(А)-FRLS 2х2х0,35 | Спецкабель | Кабель огнестойкий однопроволочный, симметричный, парной скрутки, с изоляцией из огнестойкой кремнийорганической резины в оболочке из ПВХ пластиката пониженной пожароопасности с низким дымо- и газовыделением, 2х2х0,35 мм.кв. Назначение: Для групповой стационарной прокладки. Для систем охранно-пожарной сигнализации и СОУЭ. Для систем управления. Для объектов повышенной пожарной опасности. Для промышленных предприятий, офисных помещений, высотных зданий. Кабели КПСнг(А)-FRLS допускается использовать: Внутри и вне помещений при условии защиты от прямого воздействия солнечного излучения и атмосферных осадков. На атомных станциях, в системах класса безопасности 2–4 (вне гермозоны). | Уточняйте у менеджера | Уточняйте у менеджера
00-00036413 | КПСнг(А)-FRLS 2х2х0,5 | Авангард | Кабель огнестойкий неэкранированный, не распространяющий горение при групповой прокладке, с пониженным дымо- и газовыделением. Огнестойкий кабель парной скрутки, не распространяющий горение, предназначен для групповой стационарной прокладки в системах противопожарной защиты, в том числе системах пожарной сигнализации (ОПС), системах оповещения и управления эвакуацией (СОУЭ), системах автоматического пожаротушения (АУПТ), системах противодымной защиты, системах сбора и передачи данных, при напряжении не более 300 вольт переменного тока частотой 50 Гц, а также в других важных системах жизнеобеспечения, где требуется сохранение работоспособности кабеля в течение 180 минут в условиях открытого пламени. | Уточняйте у менеджера | Уточняйте у менеджера
00-00061277 | КПСнг(А)-FRLS 2х2х0,5 | Ивановский кабельный завод | Кабель огнестойкий не распространяющий горение, с изоляцией из кремнийорганической резины и оболочкой из поливинилхлоридного пластиката не распространяющий горение при групповой прокладке, с пониженным дымо- и газовыделением. Предназначен для групповой стационарной прокладки в системах противопожарной защиты, в т.ч. системах пожарной сигнализации (ОПС), системах оповещения и управления эвакуацией (СОУЭ), системах автоматического пожаротушения (АУПТ), системах противодымной защиты, а также в других важных системах жизнеобеспечения, которые должны сохранять работоспособность в условиях пожара. Кабель обладает пониженным дымо- и газовыделением. Эксплуатируется внутри и вне помещений, при условии защиты от прямого воздействия солнечного излучения и атмосферных осадков. | Уточняйте у менеджера | Уточняйте у менеджера
03-00005315 | КПСнг(А)-FRLS 2х2х0,5 | КабельЭлектросвязь | Кабель огнестойкий для систем охранной и пожарной сигнализации не распространяющие горение, с низким дымо- и газовыделением, на рабочее напряжение 300 В.Токопроводящие жилы: однопроволочные из медной мягкой проволоки соответствуют классу 1 по ГОСТ 22483.Изоляция токопроводящих жил: токопроводящие жилы изолированы огнестойкой кремнийорганической резиной.Скрутка: две изолированные жилы скручиваются в пару, три и четыре изолированные жилы — в пучок. В двупарных кабелях пары укладываются параллельно в сердечник.Оболочка:поверх скрученных пар или пучка скрученных жил накладывается наружная оболочка из ПВХ (PVC) пластиката пониженной пожароопасности с низким дымо- и газовыделением.Цвет оболочки — оранжевый. | 47.75 | 44.52
00-00034943 | КПСнг(А)-FRLS 2х2х0,5 | ПУЛЬС | Кабель для систем ОПС и СОУЭ огнестойкий, не поддерживающий горения, неэкранированный, с пониженным газо- и дымовыделением. Предназначен для эксплуатации внутри и вне помещений, при условии защиты от воздействия солнечного излучения и атмосферных осадков. Изолированные жилы скручены попарно, пары скручены в сердечник с числом пар до 10 или в пучок с числом жил до 20, или уложены параллельно числом пар от 2 до 3 числом жил от 4 до 6. Изолированные жилы имеют отличительную расцветку. Диапазон допустимых температур: при эксплуатации от -50°С до +75°С, при монтаже от -10°С до +50°С. Класс пожарной опасности ГОСТ 31565-2012 – П1б.1.2.2.2. | 51.39 | 47.91
03-00012102 | КПСнг(A)-FRLS 2x2x0,5 | ЭНТЭ | Кабель огнестойкий для систем противопожарной сигнализации с медными токопроводящими жилами сечением 0,20; 0,35; 0,50; 0,75; 1,00; 1,50; 2,50 мм2.Предназначены для групповой стационарной прокладки в системах противопожарной защиты, в т.ч. системах пожарной сигнализации (ОПС), системах оповещения и управления эвакуацией (СОУЭ), системах автоматического пожаротушения (АУПТ), системах противодымной защиты, а также в других важных системах жизнеобеспечения, которые должны сохранять работоспособность в условиях пожара. Кабели рассчитаны для работы при напряжении до 300 В включительно, переменного тока частотой 50 Гц.Кабели предназначены для эксплуатации на технически сложных объектах (речные порты, аэропорты, мосты, тоннели, промышленные объекты, метрополитены, высотные объекты), объектах с массовым пребыванием людей (административные здания и офисные центры, больницы, гостиницы), а также особо опасных объектах (склады для хранения нефти и нефтепродуктов, гидротехнические сооружения, теплов | 52.43 | 48.89
03-00011856 | КПСнг(А)-FRLS 2х2х0,5 | Спецкабель | Кабель огнестойкий однопроволочный, симметричный, парной скрутки, с изоляцией из огнестойкой кремнийорганической резины в оболочке из ПВХ пластиката пониженной пожароопасности с низким дымо- и газовыделением, 2х2х0,5 мм.кв. Назначение: Для групповой стационарной прокладки. Для систем охранно-пожарной сигнализации и СОУЭ. Для систем управления. Для объектов повышенной пожарной опасности. Для промышленных предприятий, офисных помещений, высотных зданий. Кабели КПСнг(А)-FRLS допускается использовать: Внутри и вне помещений при условии защиты от прямого воздействия солнечного излучения и атмосферных осадков. На атомных станциях, в системах класса безопасности 2–4 (вне гермозоны). | Уточняйте у менеджера | Уточняйте у менеджера
00-00038322 | КПСнг(А)-FRLS 2х2х0,75 | Авангард | Кабель огнестойкий неэкранированный, не распространяющий горение при групповой прокладке, с пониженным дымо- и газовыделением. Огнестойкий кабель парной скрутки, не распространяющий горение, предназначен для групповой стационарной прокладки в системах противопожарной защиты, в том числе системах пожарной сигнализации (ОПС), системах оповещения и управления эвакуацией (СОУЭ), системах автоматического пожаротушения (АУПТ), системах противодымной защиты, системах сбора и передачи данных, при напряжении не более 300 вольт переменного тока частотой 50 Гц, а также в других важных системах жизнеобеспечения, где требуется сохранение работоспособности кабеля в течение 180 минут в условиях открытого пламени. | Уточняйте у менеджера | Уточняйте у менеджера
00-00061278 | КПСнг(А)-FRLS 2х2х0,75 | Ивановский кабельный завод | Кабель огнестойкий не распространяющий горение, с изоляцией из кремнийорганической резины и оболочкой из поливинилхлоридного пластиката не распространяющий горение при групповой прокладке, с пониженным дымо- и газовыделением. Предназначен для групповой стационарной прокладки в системах противопожарной защиты, в т.ч. системах пожарной сигнализации (ОПС), системах оповещения и управления эвакуацией (СОУЭ), системах автоматического пожаротушения (АУПТ), системах противодымной защиты, а также в других важных системах жизнеобеспечения, которые должны сохранять работоспособность в условиях пожара. Кабель обладает пониженным дымо- и газовыделением. Эксплуатируется внутри и вне помещений, при условии защиты от прямого воздействия солнечного излучения и атмосферных осадков. | Уточняйте у менеджера | Уточняйте у менеджера
03-00005316 | КПСнг(А)-FRLS 2х2х0,75 | КабельЭлектросвязь | Кабель огнестойкий для систем охранной и пожарной сигнализации не распространяющие горение, с низким дымо- и газовыделением, на рабочее напряжение 300 В.Токопроводящие жилы: однопроволочные из медной мягкой проволоки соответствуют классу 1 по ГОСТ 22483.Изоляция токопроводящих жил: токопроводящие жилы изолированы огнестойкой кремнийорганической резиной.Скрутка: две изолированные жилы скручиваются в пару, три и четыре изолированные жилы — в пучок. В двупарных кабелях пары укладываются параллельно в сердечник.Оболочка:поверх скрученных пар или пучка скрученных жил накладывается наружная оболочка из ПВХ (PVC) пластиката пониженной пожароопасности с низким дымо- и газовыделением.Цвет оболочки — оранжевый. | 66.25 | 61.77
00-00034944 | КПСнг(А)-FRLS 2х2х0,75 | ПУЛЬС | Кабель для систем ОПС и СОУЭ огнестойкий, не поддерживающий горения, неэкранированный, с пониженным газо- и дымовыделением. Предназначен для эксплуатации внутри и вне помещений, при условии защиты от воздействия солнечного излучения и атмосферных осадков. Изолированные жилы скручены попарно, пары скручены в сердечник с числом пар до 10 или в пучок с числом жил до 20, или уложены параллельно числом пар от 2 до 3 числом жил от 4 до 6. Изолированные жилы имеют отличительную расцветку. Диапазон допустимых температур: при эксплуатации от -50°С до +75°С, при монтаже от -10°С до +50°С. Класс пожарной опасности ГОСТ 31565-2012 – П1б.1.2.2.2. | 71.62 | 66.78
03-00012103 | КПСнг(A)-FRLS 2x2x0,75 | ЭНТЭ | Кабель огнестойкий для систем противопожарной сигнализации с медными токопроводящими жилами сечением 0,20; 0,35; 0,50; 0,75; 1,00; 1,50; 2,50 мм2.Предназначены для групповой стационарной прокладки в системах противопожарной защиты, в т.ч. системах пожарной сигнализации (ОПС), системах оповещения и управления эвакуацией (СОУЭ), системах автоматического пожаротушения (АУПТ), системах противодымной защиты, а также в других важных системах жизнеобеспечения, которые должны сохранять работоспособность в условиях пожара. Кабели рассчитаны для работы при напряжении до 300 В включительно, переменного тока частотой 50 Гц.Кабели предназначены для эксплуатации на технически сложных объектах (речные порты, аэропорты, мосты, тоннели, промышленные объекты, метрополитены, высотные объекты), объектах с массовым пребыванием людей (административные здания и офисные центры, больницы, гостиницы), а также особо опасных объектах (склады для хранения нефти и нефтепродуктов, гидротехнические сооружения, теплов | 73.09 | 68.15
00-00029121 | КПСнг(А)-FRLS 2х2х0,75 | Спецкабель | Кабель огнестойкий однопроволочный, симметричный, парной скрутки, с изоляцией из огнестойкой кремнийорганической резины в оболочке из ПВХ пластиката пониженной пожароопасности с низким дымо- и газовыделением, 2х2х0,75 мм.кв. Назначение: Для групповой стационарной прокладки. Для систем охранно-пожарной сигнализации и СОУЭ. Для систем управления. Для объектов повышенной пожарной опасности. Для промышленных предприятий, офисных помещений, высотных зданий. Кабели КПСнг(А)-FRLS допускается использовать: Внутри и вне помещений при условии защиты от прямого воздействия солнечного излучения и атмосферных осадков. На атомных станциях, в системах класса безопасности 2–4 (вне гермозоны). | Уточняйте у менеджера | Уточняйте у менеджера
00-00061279 | КПСнг(А)-FRLS 2х2х1 | Ивановский кабельный завод | Кабель огнестойкий не распространяющий горение, с изоляцией из кремнийорганической резины и оболочкой из поливинилхлоридного пластиката не распространяющий горение при групповой прокладке, с пониженным дымо- и газовыделением. Предназначен для групповой стационарной прокладки в системах противопожарной защиты, в т.ч. системах пожарной сигнализации (ОПС), системах оповещения и управления эвакуацией (СОУЭ), системах автоматического пожаротушения (АУПТ), системах противодымной защиты, а также в других важных системах жизнеобеспечения, которые должны сохранять работоспособность в условиях пожара. Кабель обладает пониженным дымо- и газовыделением. Эксплуатируется внутри и вне помещений, при условии защиты от прямого воздействия солнечного излучения и атмосферных осадков. | Уточняйте у менеджера | Уточняйте у менеджера
00-00038323 | КПСнг(А)-FRLS 2х2х1,0 | Авангард | Кабель огнестойкий неэкранированный, не распространяющий горение при групповой прокладке, с пониженным дымо- и газовыделением. Огнестойкий кабель парной скрутки, не распространяющий горение, предназначен для групповой стационарной прокладки в системах противопожарной защиты, в том числе системах пожарной сигнализации (ОПС), системах оповещения и управления эвакуацией (СОУЭ), системах автоматического пожаротушения (АУПТ), системах противодымной защиты, системах сбора и передачи данных, при напряжении не более 300 вольт переменного тока частотой 50 Гц, а также в других важных системах жизнеобеспечения, где требуется сохранение работоспособности кабеля в течение 180 минут в условиях открытого пламени. | Уточняйте у менеджера | Уточняйте у менеджера
03-00008357 | КПСнг(А)-FRLS 2х2х1,0 | КабельЭлектросвязь | Кабель огнестойкий для систем охранной и пожарной сигнализации не распространяющие горение, с низким дымо- и газовыделением, на рабочее напряжение 300 В.Токопроводящие жилы: однопроволочные из медной мягкой проволоки соответствуют классу 1 по ГОСТ 22483.Изоляция токопроводящих жил: токопроводящие жилы изолированы огнестойкой кремнийорганической резиной.Скрутка: две изолированные жилы скручиваются в пару, три и четыре изолированные жилы — в пучок. В двупарных кабелях пары укладываются параллельно в сердечник.Оболочка:поверх скрученных пар или пучка скрученных жил накладывается наружная оболочка из ПВХ (PVC) пластиката пониженной пожароопасности с низким дымо- и газовыделением.Цвет оболочки — оранжевый. | 85.38 | 79.61
00-00034945 | КПСнг(А)-FRLS 2х2х1,0 | ПУЛЬС | Кабель для систем ОПС и СОУЭ огнестойкий, не поддерживающий горения, неэкранированный, с пониженным газо- и дымовыделением. Предназначен для эксплуатации внутри и вне помещений, при условии защиты от воздействия солнечного излучения и атмосферных осадков. Изолированные жилы скручены попарно, пары скручены в сердечник с числом пар до 10 или в пучок с числом жил до 20, или уложены параллельно числом пар от 2 до 3 числом жил от 4 до 6. Изолированные жилы имеют отличительную расцветку. Диапазон допустимых температур: при эксплуатации от -50°С до +75°С, при монтаже от -10°С до +50°С. Класс пожарной опасности ГОСТ 31565-2012 – П1б.1.2.2.2. | 90.93 | 84.79
00-00014765 | КПСнг(А)-FRLS 2х2х1,0 | ЭНТЭ | Кабель огнестойкий для систем противопожарной сигнализации с медными токопроводящими жилами сечением 0,20; 0,35; 0,50; 0,75; 1,00; 1,50; 2,50 мм2.Предназначены для групповой стационарной прокладки в системах противопожарной защиты, в т.ч. системах пожарной сигнализации (ОПС), системах оповещения и управления эвакуацией (СОУЭ), системах автоматического пожаротушения (АУПТ), системах противодымной защиты, а также в других важных системах жизнеобеспечения, которые должны сохранять работоспособность в условиях пожара. Кабели рассчитаны для работы при напряжении до 300 В включительно, переменного тока частотой 50 Гц.Кабели предназначены для эксплуатации на технически сложных объектах (речные порты, аэропорты, мосты, тоннели, промышленные объекты, метрополитены, высотные объекты), объектах с массовым пребыванием людей (административные здания и офисные центры, больницы, гостиницы), а также особо опасных объектах (склады для хранения нефти и нефтепродуктов, гидротехнические сооружения, теплов | 92.79 | 86.52
03-00009112 | КПСнг(А)-FRLS 2х2х1,0 | Спецкабель | Кабель огнестойкий однопроволочный, симметричный, парной скрутки, с изоляцией из огнестойкой кремнийорганической резины в оболочке из ПВХ пластиката пониженной пожароопасности с низким дымо- и газовыделением, 2х2х1,0 мм.кв. Назначение: Для групповой стационарной прокладки. Для систем охранно-пожарной сигнализации и СОУЭ. Для систем управления. Для объектов повышенной пожарной опасности. Для промышленных предприятий, офисных помещений, высотных зданий. Кабели КПСнг(А)-FRLS допускается использовать: Внутри и вне помещений при условии защиты от прямого воздействия солнечного излучения и атмосферных осадков. На атомных станциях, в системах класса безопасности 2–4 (вне гермозоны). | Уточняйте у менеджера | Уточняйте у менеджера
00-00038324 | КПСнг(А)-FRLS 2х2х1,5 | Авангард | Кабель огнестойкий неэкранированный, не распространяющий горение при групповой прокладке, с пониженным дымо- и газовыделением. Огнестойкий кабель парной скрутки, не распространяющий горение, предназначен для групповой стационарной прокладки в системах противопожарной защиты, в том числе системах пожарной сигнализации (ОПС), системах оповещения и управления эвакуацией (СОУЭ), системах автоматического пожаротушения (АУПТ), системах противодымной защиты, системах сбора и передачи данных, при напряжении не более 300 вольт переменного тока частотой 50 Гц, а также в других важных системах жизнеобеспечения, где требуется сохранение работоспособности кабеля в течение 180 минут в условиях открытого пламени. | Уточняйте у менеджера | Уточняйте у менеджера
00-00061280 | КПСнг(А)-FRLS 2х2х1,5 | Ивановский кабельный завод | Кабель огнестойкий не распространяющий горение, с изоляцией из кремнийорганической резины и оболочкой из поливинилхлоридного пластиката не распространяющий горение при групповой прокладке, с пониженным дымо- и газовыделением. Предназначен для групповой стационарной прокладки в системах противопожарной защиты, в т.ч. системах пожарной сигнализации (ОПС), системах оповещения и управления эвакуацией (СОУЭ), системах автоматического пожаротушения (АУПТ), системах противодымной защиты, а также в других важных системах жизнеобеспечения, которые должны сохранять работоспособность в условиях пожара. Кабель обладает пониженным дымо- и газовыделением. Эксплуатируется внутри и вне помещений, при условии защиты от прямого воздействия солнечного излучения и атмосферных осадков. | Уточняйте у менеджера | Уточняйте у менеджера
03-00009572 | КПСнг(А)-FRLS 2х2х1,5 | КабельЭлектросвязь | Кабель огнестойкий для систем охранной и пожарной сигнализации не распространяющие горение, с низким дымо- и газовыделением, на рабочее напряжение 300 В.Токопроводящие жилы: однопроволочные из медной мягкой проволоки соответствуют классу 1 по ГОСТ 22483.Изоляция токопроводящих жил: токопроводящие жилы изолированы огнестойкой кремнийорганической резиной.Скрутка: две изолированные жилы скручиваются в пару, три и четыре изолированные жилы — в пучок. В двупарных кабелях пары укладываются параллельно в сердечник.Оболочка:поверх скрученных пар или пучка скрученных жил накладывается наружная оболочка из ПВХ (PVC) пластиката пониженной пожароопасности с низким дымо- и газовыделением.Цвет оболочки — оранжевый. | 117.89 | 109.92
00-00034946 | КПСнг(А)-FRLS 2х2х1,5 | ПУЛЬС | Кабель для систем ОПС и СОУЭ огнестойкий, не поддерживающий горения, неэкранированный, с пониженным газо- и дымовыделением. Предназначен для эксплуатации внутри и вне помещений, при условии защиты от воздействия солнечного излучения и атмосферных осадков. Изолированные жилы скручены попарно, пары скручены в сердечник с числом пар до 10 или в пучок с числом жил до 20, или уложены параллельно числом пар от 2 до 3 числом жил от 4 до 6. Изолированные жилы имеют отличительную расцветку. Диапазон допустимых температур: при эксплуатации от -50°С до +75°С, при монтаже от -10°С до +50°С. Класс пожарной опасности ГОСТ 31565-2012 – П1б.1.2.2.2. | 129.38 | 120.64
00-00014767 | КПСнг(А)-FRLS 2х2х1,5 | ЭНТЭ | Кабель огнестойкий для систем противопожарной сигнализации с медными токопроводящими жилами сечением 0,20; 0,35; 0,50; 0,75; 1,00; 1,50; 2,50 мм2.Предназначены для групповой стационарной прокладки в системах противопожарной защиты, в т.ч. системах пожарной сигнализации (ОПС), системах оповещения и управления эвакуацией (СОУЭ), системах автоматического пожаротушения (АУПТ), системах противодымной защиты, а также в других важных системах жизнеобеспечения, которые должны сохранять работоспособность в условиях пожара. Кабели рассчитаны для работы при напряжении до 300 В включительно, переменного тока частотой 50 Гц.Кабели предназначены для эксплуатации на технически сложных объектах (речные порты, аэропорты, мосты, тоннели, промышленные объекты, метрополитены, высотные объекты), объектах с массовым пребыванием людей (административные здания и офисные центры, больницы, гостиницы), а также особо опасных объектах (склады для хранения нефти и нефтепродуктов, гидротехнические сооружения, теплов | 132.02 | 123.1
00-00025399 | КПСнг(А)-FRLS 2х2х1,5 мм2 (2х2х1,4мм) (02-151) | ЭЛЕТЭК | Кабель применяется в системахоповещения, охранно- пожарной сигнализации, системах оповещения и управления эвакуацией (СОУЭ), системах автоматического пожаротушения (АУПТ) при одиночной и групповой прокладке. | 140.02 | 131.27
00-00028168 | КПСнг(А)-FRLS 2х2х1,5 | Спецкабель | Кабель огнестойкий однопроволочный, симметричный, парной скрутки, с изоляцией из огнестойкой кремнийорганической резины в оболочке из ПВХ пластиката пониженной пожароопасности с низким дымо- и газовыделением, 2х2х1,5 мм.кв. Назначение: Для групповой стационарной прокладки. Для систем охранно-пожарной сигнализации и СОУЭ. Для систем управления. Для объектов повышенной пожарной опасности. Для промышленных предприятий, офисных помещений, высотных зданий. Кабели КПСнг(А)-FRLS допускается использовать: Внутри и вне помещений при условии защиты от прямого воздействия солнечного излучения и атмосферных осадков. На атомных станциях, в системах класса безопасности 2–4 (вне гермозоны). | Уточняйте у менеджера | Уточняйте у менеджера
00-00038325 | КПСнг(А)-FRLS 2х2х2,5 | Авангард | Кабель огнестойкий неэкранированный, не распространяющий горение при групповой прокладке, с пониженным дымо- и газовыделением. Огнестойкий кабель парной скрутки, не распространяющий горение, предназначен для групповой стационарной прокладки в системах противопожарной защиты, в том числе системах пожарной сигнализации (ОПС), системах оповещения и управления эвакуацией (СОУЭ), системах автоматического пожаротушения (АУПТ), системах противодымной защиты, системах сбора и передачи данных, при напряжении не более 300 вольт переменного тока частотой 50 Гц, а также в других важных системах жизнеобеспечения, где требуется сохранение работоспособности кабеля в течение 180 минут в условиях открытого пламени. | Уточняйте у менеджера | Уточняйте у менеджера
00-00061281 | КПСнг(А)-FRLS 2х2х2,5 | Ивановский кабельный завод | Кабель огнестойкий не распространяющий горение, с изоляцией из кремнийорганической резины и оболочкой из поливинилхлоридного пластиката не распространяющий горение при групповой прокладке, с пониженным дымо- и газовыделением. Предназначен для групповой стационарной прокладки в системах противопожарной защиты, в т.ч. системах пожарной сигнализации (ОПС), системах оповещения и управления эвакуацией (СОУЭ), системах автоматического пожаротушения (АУПТ), системах противодымной защиты, а также в других важных системах жизнеобеспечения, которые должны сохранять работоспособность в условиях пожара. Кабель обладает пониженным дымо- и газовыделением. Эксплуатируется внутри и вне помещений, при условии защиты от прямого воздействия солнечного излучения и атмосферных осадков. | Уточняйте у менеджера | Уточняйте у менеджера
00-00015166 | КПСнг(А)-FRLS 2х2х2,5 | КабельЭлектросвязь | Кабель огнестойкий для систем охранной и пожарной сигнализации не распространяющие горение, с низким дымо- и газовыделением, на рабочее напряжение 300 В.Токопроводящие жилы: однопроволочные из медной мягкой проволоки соответствуют классу 1 по ГОСТ 22483.Изоляция токопроводящих жил: токопроводящие жилы изолированы огнестойкой кремнийорганической резиной.Скрутка: две изолированные жилы скручиваются в пару, три и четыре изолированные жилы — в пучок. В двупарных кабелях пары укладываются параллельно в сердечник.Оболочка:поверх скрученных пар или пучка скрученных жил накладывается наружная оболочка из ПВХ (PVC) пластиката пониженной пожароопасности с низким дымо- и газовыделением.Цвет оболочки — оранжевый. | 183.38 | 170.99
00-00034947 | КПСнг(А)-FRLS 2х2х2,5 | ПУЛЬС | Кабель для систем ОПС и СОУЭ огнестойкий, не поддерживающий горения, неэкранированный, с пониженным газо- и дымовыделением. Предназначен для эксплуатации внутри и вне помещений, при условии защиты от воздействия солнечного излучения и атмосферных осадков. Изолированные жилы скручены попарно, пары скручены в сердечник с числом пар до 10 или в пучок с числом жил до 20, или уложены параллельно числом пар от 2 до 3 числом жил от 4 до 6. Изолированные жилы имеют отличительную расцветку. Диапазон допустимых температур: при эксплуатации от -50°С до +75°С, при монтаже от -10°С до +50°С. Класс пожарной опасности ГОСТ 31565-2012 – П1б.1.2.2.2. | 213.79 | 199.35
00-00014769 | КПСнг(А)-FRLS 2х2х2,5 | ЭНТЭ | Кабель огнестойкий для систем противопожарной сигнализации с медными токопроводящими жилами сечением 0,20; 0,35; 0,50; 0,75; 1,00; 1,50; 2,50 мм2.Предназначены для групповой стационарной прокладки в системах противопожарной защиты, в т.ч. системах пожарной сигнализации (ОПС), системах оповещения и управления эвакуацией (СОУЭ), системах автоматического пожаротушения (АУПТ), системах противодымной защиты, а также в других важных системах жизнеобеспечения, которые должны сохранять работоспособность в условиях пожара. Кабели рассчитаны для работы при напряжении до 300 В включительно, переменного тока частотой 50 Гц.Кабели предназначены для эксплуатации на технически сложных объектах (речные порты, аэропорты, мосты, тоннели, промышленные объекты, метрополитены, высотные объекты), объектах с массовым пребыванием людей (административные здания и офисные центры, больницы, гостиницы), а также особо опасных объектах (склады для хранения нефти и нефтепродуктов, гидротехнические сооружения, теплов | 218.16 | 203.42
00-00025400 | КПСнг(А)-FRLS 2х2х2,5 мм2 (2х2х1,8мм) (02-161) | ЭЛЕТЭК | Кабель применяется в системахоповещения, охранно- пожарной сигнализации, системах оповещения и управления эвакуацией (СОУЭ), системах автоматического пожаротушения (АУПТ) при одиночной и групповой прокладке. | 211.42 | 198.21
00-00137765 | КПСнг(А)-FRLS 2х2х2,5 | Спецкабель | Кабель огнестойкий однопроволочный, симметричный, парной скрутки, с изоляцией из огнестойкой кремнийорганической резины в оболочке из ПВХ пластиката пониженной пожароопасности с низким дымо- и газовыделением, 2х2х2,5 мм.кв. Назначение: Для групповой стационарной прокладки. Для систем охранно-пожарной сигнализации и СОУЭ. Для систем управления. Для объектов повышенной пожарной опасности. Для промышленных предприятий, офисных помещений, высотных зданий. Кабели КПСнг(А)-FRLS допускается использовать: Внутри и вне помещений при условии защиты от прямого воздействия солнечного излучения и атмосферных осадков. На атомных станциях, в системах класса безопасности 2–4 (вне гермозоны). | Уточняйте у менеджера | Уточняйте у менеджера
00-00020270 | КПСнг(А)-FRLS 3х2х0,2 | ЭНТЭ | Кабель огнестойкий для систем противопожарной сигнализации с медными токопроводящими жилами сечением 0,20; 0,35; 0,50; 0,75; 1,00; 1,50; 2,50 мм2.Предназначены для групповой стационарной прокладки в системах противопожарной защиты, в т.ч. системах пожарной сигнализации (ОПС), системах оповещения и управления эвакуацией (СОУЭ), системах автоматического пожаротушения (АУПТ), системах противодымной защиты, а также в других важных системах жизнеобеспечения, которые должны сохранять работоспособность в условиях пожара. Кабели рассчитаны для работы при напряжении до 300 В включительно, переменного тока частотой 50 Гц.Кабели предназначены для эксплуатации на технически сложных объектах (речные порты, аэропорты, мосты, тоннели, промышленные объекты, метрополитены, высотные объекты), объектах с массовым пребыванием людей (административные здания и офисные центры, больницы, гостиницы), а также особо опасных объектах (склады для хранения нефти и нефтепродуктов, гидротехнические сооружения, теплов | Уточняйте у менеджера | Уточняйте у менеджера
00-00020277 | КПСнг(А)-FRLS 3х2х0,5 | ЭНТЭ | Кабель огнестойкий для систем противопожарной сигнализации с медными токопроводящими жилами сечением 0,20; 0,35; 0,50; 0,75; 1,00; 1,50; 2,50 мм2.Предназначены для групповой стационарной прокладки в системах противопожарной защиты, в т.ч. системах пожарной сигнализации (ОПС), системах оповещения и управления эвакуацией (СОУЭ), системах автоматического пожаротушения (АУПТ), системах противодымной защиты, а также в других важных системах жизнеобеспечения, которые должны сохранять работоспособность в условиях пожара. Кабели рассчитаны для работы при напряжении до 300 В включительно, переменного тока частотой 50 Гц.Кабели предназначены для эксплуатации на технически сложных объектах (речные порты, аэропорты, мосты, тоннели, промышленные объекты, метрополитены, высотные объекты), объектах с массовым пребыванием людей (административные здания и офисные центры, больницы, гостиницы), а также особо опасных объектах (склады для хранения нефти и нефтепродуктов, гидротехнические сооружения, теплов | Уточняйте у менеджера | Уточняйте у менеджера
00-00137482 | КПСнг(А)-FRLS 3х2х0,5 | Спецкабель | Кабель симметричный для систем охраны и противопожарной защиты огнестойкий, групповой прокладки, с пониженным дымо- и газовыделением, оболочка ПВХ, 3 пары, однопроволочные медные жилы сечением 0.5 ммᶻ, Ø-внеш. 10.8 мм, t-монт. не ниже -10°С, t-раб. -50...+70°С; бухта 200м, масса 19.2 кг, цвет оранжевый. Назначение: Для групповой стационарной прокладки. Для систем охранно-пожарной сигнализации и СОУЭ. Для систем управления. Для объектов повышенной пожарной опасности. Для промышленных предприятий, офисных помещений, высотных зданий. Кабели КПСнг(А)-FRLS допускается использовать: Внутри и вне помещений при условии защиты от прямого воздействия солнечного излучения и атмосферных осадков. На атомных станциях, в системах класса безопасности 2–4 (вне гермозоны). | Уточняйте у менеджера | Уточняйте у менеджера
00-00020284 | КПСнг(А)-FRLS 3х2х0,75 | ЭНТЭ | Кабель огнестойкий для систем противопожарной сигнализации с медными токопроводящими жилами сечением 0,20; 0,35; 0,50; 0,75; 1,00; 1,50; 2,50 мм2.Предназначены для групповой стационарной прокладки в системах противопожарной защиты, в т.ч. системах пожарной сигнализации (ОПС), системах оповещения и управления эвакуацией (СОУЭ), системах автоматического пожаротушения (АУПТ), системах противодымной защиты, а также в других важных системах жизнеобеспечения, которые должны сохранять работоспособность в условиях пожара. Кабели рассчитаны для работы при напряжении до 300 В включительно, переменного тока частотой 50 Гц.Кабели предназначены для эксплуатации на технически сложных объектах (речные порты, аэропорты, мосты, тоннели, промышленные объекты, метрополитены, высотные объекты), объектах с массовым пребыванием людей (административные здания и офисные центры, больницы, гостиницы), а также особо опасных объектах (склады для хранения нефти и нефтепродуктов, гидротехнические сооружения, теплов | Уточняйте у менеджера | Уточняйте у менеджера
00-00137519 | КПСнг(А)-FRLS 3х2х0,75 | Спецкабель | Кабель симметричный для систем охраны и противопожарной защиты огнестойкий, групповой прокладки, с пониженным дымо- и газовыделением, оболочка ПВХ, 3 пары, однопроволочные медные жилы сечением 0,75 ммᶻ, Ø-внеш. 11,6 мм, t-монт. не ниже -10°С, t-раб. -50...+70°С; бухта 200м, масса 23.2 кг, цвет оранжевый. Назначение: Для групповой стационарной прокладки. Для систем охранно-пожарной сигнализации и СОУЭ. Для систем управления. Для объектов повышенной пожарной опасности. Для промышленных предприятий, офисных помещений, высотных зданий. Кабели КПСнг(А)-FRLS допускается использовать: Внутри и вне помещений при условии защиты от прямого воздействия солнечного излучения и атмосферных осадков. На атомных станциях, в системах класса безопасности 2–4 (вне гермозоны). | Уточняйте у менеджера | Уточняйте у менеджера
00-00020291 | КПСнг(А)-FRLS 3х2х1,0 | ЭНТЭ | Кабель огнестойкий для систем противопожарной сигнализации с медными токопроводящими жилами сечением 0,20; 0,35; 0,50; 0,75; 1,00; 1,50; 2,50 мм2.Предназначены для групповой стационарной прокладки в системах противопожарной защиты, в т.ч. системах пожарной сигнализации (ОПС), системах оповещения и управления эвакуацией (СОУЭ), системах автоматического пожаротушения (АУПТ), системах противодымной защиты, а также в других важных системах жизнеобеспечения, которые должны сохранять работоспособность в условиях пожара. Кабели рассчитаны для работы при напряжении до 300 В включительно, переменного тока частотой 50 Гц.Кабели предназначены для эксплуатации на технически сложных объектах (речные порты, аэропорты, мосты, тоннели, промышленные объекты, метрополитены, высотные объекты), объектах с массовым пребыванием людей (административные здания и офисные центры, больницы, гостиницы), а также особо опасных объектах (склады для хранения нефти и нефтепродуктов, гидротехнические сооружения, теплов | Уточняйте у менеджера | Уточняйте у менеджера
00-00137674 | КПСнг(А)-FRLS 3х2х1,0 | Спецкабель | Кабель симметричный для систем охраны и противопожарной защиты огнестойкий, групповой прокладки, с пониженным дымо- и газовыделением, оболочка ПВХ, 3 пары, однопроволочные медные жилы сечением 1,0 ммᶻ, Ø-внеш. 12,6 мм, t-монт. не ниже -10°С, t-раб. -50...+70°С; бухта 200м, масса 28 кг, цвет оранжевый. Назначение: Для групповой стационарной прокладки. Для систем охранно-пожарной сигнализации и СОУЭ. Для систем управления. Для объектов повышенной пожарной опасности. Для промышленных предприятий, офисных помещений, высотных зданий. Кабели КПСнг(А)-FRLS допускается использовать: Внутри и вне помещений при условии защиты от прямого воздействия солнечного излучения и атмосферных осадков. На атомных станциях, в системах класса безопасности 2–4 (вне гермозоны). | Уточняйте у менеджера | Уточняйте у менеджера
00-00020298 | КПСнг(А)-FRLS 3х2х1,5 | ЭНТЭ | Кабель огнестойкий для систем противопожарной сигнализации с медными токопроводящими жилами сечением 0,20; 0,35; 0,50; 0,75; 1,00; 1,50; 2,50 мм2.Предназначены для групповой стационарной прокладки в системах противопожарной защиты, в т.ч. системах пожарной сигнализации (ОПС), системах оповещения и управления эвакуацией (СОУЭ), системах автоматического пожаротушения (АУПТ), системах противодымной защиты, а также в других важных системах жизнеобеспечения, которые должны сохранять работоспособность в условиях пожара. Кабели рассчитаны для работы при напряжении до 300 В включительно, переменного тока частотой 50 Гц.Кабели предназначены для эксплуатации на технически сложных объектах (речные порты, аэропорты, мосты, тоннели, промышленные объекты, метрополитены, высотные объекты), объектах с массовым пребыванием людей (административные здания и офисные центры, больницы, гостиницы), а также особо опасных объектах (склады для хранения нефти и нефтепродуктов, гидротехнические сооружения, теплов | Уточняйте у менеджера | Уточняйте у менеджера
00-00137797 | КПСнг(А)-FRLS 3х2х1,5 | Спецкабель | Кабель симметричный для систем охраны и противопожарной защиты огнестойкий, групповой прокладки, с пониженным дымо- и газовыделением, оболочка ПВХ, 3 пары, однопроволочные медные жилы сечением 1,5 ммᶻ, Ø-внеш. 14,5 мм, t-монт. не ниже -10°С, t-раб. -50...+70°С; бухта 200м, масса 41 кг, цвет оранжевый. Назначение: Для групповой стационарной прокладки. Для систем охранно-пожарной сигнализации и СОУЭ. Для систем управления. Для объектов повышенной пожарной опасности. Для промышленных предприятий, офисных помещений, высотных зданий. Кабели КПСнг(А)-FRLS допускается использовать: Внутри и вне помещений при условии защиты от прямого воздействия солнечного излучения и атмосферных осадков. На атомных станциях, в системах класса безопасности 2–4 (вне гермозоны). | Уточняйте у менеджера | Уточняйте у менеджера
00-00137628 | КПСнг(А)-FRLS 3х2х2,5 | Спецкабель | Кабель симметричный для систем охраны и противопожарной защиты огнестойкий, групповой прокладки, с пониженным дымо- и газовыделением, оболочка ПВХ, 3 пары, однопроволочные медные жилы сечением 2,5 ммᶻ, Ø-внеш. 16,7 мм, t-монт. не ниже -10°С, t-раб. -50...+70°С; бухта 200м, масса 56,8 кг, цвет оранжевый. Назначение: Для групповой стационарной прокладки. Для систем охранно-пожарной сигнализации и СОУЭ. Для систем управления. Для объектов повышенной пожарной опасности. Для промышленных предприятий, офисных помещений, высотных зданий. Кабели КПСнг(А)-FRLS допускается использовать: Внутри и вне помещений при условии защиты от прямого воздействия солнечного излучения и атмосферных осадков. На атомных станциях, в системах класса безопасности 2–4 (вне гермозоны). | Уточняйте у менеджера | Уточняйте у менеджера
00-00020271 | КПСнг(А)-FRLS 4х2х0,2 | ЭНТЭ | Кабель огнестойкий для систем противопожарной сигнализации с медными токопроводящими жилами сечением 0,20; 0,35; 0,50; 0,75; 1,00; 1,50; 2,50 мм2.Предназначены для групповой стационарной прокладки в системах противопожарной защиты, в т.ч. системах пожарной сигнализации (ОПС), системах оповещения и управления эвакуацией (СОУЭ), системах автоматического пожаротушения (АУПТ), системах противодымной защиты, а также в других важных системах жизнеобеспечения, которые должны сохранять работоспособность в условиях пожара. Кабели рассчитаны для работы при напряжении до 300 В включительно, переменного тока частотой 50 Гц.Кабели предназначены для эксплуатации на технически сложных объектах (речные порты, аэропорты, мосты, тоннели, промышленные объекты, метрополитены, высотные объекты), объектах с массовым пребыванием людей (административные здания и офисные центры, больницы, гостиницы), а также особо опасных объектах (склады для хранения нефти и нефтепродуктов, гидротехнические сооружения, теплов | Уточняйте у менеджера | Уточняйте у менеджера
00-00061283 | КПСнг(А)-FRLS 4х2х0,5 | Ивановский кабельный завод | Кабель огнестойкий не распространяющий горение, с изоляцией из кремнийорганической резины и оболочкой из поливинилхлоридного пластиката не распространяющий горение при групповой прокладке, с пониженным дымо- и газовыделением. Предназначен для групповой стационарной прокладки в системах противопожарной защиты, в т.ч. системах пожарной сигнализации (ОПС), системах оповещения и управления эвакуацией (СОУЭ), системах автоматического пожаротушения (АУПТ), системах противодымной защиты, а также в других важных системах жизнеобеспечения, которые должны сохранять работоспособность в условиях пожара. Кабель обладает пониженным дымо- и газовыделением. Эксплуатируется внутри и вне помещений, при условии защиты от прямого воздействия солнечного излучения и атмосферных осадков. | Уточняйте у менеджера | Уточняйте у менеджера
00-00020278 | КПСнг(А)-FRLS 4х2х0,5 | ЭНТЭ | Кабель огнестойкий для систем противопожарной сигнализации с медными токопроводящими жилами сечением 0,20; 0,35; 0,50; 0,75; 1,00; 1,50; 2,50 мм2.Предназначены для групповой стационарной прокладки в системах противопожарной защиты, в т.ч. системах пожарной сигнализации (ОПС), системах оповещения и управления эвакуацией (СОУЭ), системах автоматического пожаротушения (АУПТ), системах противодымной защиты, а также в других важных системах жизнеобеспечения, которые должны сохранять работоспособность в условиях пожара. Кабели рассчитаны для работы при напряжении до 300 В включительно, переменного тока частотой 50 Гц.Кабели предназначены для эксплуатации на технически сложных объектах (речные порты, аэропорты, мосты, тоннели, промышленные объекты, метрополитены, высотные объекты), объектах с массовым пребыванием людей (административные здания и офисные центры, больницы, гостиницы), а также особо опасных объектах (склады для хранения нефти и нефтепродуктов, гидротехнические сооружения, теплов | Уточняйте у менеджера | Уточняйте у менеджера
00-00137529 | КПСнг(А)-FRLS 4х2х0,5 | Спецкабель | Кабель симметричный для систем охраны и противопожарной защиты огнестойкий, групповой прокладки, с пониженным дымо- и газовыделением, оболочка ПВХ, 4 пары, однопроволочные медные жилы сечением 0,5 ммᶻ, Ø-внеш. 11,4 мм, t-монт. не ниже -10°С, t-раб. -50...+70°С; бухта 200м, масса 22,8 кг, цвет оранжевый. Назначение: Для групповой стационарной прокладки. Для систем охранно-пожарной сигнализации и СОУЭ. Для систем управления. Для объектов повышенной пожарной опасности. Для промышленных предприятий, офисных помещений, высотных зданий. Кабели КПСнг(А)-FRLS допускается использовать: Внутри и вне помещений при условии защиты от прямого воздействия солнечного излучения и атмосферных осадков. На атомных станциях, в системах класса безопасности 2–4 (вне гермозоны). | Уточняйте у менеджера | Уточняйте у менеджера
00-00061282 | КПСнг(А)-FRLS 4х2х0,75 | Ивановский кабельный завод | Кабель огнестойкий не распространяющий горение, с изоляцией из кремнийорганической резины и оболочкой из поливинилхлоридного пластиката не распространяющий горение при групповой прокладке, с пониженным дымо- и газовыделением. Предназначен для групповой стационарной прокладки в системах противопожарной защиты, в т.ч. системах пожарной сигнализации (ОПС), системах оповещения и управления эвакуацией (СОУЭ), системах автоматического пожаротушения (АУПТ), системах противодымной защиты, а также в других важных системах жизнеобеспечения, которые должны сохранять работоспособность в условиях пожара. Кабель обладает пониженным дымо- и газовыделением. Эксплуатируется внутри и вне помещений, при условии защиты от прямого воздействия солнечного излучения и атмосферных осадков. | Уточняйте у менеджера | Уточняйте у менеджера
00-00020285 | КПСнг(А)-FRLS 4х2х0,75 | ЭНТЭ | Кабель огнестойкий для систем противопожарной сигнализации с медными токопроводящими жилами сечением 0,20; 0,35; 0,50; 0,75; 1,00; 1,50; 2,50 мм2.Предназначены для групповой стационарной прокладки в системах противопожарной защиты, в т.ч. системах пожарной сигнализации (ОПС), системах оповещения и управления эвакуацией (СОУЭ), системах автоматического пожаротушения (АУПТ), системах противодымной защиты, а также в других важных системах жизнеобеспечения, которые должны сохранять работоспособность в условиях пожара. Кабели рассчитаны для работы при напряжении до 300 В включительно, переменного тока частотой 50 Гц.Кабели предназначены для эксплуатации на технически сложных объектах (речные порты, аэропорты, мосты, тоннели, промышленные объекты, метрополитены, высотные объекты), объектах с массовым пребыванием людей (административные здания и офисные центры, больницы, гостиницы), а также особо опасных объектах (склады для хранения нефти и нефтепродуктов, гидротехнические сооружения, теплов | Уточняйте у менеджера | Уточняйте у менеджера
00-00060413 | КПСнг(А)-FRLS 4х2х0,75 | Спецкабель | Кабель симметричный для систем охраны и противопожарной защиты огнестойкий, групповой прокладки, с пониженным дымо- и газовыделением, оболочка ПВХ, 4 пары, однопроволочные медные жилы сечением 0,75 ммᶻ, Ø-внеш. 12,2 мм, t-монт. не ниже -10°С, t-раб. -50...+70°С; бухта 200м, масса 28 кг, цвет оранжевый. Назначение: Для групповой стационарной прокладки. Для систем охранно-пожарной сигнализации и СОУЭ. Для систем управления. Для объектов повышенной пожарной опасности. Для промышленных предприятий, офисных помещений, высотных зданий. Кабели КПСнг(А)-FRLS допускается использовать: Внутри и вне помещений при условии защиты от прямого воздействия солнечного излучения и атмосферных осадков. На атомных станциях, в системах класса безопасности 2–4 (вне гермозоны). | Уточняйте у менеджера | Уточняйте у менеджера
00-00020292 | КПСнг(А)-FRLS 4х2х1,0 | ЭНТЭ | Кабель огнестойкий для систем противопожарной сигнализации с медными токопроводящими жилами сечением 0,20; 0,35; 0,50; 0,75; 1,00; 1,50; 2,50 мм2.Предназначены для групповой стационарной прокладки в системах противопожарной защиты, в т.ч. системах пожарной сигнализации (ОПС), системах оповещения и управления эвакуацией (СОУЭ), системах автоматического пожаротушения (АУПТ), системах противодымной защиты, а также в других важных системах жизнеобеспечения, которые должны сохранять работоспособность в условиях пожара. Кабели рассчитаны для работы при напряжении до 300 В включительно, переменного тока частотой 50 Гц.Кабели предназначены для эксплуатации на технически сложных объектах (речные порты, аэропорты, мосты, тоннели, промышленные объекты, метрополитены, высотные объекты), объектах с массовым пребыванием людей (административные здания и офисные центры, больницы, гостиницы), а также особо опасных объектах (склады для хранения нефти и нефтепродуктов, гидротехнические сооружения, теплов | Уточняйте у менеджера | Уточняйте у менеджера
00-00137568 | КПСнг(А)-FRLS 4х2х1,0 | Спецкабель | Кабель симметричный для систем охраны и противопожарной защиты огнестойкий, групповой прокладки, с пониженным дымо- и газовыделением, оболочка ПВХ, 4 пары, однопроволочные медные жилы сечением 1,0 ммᶻ, Ø-внеш. 14,2 мм, t-монт. не ниже -10°С, t-раб. -50...+70°С; бухта 200м, масса 40 кг, цвет оранжевый. Назначение: Для групповой стационарной прокладки. Для систем охранно-пожарной сигнализации и СОУЭ. Для систем управления. Для объектов повышенной пожарной опасности. Для промышленных предприятий, офисных помещений, высотных зданий. Кабели КПСнг(А)-FRLS допускается использовать: Внутри и вне помещений при условии защиты от прямого воздействия солнечного излучения и атмосферных осадков. На атомных станциях, в системах класса безопасности 2–4 (вне гермозоны). | Уточняйте у менеджера | Уточняйте у менеджера
00-00020299 | КПСнг(А)-FRLS 4х2х1,5 | ЭНТЭ | Кабель огнестойкий для систем противопожарной сигнализации с медными токопроводящими жилами сечением 0,20; 0,35; 0,50; 0,75; 1,00; 1,50; 2,50 мм2.Предназначены для групповой стационарной прокладки в системах противопожарной защиты, в т.ч. системах пожарной сигнализации (ОПС), системах оповещения и управления эвакуацией (СОУЭ), системах автоматического пожаротушения (АУПТ), системах противодымной защиты, а также в других важных системах жизнеобеспечения, которые должны сохранять работоспособность в условиях пожара. Кабели рассчитаны для работы при напряжении до 300 В включительно, переменного тока частотой 50 Гц.Кабели предназначены для эксплуатации на технически сложных объектах (речные порты, аэропорты, мосты, тоннели, промышленные объекты, метрополитены, высотные объекты), объектах с массовым пребыванием людей (административные здания и офисные центры, больницы, гостиницы), а также особо опасных объектах (склады для хранения нефти и нефтепродуктов, гидротехнические сооружения, теплов | Уточняйте у менеджера | Уточняйте у менеджера
00-00137618 | КПСнг(А)-FRLS 4х2х1,5 | Спецкабель | Кабель симметричный для систем охраны и противопожарной защиты огнестойкий, групповой прокладки, с пониженным дымо- и газовыделением, оболочка ПВХ, 4 пары, однопроволочные медные жилы сечением 1,5 ммᶻ, Ø-внеш. 15,4 мм, t-монт. не ниже -10°С, t-раб. -50...+70°С; бухта 200м, масса 49.6 кг, цвет оранжевый. Назначение: Для групповой стационарной прокладки. Для систем охранно-пожарной сигнализации и СОУЭ. Для систем управления. Для объектов повышенной пожарной опасности. Для промышленных предприятий, офисных помещений, высотных зданий. Кабели КПСнг(А)-FRLS допускается использовать: Внутри и вне помещений при условии защиты от прямого воздействия солнечного излучения и атмосферных осадков. На атомных станциях, в системах класса безопасности 2–4 (вне гермозоны). | Уточняйте у менеджера | Уточняйте у менеджера
00-00137547 | КПСнг(А)-FRLS 4х2х2,5 | Спецкабель | Кабель симметричный для систем охраны и противопожарной защиты огнестойкий, групповой прокладки, с пониженным дымо- и газовыделением, оболочка ПВХ, 4 пары, однопроволочные медные жилы сечением 2,5 ммᶻ, Ø-внеш. 17,8 мм, t-монт. не ниже -10°С, t-раб. -50...+70°С; бухта 200м, масса 70 кг, цвет оранжевый. Назначение: Для групповой стационарной прокладки. Для систем охранно-пожарной сигнализации и СОУЭ. Для систем управления. Для объектов повышенной пожарной опасности. Для промышленных предприятий, офисных помещений, высотных зданий. Кабели КПСнг(А)-FRLS допускается использовать: Внутри и вне помещений при условии защиты от прямого воздействия солнечного излучения и атмосферных осадков. На атомных станциях, в системах класса безопасности 2–4 (вне гермозоны). | Уточняйте у менеджера | Уточняйте у менеджера
00-00020272 | КПСнг(А)-FRLS 5х2х0,2 | ЭНТЭ | Кабель огнестойкий для систем противопожарной сигнализации с медными токопроводящими жилами сечением 0,20; 0,35; 0,50; 0,75; 1,00; 1,50; 2,50 мм2.Предназначены для групповой стационарной прокладки в системах противопожарной защиты, в т.ч. системах пожарной сигнализации (ОПС), системах оповещения и управления эвакуацией (СОУЭ), системах автоматического пожаротушения (АУПТ), системах противодымной защиты, а также в других важных системах жизнеобеспечения, которые должны сохранять работоспособность в условиях пожара. Кабели рассчитаны для работы при напряжении до 300 В включительно, переменного тока частотой 50 Гц.Кабели предназначены для эксплуатации на технически сложных объектах (речные порты, аэропорты, мосты, тоннели, промышленные объекты, метрополитены, высотные объекты), объектах с массовым пребыванием людей (административные здания и офисные центры, больницы, гостиницы), а также особо опасных объектах (склады для хранения нефти и нефтепродуктов, гидротехнические сооружения, теплов | Уточняйте у менеджера | Уточняйте у менеджера
00-00020279 | КПСнг(А)-FRLS 5х2х0,5 | ЭНТЭ | Кабель огнестойкий для систем противопожарной сигнализации с медными токопроводящими жилами сечением 0,20; 0,35; 0,50; 0,75; 1,00; 1,50; 2,50 мм2.Предназначены для групповой стационарной прокладки в системах противопожарной защиты, в т.ч. системах пожарной сигнализации (ОПС), системах оповещения и управления эвакуацией (СОУЭ), системах автоматического пожаротушения (АУПТ), системах противодымной защиты, а также в других важных системах жизнеобеспечения, которые должны сохранять работоспособность в условиях пожара. Кабели рассчитаны для работы при напряжении до 300 В включительно, переменного тока частотой 50 Гц.Кабели предназначены для эксплуатации на технически сложных объектах (речные порты, аэропорты, мосты, тоннели, промышленные объекты, метрополитены, высотные объекты), объектах с массовым пребыванием людей (административные здания и офисные центры, больницы, гостиницы), а также особо опасных объектах (склады для хранения нефти и нефтепродуктов, гидротехнические сооружения, теплов | Уточняйте у менеджера | Уточняйте у менеджера
00-00137533 | КПСнг(А)-FRLS 5х2х0,5 | Спецкабель | Кабель симметричный для систем охраны и противопожарной защиты огнестойкий, групповой прокладки, с пониженным дымо- и газовыделением, оболочка ПВХ, 5 пар, сечение жил 0,5 ммᶻ, Ø-внеш. 12,5 мм, t-монт. не ниже -10°С, t-раб. -50...+70°С, цвет оранжевый. Назначение: Для групповой стационарной прокладки. Для систем охранно-пожарной сигнализации и СОУЭ. Для систем управления. Для объектов повышенной пожарной опасности. Для промышленных предприятий, офисных помещений, высотных зданий. Кабели КПСнг(А)-FRLS допускается использовать: Внутри и вне помещений при условии защиты от прямого воздействия солнечного излучения и атмосферных осадков. На атомных станциях, в системах класса безопасности 2–4 (вне гермозоны). | Уточняйте у менеджера | Уточняйте у менеджера
00-00020286 | КПСнг(А)-FRLS 5х2х0,75 | ЭНТЭ | Кабель огнестойкий для систем противопожарной сигнализации с медными токопроводящими жилами сечением 0,20; 0,35; 0,50; 0,75; 1,00; 1,50; 2,50 мм2.Предназначены для групповой стационарной прокладки в системах противопожарной защиты, в т.ч. системах пожарной сигнализации (ОПС), системах оповещения и управления эвакуацией (СОУЭ), системах автоматического пожаротушения (АУПТ), системах противодымной защиты, а также в других важных системах жизнеобеспечения, которые должны сохранять работоспособность в условиях пожара. Кабели рассчитаны для работы при напряжении до 300 В включительно, переменного тока частотой 50 Гц.Кабели предназначены для эксплуатации на технически сложных объектах (речные порты, аэропорты, мосты, тоннели, промышленные объекты, метрополитены, высотные объекты), объектах с массовым пребыванием людей (административные здания и офисные центры, больницы, гостиницы), а также особо опасных объектах (склады для хранения нефти и нефтепродуктов, гидротехнические сооружения, теплов | Уточняйте у менеджера | Уточняйте у менеджера
00-00137640 | КПСнг(А)-FRLS 5х2х0,75 | Спецкабель | Кабель симметричный для систем охраны и противопожарной защиты огнестойкий, групповой прокладки, с пониженным дымо- и газовыделением, оболочка ПВХ, 5 пар, сечение жил 0,75 ммᶻ, Ø-внеш. 14,2 мм, t-монт. не ниже -10°С, t-раб. -50...+70°С, цвет оранжевый. Назначение: Для групповой стационарной прокладки. Для систем охранно-пожарной сигнализации и СОУЭ. Для систем управления. Для объектов повышенной пожарной опасности. Для промышленных предприятий, офисных помещений, высотных зданий. Кабели КПСнг(А)-FRLS допускается использовать: Внутри и вне помещений при условии защиты от прямого воздействия солнечного излучения и атмосферных осадков. На атомных станциях, в системах класса безопасности 2–4 (вне гермозоны). | Уточняйте у менеджера | Уточняйте у менеджера
00-00020293 | КПСнг(А)-FRLS 5х2х1,0 | ЭНТЭ | Кабель огнестойкий для систем противопожарной сигнализации с медными токопроводящими жилами сечением 0,20; 0,35; 0,50; 0,75; 1,00; 1,50; 2,50 мм2.Предназначены для групповой стационарной прокладки в системах противопожарной защиты, в т.ч. системах пожарной сигнализации (ОПС), системах оповещения и управления эвакуацией (СОУЭ), системах автоматического пожаротушения (АУПТ), системах противодымной защиты, а также в других важных системах жизнеобеспечения, которые должны сохранять работоспособность в условиях пожара. Кабели рассчитаны для работы при напряжении до 300 В включительно, переменного тока частотой 50 Гц.Кабели предназначены для эксплуатации на технически сложных объектах (речные порты, аэропорты, мосты, тоннели, промышленные объекты, метрополитены, высотные объекты), объектах с массовым пребыванием людей (административные здания и офисные центры, больницы, гостиницы), а также особо опасных объектах (склады для хранения нефти и нефтепродуктов, гидротехнические сооружения, теплов | Уточняйте у менеджера | Уточняйте у менеджера
00-00137719 | КПСнг(А)-FRLS 5х2х1,0 | Спецкабель | Кабель симметричный для систем охраны и противопожарной защиты огнестойкий, групповой прокладки, с пониженным дымо- и газовыделением, оболочка ПВХ, 5 пар, сечение жил 1,0 ммᶻ, Ø-внеш. 15,6 мм, t-монт. не ниже -10°С, t-раб. -50...+70°С, цвет оранжевый. Назначение: Для групповой стационарной прокладки. Для систем охранно-пожарной сигнализации и СОУЭ. Для систем управления. Для объектов повышенной пожарной опасности. Для промышленных предприятий, офисных помещений, высотных зданий. Кабели КПСнг(А)-FRLS допускается использовать: Внутри и вне помещений при условии защиты от прямого воздействия солнечного излучения и атмосферных осадков. На атомных станциях, в системах класса безопасности 2–4 (вне гермозоны). | Уточняйте у менеджера | Уточняйте у менеджера
00-00020300 | КПСнг(А)-FRLS 5х2х1,5 | ЭНТЭ | Кабель огнестойкий для систем противопожарной сигнализации с медными токопроводящими жилами сечением 0,20; 0,35; 0,50; 0,75; 1,00; 1,50; 2,50 мм2.Предназначены для групповой стационарной прокладки в системах противопожарной защиты, в т.ч. системах пожарной сигнализации (ОПС), системах оповещения и управления эвакуацией (СОУЭ), системах автоматического пожаротушения (АУПТ), системах противодымной защиты, а также в других важных системах жизнеобеспечения, которые должны сохранять работоспособность в условиях пожара. Кабели рассчитаны для работы при напряжении до 300 В включительно, переменного тока частотой 50 Гц.Кабели предназначены для эксплуатации на технически сложных объектах (речные порты, аэропорты, мосты, тоннели, промышленные объекты, метрополитены, высотные объекты), объектах с массовым пребыванием людей (административные здания и офисные центры, больницы, гостиницы), а также особо опасных объектах (склады для хранения нефти и нефтепродуктов, гидротехнические сооружения, теплов | Уточняйте у менеджера | Уточняйте у менеджера
00-00020273 | КПСнг(А)-FRLS 6х2х0,2 | ЭНТЭ | Кабель огнестойкий для систем противопожарной сигнализации с медными токопроводящими жилами сечением 0,20; 0,35; 0,50; 0,75; 1,00; 1,50; 2,50 мм2.Предназначены для групповой стационарной прокладки в системах противопожарной защиты, в т.ч. системах пожарной сигнализации (ОПС), системах оповещения и управления эвакуацией (СОУЭ), системах автоматического пожаротушения (АУПТ), системах противодымной защиты, а также в других важных системах жизнеобеспечения, которые должны сохранять работоспособность в условиях пожара. Кабели рассчитаны для работы при напряжении до 300 В включительно, переменного тока частотой 50 Гц.Кабели предназначены для эксплуатации на технически сложных объектах (речные порты, аэропорты, мосты, тоннели, промышленные объекты, метрополитены, высотные объекты), объектах с массовым пребыванием людей (административные здания и офисные центры, больницы, гостиницы), а также особо опасных объектах (склады для хранения нефти и нефтепродуктов, гидротехнические сооружения, теплов | Уточняйте у менеджера | Уточняйте у менеджера
00-00020280 | КПСнг(А)-FRLS 6х2х0,5 | ЭНТЭ | Кабель огнестойкий для систем противопожарной сигнализации с медными токопроводящими жилами сечением 0,20; 0,35; 0,50; 0,75; 1,00; 1,50; 2,50 мм2.Предназначены для групповой стационарной прокладки в системах противопожарной защиты, в т.ч. системах пожарной сигнализации (ОПС), системах оповещения и управления эвакуацией (СОУЭ), системах автоматического пожаротушения (АУПТ), системах противодымной защиты, а также в других важных системах жизнеобеспечения, которые должны сохранять работоспособность в условиях пожара. Кабели рассчитаны для работы при напряжении до 300 В включительно, переменного тока частотой 50 Гц.Кабели предназначены для эксплуатации на технически сложных объектах (речные порты, аэропорты, мосты, тоннели, промышленные объекты, метрополитены, высотные объекты), объектах с массовым пребыванием людей (административные здания и офисные центры, больницы, гостиницы), а также особо опасных объектах (склады для хранения нефти и нефтепродуктов, гидротехнические сооружения, теплов | Уточняйте у менеджера | Уточняйте у менеджера
00-00020287 | КПСнг(А)-FRLS 6х2х0,75 | ЭНТЭ | Кабель огнестойкий для систем противопожарной сигнализации с медными токопроводящими жилами сечением 0,20; 0,35; 0,50; 0,75; 1,00; 1,50; 2,50 мм2.Предназначены для групповой стационарной прокладки в системах противопожарной защиты, в т.ч. системах пожарной сигнализации (ОПС), системах оповещения и управления эвакуацией (СОУЭ), системах автоматического пожаротушения (АУПТ), системах противодымной защиты, а также в других важных системах жизнеобеспечения, которые должны сохранять работоспособность в условиях пожара. Кабели рассчитаны для работы при напряжении до 300 В включительно, переменного тока частотой 50 Гц.Кабели предназначены для эксплуатации на технически сложных объектах (речные порты, аэропорты, мосты, тоннели, промышленные объекты, метрополитены, высотные объекты), объектах с массовым пребыванием людей (административные здания и офисные центры, больницы, гостиницы), а также особо опасных объектах (склады для хранения нефти и нефтепродуктов, гидротехнические сооружения, теплов | Уточняйте у менеджера | Уточняйте у менеджера
00-00020294 | КПСнг(А)-FRLS 6х2х1,0 | ЭНТЭ | Кабель огнестойкий для систем противопожарной сигнализации с медными токопроводящими жилами сечением 0,20; 0,35; 0,50; 0,75; 1,00; 1,50; 2,50 мм2.Предназначены для групповой стационарной прокладки в системах противопожарной защиты, в т.ч. системах пожарной сигнализации (ОПС), системах оповещения и управления эвакуацией (СОУЭ), системах автоматического пожаротушения (АУПТ), системах противодымной защиты, а также в других важных системах жизнеобеспечения, которые должны сохранять работоспособность в условиях пожара. Кабели рассчитаны для работы при напряжении до 300 В включительно, переменного тока частотой 50 Гц.Кабели предназначены для эксплуатации на технически сложных объектах (речные порты, аэропорты, мосты, тоннели, промышленные объекты, метрополитены, высотные объекты), объектах с массовым пребыванием людей (административные здания и офисные центры, больницы, гостиницы), а также особо опасных объектах (склады для хранения нефти и нефтепродуктов, гидротехнические сооружения, теплов | Уточняйте у менеджера | Уточняйте у менеджера
00-00020301 | КПСнг(А)-FRLS 6х2х1,5 | ЭНТЭ | Кабель огнестойкий для систем противопожарной сигнализации с медными токопроводящими жилами сечением 0,20; 0,35; 0,50; 0,75; 1,00; 1,50; 2,50 мм2.Предназначены для групповой стационарной прокладки в системах противопожарной защиты, в т.ч. системах пожарной сигнализации (ОПС), системах оповещения и управления эвакуацией (СОУЭ), системах автоматического пожаротушения (АУПТ), системах противодымной защиты, а также в других важных системах жизнеобеспечения, которые должны сохранять работоспособность в условиях пожара. Кабели рассчитаны для работы при напряжении до 300 В включительно, переменного тока частотой 50 Гц.Кабели предназначены для эксплуатации на технически сложных объектах (речные порты, аэропорты, мосты, тоннели, промышленные объекты, метрополитены, высотные объекты), объектах с массовым пребыванием людей (административные здания и офисные центры, больницы, гостиницы), а также особо опасных объектах (склады для хранения нефти и нефтепродуктов, гидротехнические сооружения, теплов | Уточняйте у менеджера | Уточняйте у менеджера
00-00020274 | КПСнг(А)-FRLS 7х2х0,2 | ЭНТЭ | Кабель огнестойкий для систем противопожарной сигнализации с медными токопроводящими жилами сечением 0,20; 0,35; 0,50; 0,75; 1,00; 1,50; 2,50 мм2.Предназначены для групповой стационарной прокладки в системах противопожарной защиты, в т.ч. системах пожарной сигнализации (ОПС), системах оповещения и управления эвакуацией (СОУЭ), системах автоматического пожаротушения (АУПТ), системах противодымной защиты, а также в других важных системах жизнеобеспечения, которые должны сохранять работоспособность в условиях пожара. Кабели рассчитаны для работы при напряжении до 300 В включительно, переменного тока частотой 50 Гц.Кабели предназначены для эксплуатации на технически сложных объектах (речные порты, аэропорты, мосты, тоннели, промышленные объекты, метрополитены, высотные объекты), объектах с массовым пребыванием людей (административные здания и офисные центры, больницы, гостиницы), а также особо опасных объектах (склады для хранения нефти и нефтепродуктов, гидротехнические сооружения, теплов | Уточняйте у менеджера | Уточняйте у менеджера
00-00020281 | КПСнг(А)-FRLS 7х2х0,5 | ЭНТЭ | Кабель огнестойкий для систем противопожарной сигнализации с медными токопроводящими жилами сечением 0,20; 0,35; 0,50; 0,75; 1,00; 1,50; 2,50 мм2.Предназначены для групповой стационарной прокладки в системах противопожарной защиты, в т.ч. системах пожарной сигнализации (ОПС), системах оповещения и управления эвакуацией (СОУЭ), системах автоматического пожаротушения (АУПТ), системах противодымной защиты, а также в других важных системах жизнеобеспечения, которые должны сохранять работоспособность в условиях пожара. Кабели рассчитаны для работы при напряжении до 300 В включительно, переменного тока частотой 50 Гц.Кабели предназначены для эксплуатации на технически сложных объектах (речные порты, аэропорты, мосты, тоннели, промышленные объекты, метрополитены, высотные объекты), объектах с массовым пребыванием людей (административные здания и офисные центры, больницы, гостиницы), а также особо опасных объектах (склады для хранения нефти и нефтепродуктов, гидротехнические сооружения, теплов | Уточняйте у менеджера | Уточняйте у менеджера
00-00020288 | КПСнг(А)-FRLS 7х2х0,75 | ЭНТЭ | Кабель огнестойкий для систем противопожарной сигнализации с медными токопроводящими жилами сечением 0,20; 0,35; 0,50; 0,75; 1,00; 1,50; 2,50 мм2.Предназначены для групповой стационарной прокладки в системах противопожарной защиты, в т.ч. системах пожарной сигнализации (ОПС), системах оповещения и управления эвакуацией (СОУЭ), системах автоматического пожаротушения (АУПТ), системах противодымной защиты, а также в других важных системах жизнеобеспечения, которые должны сохранять работоспособность в условиях пожара. Кабели рассчитаны для работы при напряжении до 300 В включительно, переменного тока частотой 50 Гц.Кабели предназначены для эксплуатации на технически сложных объектах (речные порты, аэропорты, мосты, тоннели, промышленные объекты, метрополитены, высотные объекты), объектах с массовым пребыванием людей (административные здания и офисные центры, больницы, гостиницы), а также особо опасных объектах (склады для хранения нефти и нефтепродуктов, гидротехнические сооружения, теплов | Уточняйте у менеджера | Уточняйте у менеджера
00-00020295 | КПСнг(А)-FRLS 7х2х1,0 | ЭНТЭ | Кабель огнестойкий для систем противопожарной сигнализации с медными токопроводящими жилами сечением 0,20; 0,35; 0,50; 0,75; 1,00; 1,50; 2,50 мм2.Предназначены для групповой стационарной прокладки в системах противопожарной защиты, в т.ч. системах пожарной сигнализации (ОПС), системах оповещения и управления эвакуацией (СОУЭ), системах автоматического пожаротушения (АУПТ), системах противодымной защиты, а также в других важных системах жизнеобеспечения, которые должны сохранять работоспособность в условиях пожара. Кабели рассчитаны для работы при напряжении до 300 В включительно, переменного тока частотой 50 Гц.Кабели предназначены для эксплуатации на технически сложных объектах (речные порты, аэропорты, мосты, тоннели, промышленные объекты, метрополитены, высотные объекты), объектах с массовым пребыванием людей (административные здания и офисные центры, больницы, гостиницы), а также особо опасных объектах (склады для хранения нефти и нефтепродуктов, гидротехнические сооружения, теплов | Уточняйте у менеджера | Уточняйте у менеджера
00-00020302 | КПСнг(А)-FRLS 7х2х1,5 | ЭНТЭ | Кабель огнестойкий для систем противопожарной сигнализации с медными токопроводящими жилами сечением 0,20; 0,35; 0,50; 0,75; 1,00; 1,50; 2,50 мм2.Предназначены для групповой стационарной прокладки в системах противопожарной защиты, в т.ч. системах пожарной сигнализации (ОПС), системах оповещения и управления эвакуацией (СОУЭ), системах автоматического пожаротушения (АУПТ), системах противодымной защиты, а также в других важных системах жизнеобеспечения, которые должны сохранять работоспособность в условиях пожара. Кабели рассчитаны для работы при напряжении до 300 В включительно, переменного тока частотой 50 Гц.Кабели предназначены для эксплуатации на технически сложных объектах (речные порты, аэропорты, мосты, тоннели, промышленные объекты, метрополитены, высотные объекты), объектах с массовым пребыванием людей (административные здания и офисные центры, больницы, гостиницы), а также особо опасных объектах (склады для хранения нефти и нефтепродуктов, гидротехнические сооружения, теплов | Уточняйте у менеджера | Уточняйте у менеджера
00-00020275 | КПСнг(А)-FRLS 9х2х0,2 | ЭНТЭ | Кабель огнестойкий для систем противопожарной сигнализации с медными токопроводящими жилами сечением 0,20; 0,35; 0,50; 0,75; 1,00; 1,50; 2,50 мм2.Предназначены для групповой стационарной прокладки в системах противопожарной защиты, в т.ч. системах пожарной сигнализации (ОПС), системах оповещения и управления эвакуацией (СОУЭ), системах автоматического пожаротушения (АУПТ), системах противодымной защиты, а также в других важных системах жизнеобеспечения, которые должны сохранять работоспособность в условиях пожара. Кабели рассчитаны для работы при напряжении до 300 В включительно, переменного тока частотой 50 Гц.Кабели предназначены для эксплуатации на технически сложных объектах (речные порты, аэропорты, мосты, тоннели, промышленные объекты, метрополитены, высотные объекты), объектах с массовым пребыванием людей (административные здания и офисные центры, больницы, гостиницы), а также особо опасных объектах (склады для хранения нефти и нефтепродуктов, гидротехнические сооружения, теплов | Уточняйте у менеджера | Уточняйте у менеджера
00-00020282 | КПСнг(А)-FRLS 9х2х0,5 | ЭНТЭ | Кабель огнестойкий для систем противопожарной сигнализации с медными токопроводящими жилами сечением 0,20; 0,35; 0,50; 0,75; 1,00; 1,50; 2,50 мм2.Предназначены для групповой стационарной прокладки в системах противопожарной защиты, в т.ч. системах пожарной сигнализации (ОПС), системах оповещения и управления эвакуацией (СОУЭ), системах автоматического пожаротушения (АУПТ), системах противодымной защиты, а также в других важных системах жизнеобеспечения, которые должны сохранять работоспособность в условиях пожара. Кабели рассчитаны для работы при напряжении до 300 В включительно, переменного тока частотой 50 Гц.Кабели предназначены для эксплуатации на технически сложных объектах (речные порты, аэропорты, мосты, тоннели, промышленные объекты, метрополитены, высотные объекты), объектах с массовым пребыванием людей (административные здания и офисные центры, больницы, гостиницы), а также особо опасных объектах (склады для хранения нефти и нефтепродуктов, гидротехнические сооружения, теплов | Уточняйте у менеджера | Уточняйте у менеджера
00-00020289 | КПСнг(А)-FRLS 9х2х0,75 | ЭНТЭ | Кабель огнестойкий для систем противопожарной сигнализации с медными токопроводящими жилами сечением 0,20; 0,35; 0,50; 0,75; 1,00; 1,50; 2,50 мм2.Предназначены для групповой стационарной прокладки в системах противопожарной защиты, в т.ч. системах пожарной сигнализации (ОПС), системах оповещения и управления эвакуацией (СОУЭ), системах автоматического пожаротушения (АУПТ), системах противодымной защиты, а также в других важных системах жизнеобеспечения, которые должны сохранять работоспособность в условиях пожара. Кабели рассчитаны для работы при напряжении до 300 В включительно, переменного тока частотой 50 Гц.Кабели предназначены для эксплуатации на технически сложных объектах (речные порты, аэропорты, мосты, тоннели, промышленные объекты, метрополитены, высотные объекты), объектах с массовым пребыванием людей (административные здания и офисные центры, больницы, гостиницы), а также особо опасных объектах (склады для хранения нефти и нефтепродуктов, гидротехнические сооружения, теплов | Уточняйте у менеджера | Уточняйте у менеджера
00-00020296 | КПСнг(А)-FRLS 9х2х1,0 | ЭНТЭ | Кабель огнестойкий для систем противопожарной сигнализации с медными токопроводящими жилами сечением 0,20; 0,35; 0,50; 0,75; 1,00; 1,50; 2,50 мм2.Предназначены для групповой стационарной прокладки в системах противопожарной защиты, в т.ч. системах пожарной сигнализации (ОПС), системах оповещения и управления эвакуацией (СОУЭ), системах автоматического пожаротушения (АУПТ), системах противодымной защиты, а также в других важных системах жизнеобеспечения, которые должны сохранять работоспособность в условиях пожара. Кабели рассчитаны для работы при напряжении до 300 В включительно, переменного тока частотой 50 Гц.Кабели предназначены для эксплуатации на технически сложных объектах (речные порты, аэропорты, мосты, тоннели, промышленные объекты, метрополитены, высотные объекты), объектах с массовым пребыванием людей (административные здания и офисные центры, больницы, гостиницы), а также особо опасных объектах (склады для хранения нефти и нефтепродуктов, гидротехнические сооружения, теплов | Уточняйте у менеджера | Уточняйте у менеджера
00-00020303 | КПСнг(А)-FRLS 9х2х1,5 | ЭНТЭ | Кабель огнестойкий для систем противопожарной сигнализации с медными токопроводящими жилами сечением 0,20; 0,35; 0,50; 0,75; 1,00; 1,50; 2,50 мм2.Предназначены для групповой стационарной прокладки в системах противопожарной защиты, в т.ч. системах пожарной сигнализации (ОПС), системах оповещения и управления эвакуацией (СОУЭ), системах автоматического пожаротушения (АУПТ), системах противодымной защиты, а также в других важных системах жизнеобеспечения, которые должны сохранять работоспособность в условиях пожара. Кабели рассчитаны для работы при напряжении до 300 В включительно, переменного тока частотой 50 Гц.Кабели предназначены для эксплуатации на технически сложных объектах (речные порты, аэропорты, мосты, тоннели, промышленные объекты, метрополитены, высотные объекты), объектах с массовым пребыванием людей (административные здания и офисные центры, больницы, гостиницы), а также особо опасных объектах (склады для хранения нефти и нефтепродуктов, гидротехнические сооружения, теплов | Уточняйте у менеджера | Уточняйте у менеджера
00-00042164 | КПСнг(А)-FRLSLTx 1х2х0,2 | Авангард | Кабель огнестойкий экранированный, не распространяющий горение при групповой прокладке, с пониженным дымо- и газовыделением. Огнестойкий кабель парной скрутки, не распространяющий горение, предназначен для групповой стационарной прокладки в системах противопожарной защиты, в том числе системах пожарной сигнализации (ОПС), системах оповещения и управления эвакуацией (СОУЭ), системах автоматического пожаротушения (АУПТ), системах противодымной защиты, системах сбора и передачи данных, при напряжении не более 300 вольт переменного тока частотой 50 Гц, а также в других важных системах жизнеобеспечения, где требуется сохранение работоспособности кабеля в течение 180 минут в условиях открытого пламени. | Уточняйте у менеджера | Уточняйте у менеджера
00-00061285 | КПСнг(А)-FRLSLTx 1х2х0,2 | Ивановский кабельный завод | Кабель огнестойкий не распространяющий горение, с изоляцией из кремнийорганической резины и оболочкой из поливинилхлоридного пластиката с низким дымо- и газовыделением с низкой токсичностью продуктов горения. Предназначен для групповой стационарной прокладки в системах противопожарной защиты, в т.ч. системах пожарной сигнализации (ОПС), системах оповещения и управления эвакуацией (СОУЭ), системах автоматического пожаротушения (АУПТ), системах противодымной защиты, (в зданиях детских дошкольных образовательных учреждений, специализированных домов престарелых и инвалидов, больницах, спальных корпусах образовательных учреждений, зрелищных и культурно-просветительных учреждений, в зданиях организаций по обслуживанию населения, метрополитена) также в других важных системах жизнеобеспечения, которые должны сохранять работоспособность в условиях пожара. Кабель эксплуатируется внутри и вне помещений, при условии защиты от прямого воздействия солнечного излучения и атмосферных осадков. | Уточняйте у менеджера | Уточняйте у менеджера
03-00011018 | КПСнг(А)-FRLSLTx 1х2х0,2 | КабельЭлектросвязь | Кабель огнестойкий для систем охранной и пожарной сигнализации не распространяющие горения с оболочкой из полимерной композиции не содержащей галогенов, на рабочее напряжение 300 В.Токопроводящие жилы: однопроволочные из медной мягкой проволоки соответствуют классу 1 по ГОСТ 22483.Класс пожарной опасности для кабелей KПCнг(A)-FRLSLTx — П16.1.2.1.2 ГОСТ 31565.Изоляция токопроводящих жил: токопроводящие жилы изолированы огнестойкой кремнийорганической резиной с низкой токсичностью продуктов горения.Скрутка: две изолированные жилы скручиваются в пару, три и четыре изолированные жилы — в пучок. В двупарных кабелях пары укладываются параллельно в сердечник.Оболочка: наружная оболочка из ПВХ (PVC) пластиката пониженной пожароопасности с низким дымо- и газовыделением и с низкой токсичностью продуктов горения.Кабели предназначены для эксплуатации при температуре окружающей среды от минус 30 °С до плюс 70 °С и относительной влажности воздуха до 98% при температуре до 35 °С.Цвет оболочки — оранж | 16.47 | 15.36
00-00034990 | КПСнг(А)-FRLSLTx 1х2х0,2 | ПУЛЬС | Кабель для систем ОПС и СОУЭ огнестойкий, не поддерживающий горения, неэкранированный, низкотоксичный с низким газо- и дымовыделением. Предназначен для эксплуатации внутри и вне помещений, при условии защиты от воздействия солнечного излучения и атмосферных осадков. Изолированные жилы скручены попарно, пары скручены в сердечник с числом пар до 10 или в пучок с числом жил до 20, или уложены параллельно числом пар от 2 до 3 числом жил от 4 до 6. Изолированные жилы имеют отличительную расцветку. Диапазон допустимых температур: при эксплуатации от -50°С до +75°С, при монтаже от -10°С до +50°С. Класс пожарной опасности ГОСТ 31565-2012 – П1б.1.2.2.2. | 17.36 | 16.19
00-00022241 | КПСнг(А)-FRLSLTx 1х2х0,2 | ЭНТЭ | Кабель огнестойкий для систем противопожарной сигнализации с медными токопроводящими жилами сечением 0,20; 0,35; 0,50; 0,75; 1,00; 1,50; 2,50 мм2.Предназначены для групповой стационарной прокладки в системах противопожарной защиты, в т.ч. системах пожарной сигнализации (ОПС), системах оповещения и управления эвакуацией (СОУЭ), системах автоматического пожаротушения (АУПТ), системах противодымной защиты, а также в других важных системах жизнеобеспечения, которые должны сохранять работоспособность в условиях пожара. Кабели рассчитаны для работы при напряжении до 300 В включительно, переменного тока частотой 50 Гц.Кабели предназначены для эксплуатации на технически сложных объектах (речные порты, аэропорты, мосты, тоннели, промышленные объекты, метрополитены, высотные объекты), объектах с массовым пребыванием людей (административные здания и офисные центры, больницы, гостиницы), а также особо опасных объектах (склады для хранения нефти и нефтепродуктов, гидротехнические сооружения, теплов | 17.71 | 16.52
00-00038377 | КПСнг(А)-FRLSLTx 1х2х0,35 | Авангард | Кабель огнестойкий с медными однопроволочными жилами, с изоляцией из кремнийорганической резины и оболочкой из ПВХ пластиката с пониженным газо- и дымовыделением и низкой токсичностью продуктов горения. Применяются в системах пожарной и охранной сигнализации (ОПС), системах оповещения и управления эвакуацией (СОУЭ) и передачи данных. | Уточняйте у менеджера | Уточняйте у менеджера
00-00061284 | КПСнг(А)-FRLSLTx 1х2х0,35 | Ивановский кабельный завод | Кабель огнестойкий не распространяющий горение, с изоляцией из кремнийорганической резины и оболочкой из поливинилхлоридного пластиката с низким дымо- и газовыделением с низкой токсичностью продуктов горения. Предназначен для групповой стационарной прокладки в системах противопожарной защиты, в т.ч. системах пожарной сигнализации (ОПС), системах оповещения и управления эвакуацией (СОУЭ), системах автоматического пожаротушения (АУПТ), системах противодымной защиты, (в зданиях детских дошкольных образовательных учреждений, специализированных домов престарелых и инвалидов, больницах, спальных корпусах образовательных учреждений, зрелищных и культурно-просветительных учреждений, в зданиях организаций по обслуживанию населения, метрополитена) также в других важных системах жизнеобеспечения, которые должны сохранять работоспособность в условиях пожара. Кабель эксплуатируется внутри и вне помещений, при условии защиты от прямого воздействия солнечного излучения и атмосферных осадков. | Уточняйте у менеджера | Уточняйте у менеджера
00-00015196 | КПСнг(А)-FRLSLTx 1х2х0,35 | КабельЭлектросвязь | Кабель огнестойкий для систем охранной и пожарной сигнализации не распространяющие горения с оболочкой из полимерной композиции не содержащей галогенов, на рабочее напряжение 300 В.Токопроводящие жилы: однопроволочные из медной мягкой проволоки соответствуют классу 1 по ГОСТ 22483.Класс пожарной опасности для кабелей KПCнг(A)-FRLSLTx — П16.1.2.1.2 ГОСТ 31565.Изоляция токопроводящих жил: токопроводящие жилы изолированы огнестойкой кремнийорганической резиной с низкой токсичностью продуктов горения.Скрутка: две изолированные жилы скручиваются в пару, три и четыре изолированные жилы — в пучок. В двупарных кабелях пары укладываются параллельно в сердечник.Оболочка: наружная оболочка из ПВХ (PVC) пластиката пониженной пожароопасности с низким дымо- и газовыделением и с низкой токсичностью продуктов горения.Кабели предназначены для эксплуатации при температуре окружающей среды от минус 30 °С до плюс 70 °С и относительной влажности воздуха до 98% при температуре до 35 °С.Цвет оболочки — оранж | 25.28 | 23.57
00-00034991 | КПСнг(А)-FRLSLTx 1х2х0,35 | ПУЛЬС | Кабель для систем ОПС и СОУЭ огнестойкий, не поддерживающий горения, неэкранированный, низкотоксичный с низким газо- и дымовыделением. Предназначен для эксплуатации внутри и вне помещений, при условии защиты от воздействия солнечного излучения и атмосферных осадков. Изолированные жилы скручены попарно, пары скручены в сердечник с числом пар до 10 или в пучок с числом жил до 20, или уложены параллельно числом пар от 2 до 3 числом жил от 4 до 6. Изолированные жилы имеют отличительную расцветку. Диапазон допустимых температур: при эксплуатации от -50°С до +75°С, при монтаже от -10°С до +50°С. Класс пожарной опасности ГОСТ 31565-2012 – П1б.1.2.2.2. | 26.26 | 24.49
00-00022242 | КПСнг(А)-FRLSLTx 1х2х0,35 | ЭНТЭ | Кабель огнестойкий для систем противопожарной сигнализации с медными токопроводящими жилами сечением 0,20; 0,35; 0,50; 0,75; 1,00; 1,50; 2,50 мм2.Предназначены для групповой стационарной прокладки в системах противопожарной защиты, в т.ч. системах пожарной сигнализации (ОПС), системах оповещения и управления эвакуацией (СОУЭ), системах автоматического пожаротушения (АУПТ), системах противодымной защиты, а также в других важных системах жизнеобеспечения, которые должны сохранять работоспособность в условиях пожара. Кабели рассчитаны для работы при напряжении до 300 В включительно, переменного тока частотой 50 Гц.Кабели предназначены для эксплуатации на технически сложных объектах (речные порты, аэропорты, мосты, тоннели, промышленные объекты, метрополитены, высотные объекты), объектах с массовым пребыванием людей (административные здания и офисные центры, больницы, гостиницы), а также особо опасных объектах (склады для хранения нефти и нефтепродуктов, гидротехнические сооружения, теплов | 26.8 | 24.99
00-00028289 | КПСнг(А)-FRLSLTx 1х2х0,5 | Авангард | Кабель огнестойкий неэкранированный, не распространяющий горение при групповой прокладке, с пониженным дымо- и газовыделением. Огнестойкий кабель парной скрутки, не распространяющий горение, предназначен для групповой стационарной прокладки в системах противопожарной защиты, в том числе системах пожарной сигнализации (ОПС), системах оповещения и управления эвакуацией (СОУЭ), системах автоматического пожаротушения (АУПТ), системах противодымной защиты, системах сбора и передачи данных, при напряжении не более 300 вольт переменного тока частотой 50 Гц, а также в других важных системах жизнеобеспечения, где требуется сохранение работоспособности кабеля в течение 180 минут в условиях открытого пламени. | Уточняйте у менеджера | Уточняйте у менеджера
00-00061287 | КПСнг(А)-FRLSLTx 1х2х0,5 | Ивановский кабельный завод | Кабель огнестойкий не распространяющий горение, с изоляцией из кремнийорганической резины и оболочкой из поливинилхлоридного пластиката с низким дымо- и газовыделением с низкой токсичностью продуктов горения. Предназначен для групповой стационарной прокладки в системах противопожарной защиты, в т.ч. системах пожарной сигнализации (ОПС), системах оповещения и управления эвакуацией (СОУЭ), системах автоматического пожаротушения (АУПТ), системах противодымной защиты, (в зданиях детских дошкольных образовательных учреждений, специализированных домов престарелых и инвалидов, больницах, спальных корпусах образовательных учреждений, зрелищных и культурно-просветительных учреждений, в зданиях организаций по обслуживанию населения, метрополитена) также в других важных системах жизнеобеспечения, которые должны сохранять работоспособность в условиях пожара. Кабель эксплуатируется внутри и вне помещений, при условии защиты от прямого воздействия солнечного излучения и атмосферных осадков. | Уточняйте у менеджера | Уточняйте у менеджера
03-00010530 | КПСнг(А)-FRLSLTx 1х2х0,5 | КабельЭлектросвязь | Кабель огнестойкий для систем охранной и пожарной сигнализации не распространяющие горения с оболочкой из полимерной композиции не содержащей галогенов, на рабочее напряжение 300 В.Токопроводящие жилы: однопроволочные из медной мягкой проволоки соответствуют классу 1 по ГОСТ 22483.Класс пожарной опасности для кабелей KПCнг(A)-FRLSLTx — П16.1.2.1.2 ГОСТ 31565.Изоляция токопроводящих жил: токопроводящие жилы изолированы огнестойкой кремнийорганической резиной с низкой токсичностью продуктов горения.Скрутка: две изолированные жилы скручиваются в пару, три и четыре изолированные жилы — в пучок. В двупарных кабелях пары укладываются параллельно в сердечник.Оболочка: наружная оболочка из ПВХ (PVC) пластиката пониженной пожароопасности с низким дымо- и газовыделением и с низкой токсичностью продуктов горения.Кабели предназначены для эксплуатации при температуре окружающей среды от минус 30 °С до плюс 70 °С и относительной влажности воздуха до 98% при температуре до 35 °С.Цвет оболочки — оранж | 30.42 | 28.37
00-00034992 | КПСнг(А)-FRLSLTx 1х2х0,5 | ПУЛЬС | Кабель для систем ОПС и СОУЭ огнестойкий, не поддерживающий горения, неэкранированный, низкотоксичный с низким газо- и дымовыделением. Предназначен для эксплуатации внутри и вне помещений, при условии защиты от воздействия солнечного излучения и атмосферных осадков. Изолированные жилы скручены попарно, пары скручены в сердечник с числом пар до 10 или в пучок с числом жил до 20, или уложены параллельно числом пар от 2 до 3 числом жил от 4 до 6. Изолированные жилы имеют отличительную расцветку. Диапазон допустимых температур: при эксплуатации от -50°С до +75°С, при монтаже от -10°С до +50°С. Класс пожарной опасности ГОСТ 31565-2012 – П1б.1.2.2.2. | 30.84 | 28.76
00-00022243 | КПСнг(А)-FRLSLTx 1х2х0,5 | ЭНТЭ | Кабель огнестойкий для систем противопожарной сигнализации с медными токопроводящими жилами сечением 0,20; 0,35; 0,50; 0,75; 1,00; 1,50; 2,50 мм2.Предназначены для групповой стационарной прокладки в системах противопожарной защиты, в т.ч. системах пожарной сигнализации (ОПС), системах оповещения и управления эвакуацией (СОУЭ), системах автоматического пожаротушения (АУПТ), системах противодымной защиты, а также в других важных системах жизнеобеспечения, которые должны сохранять работоспособность в условиях пожара. Кабели рассчитаны для работы при напряжении до 300 В включительно, переменного тока частотой 50 Гц.Кабели предназначены для эксплуатации на технически сложных объектах (речные порты, аэропорты, мосты, тоннели, промышленные объекты, метрополитены, высотные объекты), объектах с массовым пребыванием людей (административные здания и офисные центры, больницы, гостиницы), а также особо опасных объектах (склады для хранения нефти и нефтепродуктов, гидротехнические сооружения, теплов | 31.47 | 29.34
00-00038378 | КПСнг(А)-FRLSLTx 1х2х0,75 | Авангард | Кабель огнестойкий с медными однопроволочными жилами, с изоляцией из кремнийорганической резины и оболочкой из ПВХ пластиката с пониженным газо- и дымовыделением и низкой токсичностью продуктов горения. Применяются в системах пожарной и охранной сигнализации (ОПС), системах оповещения и управления эвакуацией (СОУЭ) и передачи данных. | Уточняйте у менеджера | Уточняйте у менеджера
00-00061226 | КПСнг(А)-FRLSLTx 1х2х0,75 | Ивановский кабельный завод | Кабель огнестойкий не распространяющий горение, с изоляцией из кремнийорганической резины и оболочкой из поливинилхлоридного пластиката с низким дымо- и газовыделением с низкой токсичностью продуктов горения. Предназначен для групповой стационарной прокладки в системах противопожарной защиты, в т.ч. системах пожарной сигнализации (ОПС), системах оповещения и управления эвакуацией (СОУЭ), системах автоматического пожаротушения (АУПТ), системах противодымной защиты, (в зданиях детских дошкольных образовательных учреждений, специализированных домов престарелых и инвалидов, больницах, спальных корпусах образовательных учреждений, зрелищных и культурно-просветительных учреждений, в зданиях организаций по обслуживанию населения, метрополитена) также в других важных системах жизнеобеспечения, которые должны сохранять работоспособность в условиях пожара. Кабель эксплуатируется внутри и вне помещений, при условии защиты от прямого воздействия солнечного излучения и атмосферных осадков. | Уточняйте у менеджера | Уточняйте у менеджера
03-00010531 | КПСнг(А)-FRLSLTx 1х2х0,75 | КабельЭлектросвязь | Кабель огнестойкий для систем охранной и пожарной сигнализации не распространяющие горения с оболочкой из полимерной композиции не содержащей галогенов, на рабочее напряжение 300 В.Токопроводящие жилы: однопроволочные из медной мягкой проволоки соответствуют классу 1 по ГОСТ 22483.Класс пожарной опасности для кабелей KПCнг(A)-FRLSLTx — П16.1.2.1.2 ГОСТ 31565.Изоляция токопроводящих жил: токопроводящие жилы изолированы огнестойкой кремнийорганической резиной с низкой токсичностью продуктов горения.Скрутка: две изолированные жилы скручиваются в пару, три и четыре изолированные жилы — в пучок. В двупарных кабелях пары укладываются параллельно в сердечник.Оболочка: наружная оболочка из ПВХ (PVC) пластиката пониженной пожароопасности с низким дымо- и газовыделением и с низкой токсичностью продуктов горения.Кабели предназначены для эксплуатации при температуре окружающей среды от минус 30 °С до плюс 70 °С и относительной влажности воздуха до 98% при температуре до 35 °С.Цвет оболочки — оранж | 40.81 | 38.05
00-00034993 | КПСнг(А)-FRLSLTx 1х2х0,75 | ПУЛЬС | Кабель для систем ОПС и СОУЭ огнестойкий, не поддерживающий горения, неэкранированный, низкотоксичный с низким газо- и дымовыделением. Предназначен для эксплуатации внутри и вне помещений, при условии защиты от воздействия солнечного излучения и атмосферных осадков. Изолированные жилы скручены попарно, пары скручены в сердечник с числом пар до 10 или в пучок с числом жил до 20, или уложены параллельно числом пар от 2 до 3 числом жил от 4 до 6. Изолированные жилы имеют отличительную расцветку. Диапазон допустимых температур: при эксплуатации от -50°С до +75°С, при монтаже от -10°С до +50°С. Класс пожарной опасности ГОСТ 31565-2012 – П1б.1.2.2.2. | 43.15 | 40.24
00-00022244 | КПСнг(А)-FRLSLTx 1х2х0,75 | ЭНТЭ | Кабель огнестойкий для систем противопожарной сигнализации с медными токопроводящими жилами сечением 0,20; 0,35; 0,50; 0,75; 1,00; 1,50; 2,50 мм2.Предназначены для групповой стационарной прокладки в системах противопожарной защиты, в т.ч. системах пожарной сигнализации (ОПС), системах оповещения и управления эвакуацией (СОУЭ), системах автоматического пожаротушения (АУПТ), системах противодымной защиты, а также в других важных системах жизнеобеспечения, которые должны сохранять работоспособность в условиях пожара. Кабели рассчитаны для работы при напряжении до 300 В включительно, переменного тока частотой 50 Гц.Кабели предназначены для эксплуатации на технически сложных объектах (речные порты, аэропорты, мосты, тоннели, промышленные объекты, метрополитены, высотные объекты), объектах с массовым пребыванием людей (административные здания и офисные центры, больницы, гостиницы), а также особо опасных объектах (склады для хранения нефти и нефтепродуктов, гидротехнические сооружения, теплов | 44.03 | 41.06
00-00061288 | КПСнг(А)-FRLSLTx 1х2х1 | Ивановский кабельный завод | Кабель огнестойкий не распространяющий горение, с изоляцией из кремнийорганической резины и оболочкой из поливинилхлоридного пластиката с низким дымо- и газовыделением с низкой токсичностью продуктов горения. Предназначен для групповой стационарной прокладки в системах противопожарной защиты, в т.ч. системах пожарной сигнализации (ОПС), системах оповещения и управления эвакуацией (СОУЭ), системах автоматического пожаротушения (АУПТ), системах противодымной защиты, (в зданиях детских дошкольных образовательных учреждений, специализированных домов престарелых и инвалидов, больницах, спальных корпусах образовательных учреждений, зрелищных и культурно-просветительных учреждений, в зданиях организаций по обслуживанию населения, метрополитена) также в других важных системах жизнеобеспечения, которые должны сохранять работоспособность в условиях пожара. Кабель эксплуатируется внутри и вне помещений, при условии защиты от прямого воздействия солнечного излучения и атмосферных осадков. | Уточняйте у менеджера | Уточняйте у менеджера
00-00038379 | КПСнг(А)-FRLSLTx 1х2х1,0 | Авангард | Кабель огнестойкий с медными однопроволочными жилами, с изоляцией из кремнийорганической резины и оболочкой из ПВХ пластиката с пониженным газо- и дымовыделением и низкой токсичностью продуктов горения. Применяются в системах пожарной и охранной сигнализации (ОПС), системах оповещения и управления эвакуацией (СОУЭ) и передачи данных. | Уточняйте у менеджера | Уточняйте у менеджера
03-00011339 | КПСнг(А)-FRLSLTx 1х2х1,0 | КабельЭлектросвязь | Кабель огнестойкий для систем охранной и пожарной сигнализации не распространяющие горения с оболочкой из полимерной композиции не содержащей галогенов, на рабочее напряжение 300 В.Токопроводящие жилы: однопроволочные из медной мягкой проволоки соответствуют классу 1 по ГОСТ 22483.Класс пожарной опасности для кабелей KПCнг(A)-FRLSLTx — П16.1.2.1.2 ГОСТ 31565.Изоляция токопроводящих жил: токопроводящие жилы изолированы огнестойкой кремнийорганической резиной с низкой токсичностью продуктов горения.Скрутка: две изолированные жилы скручиваются в пару, три и четыре изолированные жилы — в пучок. В двупарных кабелях пары укладываются параллельно в сердечник.Оболочка: наружная оболочка из ПВХ (PVC) пластиката пониженной пожароопасности с низким дымо- и газовыделением и с низкой токсичностью продуктов горения.Кабели предназначены для эксплуатации при температуре окружающей среды от минус 30 °С до плюс 70 °С и относительной влажности воздуха до 98% при температуре до 35 °С.Цвет оболочки — оранж | 51.94 | 48.43
00-00034994 | КПСнг(А)-FRLSLTx 1х2х1,0 | ПУЛЬС | Кабель для систем ОПС и СОУЭ огнестойкий, не поддерживающий горения, неэкранированный, низкотоксичный с низким газо- и дымовыделением. Предназначен для эксплуатации внутри и вне помещений, при условии защиты от воздействия солнечного излучения и атмосферных осадков. Изолированные жилы скручены попарно, пары скручены в сердечник с числом пар до 10 или в пучок с числом жил до 20, или уложены параллельно числом пар от 2 до 3 числом жил от 4 до 6. Изолированные жилы имеют отличительную расцветку. Диапазон допустимых температур: при эксплуатации от -50°С до +75°С, при монтаже от -10°С до +50°С. Класс пожарной опасности ГОСТ 31565-2012 – П1б.1.2.2.2. | 54.67 | 50.97
00-00021885 | КПСнг(А)-FRLSLTx 1х2х1,0 | ЭНТЭ | Кабель огнестойкий для систем противопожарной сигнализации с медными токопроводящими жилами сечением 0,20; 0,35; 0,50; 0,75; 1,00; 1,50; 2,50 мм2.Предназначены для групповой стационарной прокладки в системах противопожарной защиты, в т.ч. системах пожарной сигнализации (ОПС), системах оповещения и управления эвакуацией (СОУЭ), системах автоматического пожаротушения (АУПТ), системах противодымной защиты, а также в других важных системах жизнеобеспечения, которые должны сохранять работоспособность в условиях пожара. Кабели рассчитаны для работы при напряжении до 300 В включительно, переменного тока частотой 50 Гц.Кабели предназначены для эксплуатации на технически сложных объектах (речные порты, аэропорты, мосты, тоннели, промышленные объекты, метрополитены, высотные объекты), объектах с массовым пребыванием людей (административные здания и офисные центры, больницы, гостиницы), а также особо опасных объектах (склады для хранения нефти и нефтепродуктов, гидротехнические сооружения, теплов | 55.78 | 52.01
00-00038380 | КПСнг(А)-FRLSLTx 1х2х1,5 | Авангард | Кабель огнестойкий с медными однопроволочными жилами, с изоляцией из кремнийорганической резины и оболочкой из ПВХ пластиката с пониженным газо- и дымовыделением и низкой токсичностью продуктов горения. Применяются в системах пожарной и охранной сигнализации (ОПС), системах оповещения и управления эвакуацией (СОУЭ) и передачи данных. | Уточняйте у менеджера | Уточняйте у менеджера
00-00061286 | КПСнг(А)-FRLSLTx 1х2х1,5 | Ивановский кабельный завод | Кабель огнестойкий не распространяющий горение, с изоляцией из кремнийорганической резины и оболочкой из поливинилхлоридного пластиката с низким дымо- и газовыделением с низкой токсичностью продуктов горения. Предназначен для групповой стационарной прокладки в системах противопожарной защиты, в т.ч. системах пожарной сигнализации (ОПС), системах оповещения и управления эвакуацией (СОУЭ), системах автоматического пожаротушения (АУПТ), системах противодымной защиты, (в зданиях детских дошкольных образовательных учреждений, специализированных домов престарелых и инвалидов, больницах, спальных корпусах образовательных учреждений, зрелищных и культурно-просветительных учреждений, в зданиях организаций по обслуживанию населения, метрополитена) также в других важных системах жизнеобеспечения, которые должны сохранять работоспособность в условиях пожара. Кабель эксплуатируется внутри и вне помещений, при условии защиты от прямого воздействия солнечного излучения и атмосферных осадков. | Уточняйте у менеджера | Уточняйте у менеджера
00-00015197 | КПСнг(А)-FRLSLTx 1х2х1,5 | КабельЭлектросвязь | Кабель огнестойкий для систем охранной и пожарной сигнализации не распространяющие горения с оболочкой из полимерной композиции не содержащей галогенов, на рабочее напряжение 300 В.Токопроводящие жилы: однопроволочные из медной мягкой проволоки соответствуют классу 1 по ГОСТ 22483.Класс пожарной опасности для кабелей KПCнг(A)-FRLSLTx — П16.1.2.1.2 ГОСТ 31565.Изоляция токопроводящих жил: токопроводящие жилы изолированы огнестойкой кремнийорганической резиной с низкой токсичностью продуктов горения.Скрутка: две изолированные жилы скручиваются в пару, три и четыре изолированные жилы — в пучок. В двупарных кабелях пары укладываются параллельно в сердечник.Оболочка: наружная оболочка из ПВХ (PVC) пластиката пониженной пожароопасности с низким дымо- и газовыделением и с низкой токсичностью продуктов горения.Кабели предназначены для эксплуатации при температуре окружающей среды от минус 30 °С до плюс 70 °С и относительной влажности воздуха до 98% при температуре до 35 °С.Цвет оболочки — оранж | 70.03 | 65.3
00-00034995 | КПСнг(А)-FRLSLTx 1х2х1,5 | ПУЛЬС | Кабель для систем ОПС и СОУЭ огнестойкий, не поддерживающий горения, неэкранированный, низкотоксичный с низким газо- и дымовыделением. Предназначен для эксплуатации внутри и вне помещений, при условии защиты от воздействия солнечного излучения и атмосферных осадков. Изолированные жилы скручены попарно, пары скручены в сердечник с числом пар до 10 или в пучок с числом жил до 20, или уложены параллельно числом пар от 2 до 3 числом жил от 4 до 6. Изолированные жилы имеют отличительную расцветку. Диапазон допустимых температур: при эксплуатации от -50°С до +75°С, при монтаже от -10°С до +50°С. Класс пожарной опасности ГОСТ 31565-2012 – П1б.1.2.2.2. | 75.18 | 70.1
00-00022245 | КПСнг(А)-FRLSLTx 1х2х1,5 | ЭНТЭ | Кабель огнестойкий для систем противопожарной сигнализации с медными токопроводящими жилами сечением 0,20; 0,35; 0,50; 0,75; 1,00; 1,50; 2,50 мм2.Предназначены для групповой стационарной прокладки в системах противопожарной защиты, в т.ч. системах пожарной сигнализации (ОПС), системах оповещения и управления эвакуацией (СОУЭ), системах автоматического пожаротушения (АУПТ), системах противодымной защиты, а также в других важных системах жизнеобеспечения, которые должны сохранять работоспособность в условиях пожара. Кабели рассчитаны для работы при напряжении до 300 В включительно, переменного тока частотой 50 Гц.Кабели предназначены для эксплуатации на технически сложных объектах (речные порты, аэропорты, мосты, тоннели, промышленные объекты, метрополитены, высотные объекты), объектах с массовым пребыванием людей (административные здания и офисные центры, больницы, гостиницы), а также особо опасных объектах (склады для хранения нефти и нефтепродуктов, гидротехнические сооружения, теплов | 76.71 | 71.53
00-00038381 | КПСнг(А)-FRLSLTx 1х2х2,5 | Авангард | Кабель огнестойкий с медными однопроволочными жилами, с изоляцией из кремнийорганической резины и оболочкой из ПВХ пластиката с пониженным газо- и дымовыделением и низкой токсичностью продуктов горения. Применяются в системах пожарной и охранной сигнализации (ОПС), системах оповещения и управления эвакуацией (СОУЭ) и передачи данных. | Уточняйте у менеджера | Уточняйте у менеджера
00-00061289 | КПСнг(А)-FRLSLTx 1х2х2,5 | Ивановский кабельный завод | Кабель огнестойкий не распространяющий горение, с изоляцией из кремнийорганической резины и оболочкой из поливинилхлоридного пластиката с низким дымо- и газовыделением с низкой токсичностью продуктов горения. Предназначен для групповой стационарной прокладки в системах противопожарной защиты, в т.ч. системах пожарной сигнализации (ОПС), системах оповещения и управления эвакуацией (СОУЭ), системах автоматического пожаротушения (АУПТ), системах противодымной защиты, (в зданиях детских дошкольных образовательных учреждений, специализированных домов престарелых и инвалидов, больницах, спальных корпусах образовательных учреждений, зрелищных и культурно-просветительных учреждений, в зданиях организаций по обслуживанию населения, метрополитена) также в других важных системах жизнеобеспечения, которые должны сохранять работоспособность в условиях пожара. Кабель эксплуатируется внутри и вне помещений, при условии защиты от прямого воздействия солнечного излучения и атмосферных осадков. | Уточняйте у менеджера | Уточняйте у менеджера
00-00015198 | КПСнг(А)-FRLSLTx 1х2х2,5 | КабельЭлектросвязь | Кабель огнестойкий для систем охранной и пожарной сигнализации не распространяющие горения с оболочкой из полимерной композиции не содержащей галогенов, на рабочее напряжение 300 В.Токопроводящие жилы: однопроволочные из медной мягкой проволоки соответствуют классу 1 по ГОСТ 22483.Класс пожарной опасности для кабелей KПCнг(A)-FRLSLTx — П16.1.2.1.2 ГОСТ 31565.Изоляция токопроводящих жил: токопроводящие жилы изолированы огнестойкой кремнийорганической резиной с низкой токсичностью продуктов горения.Скрутка: две изолированные жилы скручиваются в пару, три и четыре изолированные жилы — в пучок. В двупарных кабелях пары укладываются параллельно в сердечник.Оболочка: наружная оболочка из ПВХ (PVC) пластиката пониженной пожароопасности с низким дымо- и газовыделением и с низкой токсичностью продуктов горения.Кабели предназначены для эксплуатации при температуре окружающей среды от минус 30 °С до плюс 70 °С и относительной влажности воздуха до 98% при температуре до 35 °С.Цвет оболочки — оранж | 111.1 | 103.59
00-00034996 | КПСнг(А)-FRLSLTx 1х2х2,5 | ПУЛЬС | Кабель для систем ОПС и СОУЭ огнестойкий, не поддерживающий горения, неэкранированный, низкотоксичный с низким газо- и дымовыделением. Предназначен для эксплуатации внутри и вне помещений, при условии защиты от воздействия солнечного излучения и атмосферных осадков. Изолированные жилы скручены попарно, пары скручены в сердечник с числом пар до 10 или в пучок с числом жил до 20, или уложены параллельно числом пар от 2 до 3 числом жил от 4 до 6. Изолированные жилы имеют отличительную расцветку. Диапазон допустимых температур: при эксплуатации от -50°С до +75°С, при монтаже от -10°С до +50°С. Класс пожарной опасности ГОСТ 31565-2012 – П1б.1.2.2.2. | 113.02 | 105.38
00-00022246 | КПСнг(А)-FRLSLTx 1х2х2,5 | ЭНТЭ | Кабель огнестойкий для систем противопожарной сигнализации с медными токопроводящими жилами сечением 0,20; 0,35; 0,50; 0,75; 1,00; 1,50; 2,50 мм2.Предназначены для групповой стационарной прокладки в системах противопожарной защиты, в т.ч. системах пожарной сигнализации (ОПС), системах оповещения и управления эвакуацией (СОУЭ), системах автоматического пожаротушения (АУПТ), системах противодымной защиты, а также в других важных системах жизнеобеспечения, которые должны сохранять работоспособность в условиях пожара. Кабели рассчитаны для работы при напряжении до 300 В включительно, переменного тока частотой 50 Гц.Кабели предназначены для эксплуатации на технически сложных объектах (речные порты, аэропорты, мосты, тоннели, промышленные объекты, метрополитены, высотные объекты), объектах с массовым пребыванием людей (административные здания и офисные центры, больницы, гостиницы), а также особо опасных объектах (склады для хранения нефти и нефтепродуктов, гидротехнические сооружения, теплов | 115.32 | 107.53
00-00038382 | КПСнг(А)-FRLSLTx 2х2х0,2 | Авангард | Кабель огнестойкий с медными однопроволочными жилами, с изоляцией из кремнийорганической резины и оболочкой из ПВХ пластиката с пониженным газо- и дымовыделением и низкой токсичностью продуктов горения. Применяются в системах пожарной и охранной сигнализации (ОПС), системах оповещения и управления эвакуацией (СОУЭ) и передачи данных. | Уточняйте у менеджера | Уточняйте у менеджера
00-00061290 | КПСнг(А)-FRLSLTx 2х2х0,2 | Ивановский кабельный завод | Кабель огнестойкий не распространяющий горение, с изоляцией из кремнийорганической резины и оболочкой из поливинилхлоридного пластиката с низким дымо- и газовыделением с низкой токсичностью продуктов горения. Предназначен для групповой стационарной прокладки в системах противопожарной защиты, в т.ч. системах пожарной сигнализации (ОПС), системах оповещения и управления эвакуацией (СОУЭ), системах автоматического пожаротушения (АУПТ), системах противодымной защиты, (в зданиях детских дошкольных образовательных учреждений, специализированных домов престарелых и инвалидов, больницах, спальных корпусах образовательных учреждений, зрелищных и культурно-просветительных учреждений, в зданиях организаций по обслуживанию населения, метрополитена) также в других важных системах жизнеобеспечения, которые должны сохранять работоспособность в условиях пожара. Кабель эксплуатируется внутри и вне помещений, при условии защиты от прямого воздействия солнечного излучения и атмосферных осадков. | Уточняйте у менеджера | Уточняйте у менеджера
03-00011017 | КПСнг(А)-FRLSLTx 2х2х0,2 | КабельЭлектросвязь | Кабель огнестойкий для систем охранной и пожарной сигнализации не распространяющие горения с оболочкой из полимерной композиции не содержащей галогенов, на рабочее напряжение 300 В.Токопроводящие жилы: однопроволочные из медной мягкой проволоки соответствуют классу 1 по ГОСТ 22483.Класс пожарной опасности для кабелей KПCнг(A)-FRLSLTx — П16.1.2.1.2 ГОСТ 31565.Изоляция токопроводящих жил: токопроводящие жилы изолированы огнестойкой кремнийорганической резиной с низкой токсичностью продуктов горения.Скрутка: две изолированные жилы скручиваются в пару, три и четыре изолированные жилы — в пучок. В двупарных кабелях пары укладываются параллельно в сердечник.Оболочка: наружная оболочка из ПВХ (PVC) пластиката пониженной пожароопасности с низким дымо- и газовыделением и с низкой токсичностью продуктов горения.Кабели предназначены для эксплуатации при температуре окружающей среды от минус 30 °С до плюс 70 °С и относительной влажности воздуха до 98% при температуре до 35 °С.Цвет оболочки — оранж | 31.84 | 29.69
00-00034997 | КПСнг(А)-FRLSLTx 2х2х0,2 | ПУЛЬС | Кабель для систем ОПС и СОУЭ огнестойкий, не поддерживающий горения, неэкранированный, низкотоксичный с низким газо- и дымовыделением. Предназначен для эксплуатации внутри и вне помещений, при условии защиты от воздействия солнечного излучения и атмосферных осадков. Изолированные жилы скручены попарно, пары скручены в сердечник с числом пар до 10 или в пучок с числом жил до 20, или уложены параллельно числом пар от 2 до 3 числом жил от 4 до 6. Изолированные жилы имеют отличительную расцветку. Диапазон допустимых температур: при эксплуатации от -50°С до +75°С, при монтаже от -10°С до +50°С. Класс пожарной опасности ГОСТ 31565-2012 – П1б.1.2.2.2. | 30.8 | 28.72
00-00022247 | КПСнг(А)-FRLSLTx 2х2х0,2 | ЭНТЭ | Кабель огнестойкий для систем противопожарной сигнализации с медными токопроводящими жилами сечением 0,20; 0,35; 0,50; 0,75; 1,00; 1,50; 2,50 мм2.Предназначены для групповой стационарной прокладки в системах противопожарной защиты, в т.ч. системах пожарной сигнализации (ОПС), системах оповещения и управления эвакуацией (СОУЭ), системах автоматического пожаротушения (АУПТ), системах противодымной защиты, а также в других важных системах жизнеобеспечения, которые должны сохранять работоспособность в условиях пожара. Кабели рассчитаны для работы при напряжении до 300 В включительно, переменного тока частотой 50 Гц.Кабели предназначены для эксплуатации на технически сложных объектах (речные порты, аэропорты, мосты, тоннели, промышленные объекты, метрополитены, высотные объекты), объектах с массовым пребыванием людей (административные здания и офисные центры, больницы, гостиницы), а также особо опасных объектах (склады для хранения нефти и нефтепродуктов, гидротехнические сооружения, теплов | 31.42 | 29.3
00-00038383 | КПСнг(А)-FRLSLTx 2х2х0,35 | Авангард | Кабель огнестойкий с медными однопроволочными жилами, с изоляцией из кремнийорганической резины и оболочкой из ПВХ пластиката с пониженным газо- и дымовыделением и низкой токсичностью продуктов горения. Применяются в системах пожарной и охранной сигнализации (ОПС), системах оповещения и управления эвакуацией (СОУЭ) и передачи данных. | Уточняйте у менеджера | Уточняйте у менеджера
00-00061291 | КПСнг(А)-FRLSLTx 2х2х0,35 | Ивановский кабельный завод | Кабель огнестойкий не распространяющий горение, с изоляцией из кремнийорганической резины и оболочкой из поливинилхлоридного пластиката с низким дымо- и газовыделением с низкой токсичностью продуктов горения. Предназначен для групповой стационарной прокладки в системах противопожарной защиты, в т.ч. системах пожарной сигнализации (ОПС), системах оповещения и управления эвакуацией (СОУЭ), системах автоматического пожаротушения (АУПТ), системах противодымной защиты, (в зданиях детских дошкольных образовательных учреждений, специализированных домов престарелых и инвалидов, больницах, спальных корпусах образовательных учреждений, зрелищных и культурно-просветительных учреждений, в зданиях организаций по обслуживанию населения, метрополитена) также в других важных системах жизнеобеспечения, которые должны сохранять работоспособность в условиях пожара. Кабель эксплуатируется внутри и вне помещений, при условии защиты от прямого воздействия солнечного излучения и атмосферных осадков. | Уточняйте у менеджера | Уточняйте у менеджера
00-00015199 | КПСнг(А)-FRLSLTx 2х2х0,35 | КабельЭлектросвязь | Кабель огнестойкий для систем охранной и пожарной сигнализации не распространяющие горения с оболочкой из полимерной композиции не содержащей галогенов, на рабочее напряжение 300 В.Токопроводящие жилы: однопроволочные из медной мягкой проволоки соответствуют классу 1 по ГОСТ 22483.Класс пожарной опасности для кабелей KПCнг(A)-FRLSLTx — П16.1.2.1.2 ГОСТ 31565.Изоляция токопроводящих жил: токопроводящие жилы изолированы огнестойкой кремнийорганической резиной с низкой токсичностью продуктов горения.Скрутка: две изолированные жилы скручиваются в пару, три и четыре изолированные жилы — в пучок. В двупарных кабелях пары укладываются параллельно в сердечник.Оболочка: наружная оболочка из ПВХ (PVC) пластиката пониженной пожароопасности с низким дымо- и газовыделением и с низкой токсичностью продуктов горения.Кабели предназначены для эксплуатации при температуре окружающей среды от минус 30 °С до плюс 70 °С и относительной влажности воздуха до 98% при температуре до 35 °С.Цвет оболочки — оранж | 46.98 | 43.8
00-00034998 | КПСнг(А)-FRLSLTx 2х2х0,35 | ПУЛЬС | Кабель для систем ОПС и СОУЭ огнестойкий, не поддерживающий горения, неэкранированный, низкотоксичный с низким газо- и дымовыделением. Предназначен для эксплуатации внутри и вне помещений, при условии защиты от воздействия солнечного излучения и атмосферных осадков. Изолированные жилы скручены попарно, пары скручены в сердечник с числом пар до 10 или в пучок с числом жил до 20, или уложены параллельно числом пар от 2 до 3 числом жил от 4 до 6. Изолированные жилы имеют отличительную расцветку. Диапазон допустимых температур: при эксплуатации от -50°С до +75°С, при монтаже от -10°С до +50°С. Класс пожарной опасности ГОСТ 31565-2012 – П1б.1.2.2.2. | 49.24 | 45.91
00-00022248 | КПСнг(А)-FRLSLTx 2х2х0,35 | ЭНТЭ | Кабель огнестойкий для систем противопожарной сигнализации с медными токопроводящими жилами сечением 0,20; 0,35; 0,50; 0,75; 1,00; 1,50; 2,50 мм2.Предназначены для групповой стационарной прокладки в системах противопожарной защиты, в т.ч. системах пожарной сигнализации (ОПС), системах оповещения и управления эвакуацией (СОУЭ), системах автоматического пожаротушения (АУПТ), системах противодымной защиты, а также в других важных системах жизнеобеспечения, которые должны сохранять работоспособность в условиях пожара. Кабели рассчитаны для работы при напряжении до 300 В включительно, переменного тока частотой 50 Гц.Кабели предназначены для эксплуатации на технически сложных объектах (речные порты, аэропорты, мосты, тоннели, промышленные объекты, метрополитены, высотные объекты), объектах с массовым пребыванием людей (административные здания и офисные центры, больницы, гостиницы), а также особо опасных объектах (склады для хранения нефти и нефтепродуктов, гидротехнические сооружения, теплов | 50.25 | 46.85
00-00038384 | КПСнг(А)-FRLSLTx 2х2х0,5 | Авангард | Кабель огнестойкий с медными однопроволочными жилами, с изоляцией из кремнийорганической резины и оболочкой из ПВХ пластиката с пониженным газо- и дымовыделением и низкой токсичностью продуктов горения. Применяются в системах пожарной и охранной сигнализации (ОПС), системах оповещения и управления эвакуацией (СОУЭ) и передачи данных. | Уточняйте у менеджера | Уточняйте у менеджера
00-00061292 | КПСнг(А)-FRLSLTx 2х2х0,5 | Ивановский кабельный завод | Кабель огнестойкий не распространяющий горение, с изоляцией из кремнийорганической резины и оболочкой из поливинилхлоридного пластиката с низким дымо- и газовыделением с низкой токсичностью продуктов горения. Предназначен для групповой стационарной прокладки в системах противопожарной защиты, в т.ч. системах пожарной сигнализации (ОПС), системах оповещения и управления эвакуацией (СОУЭ), системах автоматического пожаротушения (АУПТ), системах противодымной защиты, (в зданиях детских дошкольных образовательных учреждений, специализированных домов престарелых и инвалидов, больницах, спальных корпусах образовательных учреждений, зрелищных и культурно-просветительных учреждений, в зданиях организаций по обслуживанию населения, метрополитена) также в других важных системах жизнеобеспечения, которые должны сохранять работоспособность в условиях пожара. Кабель эксплуатируется внутри и вне помещений, при условии защиты от прямого воздействия солнечного излучения и атмосферных осадков. | Уточняйте у менеджера | Уточняйте у менеджера
03-00012784 | КПСнг(А)-FRLSLTx 2х2х0,5 | КабельЭлектросвязь | Кабель огнестойкий для систем охранной и пожарной сигнализации не распространяющие горения с оболочкой из полимерной композиции не содержащей галогенов, на рабочее напряжение 300 В.Токопроводящие жилы: однопроволочные из медной мягкой проволоки соответствуют классу 1 по ГОСТ 22483.Класс пожарной опасности для кабелей KПCнг(A)-FRLSLTx — П16.1.2.1.2 ГОСТ 31565.Изоляция токопроводящих жил: токопроводящие жилы изолированы огнестойкой кремнийорганической резиной с низкой токсичностью продуктов горения.Скрутка: две изолированные жилы скручиваются в пару, три и четыре изолированные жилы — в пучок. В двупарных кабелях пары укладываются параллельно в сердечник.Оболочка: наружная оболочка из ПВХ (PVC) пластиката пониженной пожароопасности с низким дымо- и газовыделением и с низкой токсичностью продуктов горения.Кабели предназначены для эксплуатации при температуре окружающей среды от минус 30 °С до плюс 70 °С и относительной влажности воздуха до 98% при температуре до 35 °С.Цвет оболочки — оранж | 56.29 | 52.49
00-00034999 | КПСнг(А)-FRLSLTx 2х2х0,5 | ПУЛЬС | Кабель для систем ОПС и СОУЭ огнестойкий, не поддерживающий горения, неэкранированный, низкотоксичный с низким газо- и дымовыделением. Предназначен для эксплуатации внутри и вне помещений, при условии защиты от воздействия солнечного излучения и атмосферных осадков. Изолированные жилы скручены попарно, пары скручены в сердечник с числом пар до 10 или в пучок с числом жил до 20, или уложены параллельно числом пар от 2 до 3 числом жил от 4 до 6. Изолированные жилы имеют отличительную расцветку. Диапазон допустимых температур: при эксплуатации от -50°С до +75°С, при монтаже от -10°С до +50°С. Класс пожарной опасности ГОСТ 31565-2012 – П1б.1.2.2.2. | 59.17 | 55.17
00-00022249 | КПСнг(А)-FRLSLTx 2х2х0,5 | ЭНТЭ | Кабель огнестойкий для систем противопожарной сигнализации с медными токопроводящими жилами сечением 0,20; 0,35; 0,50; 0,75; 1,00; 1,50; 2,50 мм2.Предназначены для групповой стационарной прокладки в системах противопожарной защиты, в т.ч. системах пожарной сигнализации (ОПС), системах оповещения и управления эвакуацией (СОУЭ), системах автоматического пожаротушения (АУПТ), системах противодымной защиты, а также в других важных системах жизнеобеспечения, которые должны сохранять работоспособность в условиях пожара. Кабели рассчитаны для работы при напряжении до 300 В включительно, переменного тока частотой 50 Гц.Кабели предназначены для эксплуатации на технически сложных объектах (речные порты, аэропорты, мосты, тоннели, промышленные объекты, метрополитены, высотные объекты), объектах с массовым пребыванием людей (административные здания и офисные центры, больницы, гостиницы), а также особо опасных объектах (склады для хранения нефти и нефтепродуктов, гидротехнические сооружения, теплов | 60.38 | 56.3
00-00038385 | КПСнг(А)-FRLSLTx 2х2х0,75 | Авангард | Кабель огнестойкий с медными однопроволочными жилами, с изоляцией из кремнийорганической резины и оболочкой из ПВХ пластиката с пониженным газо- и дымовыделением и низкой токсичностью продуктов горения. Применяются в системах пожарной и охранной сигнализации (ОПС), системах оповещения и управления эвакуацией (СОУЭ) и передачи данных. | Уточняйте у менеджера | Уточняйте у менеджера
00-00061293 | КПСнг(А)-FRLSLTx 2х2х0,75 | Ивановский кабельный завод | Кабель огнестойкий не распространяющий горение, с изоляцией из кремнийорганической резины и оболочкой из поливинилхлоридного пластиката с низким дымо- и газовыделением с низкой токсичностью продуктов горения. Предназначен для групповой стационарной прокладки в системах противопожарной защиты, в т.ч. системах пожарной сигнализации (ОПС), системах оповещения и управления эвакуацией (СОУЭ), системах автоматического пожаротушения (АУПТ), системах противодымной защиты, (в зданиях детских дошкольных образовательных учреждений, специализированных домов престарелых и инвалидов, больницах, спальных корпусах образовательных учреждений, зрелищных и культурно-просветительных учреждений, в зданиях организаций по обслуживанию населения, метрополитена) также в других важных системах жизнеобеспечения, которые должны сохранять работоспособность в условиях пожара. Кабель эксплуатируется внутри и вне помещений, при условии защиты от прямого воздействия солнечного излучения и атмосферных осадков. | Уточняйте у менеджера | Уточняйте у менеджера
00-00015200 | КПСнг(А)-FRLSLTx 2х2х0,75 | КабельЭлектросвязь | Кабель огнестойкий для систем охранной и пожарной сигнализации не распространяющие горения с оболочкой из полимерной композиции не содержащей галогенов, на рабочее напряжение 300 В.Токопроводящие жилы: однопроволочные из медной мягкой проволоки соответствуют классу 1 по ГОСТ 22483.Класс пожарной опасности для кабелей KПCнг(A)-FRLSLTx — П16.1.2.1.2 ГОСТ 31565.Изоляция токопроводящих жил: токопроводящие жилы изолированы огнестойкой кремнийорганической резиной с низкой токсичностью продуктов горения.Скрутка: две изолированные жилы скручиваются в пару, три и четыре изолированные жилы — в пучок. В двупарных кабелях пары укладываются параллельно в сердечник.Оболочка: наружная оболочка из ПВХ (PVC) пластиката пониженной пожароопасности с низким дымо- и газовыделением и с низкой токсичностью продуктов горения.Кабели предназначены для эксплуатации при температуре окружающей среды от минус 30 °С до плюс 70 °С и относительной влажности воздуха до 98% при температуре до 35 °С.Цвет оболочки — оранж | 78.1 | 72.82
00-00035000 | КПСнг(А)-FRLSLTx 2х2х0,75 | ПУЛЬС | Кабель для систем ОПС и СОУЭ огнестойкий, не поддерживающий горения, неэкранированный, низкотоксичный с низким газо- и дымовыделением. Предназначен для эксплуатации внутри и вне помещений, при условии защиты от воздействия солнечного излучения и атмосферных осадков. Изолированные жилы скручены попарно, пары скручены в сердечник с числом пар до 10 или в пучок с числом жил до 20, или уложены параллельно числом пар от 2 до 3 числом жил от 4 до 6. Изолированные жилы имеют отличительную расцветку. Диапазон допустимых температур: при эксплуатации от -50°С до +75°С, при монтаже от -10°С до +50°С. Класс пожарной опасности ГОСТ 31565-2012 – П1б.1.2.2.2. | 82.48 | 76.91
00-00022250 | КПСнг(А)-FRLSLTx 2х2х0,75 | ЭНТЭ | Кабель огнестойкий для систем противопожарной сигнализации с медными токопроводящими жилами сечением 0,20; 0,35; 0,50; 0,75; 1,00; 1,50; 2,50 мм2.Предназначены для групповой стационарной прокладки в системах противопожарной защиты, в т.ч. системах пожарной сигнализации (ОПС), системах оповещения и управления эвакуацией (СОУЭ), системах автоматического пожаротушения (АУПТ), системах противодымной защиты, а также в других важных системах жизнеобеспечения, которые должны сохранять работоспособность в условиях пожара. Кабели рассчитаны для работы при напряжении до 300 В включительно, переменного тока частотой 50 Гц.Кабели предназначены для эксплуатации на технически сложных объектах (речные порты, аэропорты, мосты, тоннели, промышленные объекты, метрополитены, высотные объекты), объектах с массовым пребыванием людей (административные здания и офисные центры, больницы, гостиницы), а также особо опасных объектах (склады для хранения нефти и нефтепродуктов, гидротехнические сооружения, теплов | 84.17 | 78.48
00-00061294 | КПСнг(А)-FRLSLTx 2х2х1 | Ивановский кабельный завод | Кабель огнестойкий не распространяющий горение, с изоляцией из кремнийорганической резины и оболочкой из поливинилхлоридного пластиката с низким дымо- и газовыделением с низкой токсичностью продуктов горения. Предназначен для групповой стационарной прокладки в системах противопожарной защиты, в т.ч. системах пожарной сигнализации (ОПС), системах оповещения и управления эвакуацией (СОУЭ), системах автоматического пожаротушения (АУПТ), системах противодымной защиты, (в зданиях детских дошкольных образовательных учреждений, специализированных домов престарелых и инвалидов, больницах, спальных корпусах образовательных учреждений, зрелищных и культурно-просветительных учреждений, в зданиях организаций по обслуживанию населения, метрополитена) также в других важных системах жизнеобеспечения, которые должны сохранять работоспособность в условиях пожара. Кабель эксплуатируется внутри и вне помещений, при условии защиты от прямого воздействия солнечного излучения и атмосферных осадков. | Уточняйте у менеджера | Уточняйте у менеджера
00-00038386 | КПСнг(А)-FRLSLTx 2х2х1,0 | Авангард | Кабель огнестойкий с медными однопроволочными жилами, с изоляцией из кремнийорганической резины и оболочкой из ПВХ пластиката с пониженным газо- и дымовыделением и низкой токсичностью продуктов горения. Применяются в системах пожарной и охранной сигнализации (ОПС), системах оповещения и управления эвакуацией (СОУЭ) и передачи данных. | Уточняйте у менеджера | Уточняйте у менеджера
03-00012228 | КПСнг(А)-FRLSLTx 2х2х1,0 | КабельЭлектросвязь | Кабель огнестойкий для систем охранной и пожарной сигнализации не распространяющие горения с оболочкой из полимерной композиции не содержащей галогенов, на рабочее напряжение 300 В.Токопроводящие жилы: однопроволочные из медной мягкой проволоки соответствуют классу 1 по ГОСТ 22483.Класс пожарной опасности для кабелей KПCнг(A)-FRLSLTx — П16.1.2.1.2 ГОСТ 31565.Изоляция токопроводящих жил: токопроводящие жилы изолированы огнестойкой кремнийорганической резиной с низкой токсичностью продуктов горения.Скрутка: две изолированные жилы скручиваются в пару, три и четыре изолированные жилы — в пучок. В двупарных кабелях пары укладываются параллельно в сердечник.Оболочка: наружная оболочка из ПВХ (PVC) пластиката пониженной пожароопасности с низким дымо- и газовыделением и с низкой токсичностью продуктов горения.Кабели предназначены для эксплуатации при температуре окружающей среды от минус 30 °С до плюс 70 °С и относительной влажности воздуха до 98% при температуре до 35 °С.Цвет оболочки — оранж | 100.65 | 93.85
00-00035001 | КПСнг(А)-FRLSLTx 2х2х1,0 | ПУЛЬС | Кабель для систем ОПС и СОУЭ огнестойкий, не поддерживающий горения, неэкранированный, низкотоксичный с низким газо- и дымовыделением. Предназначен для эксплуатации внутри и вне помещений, при условии защиты от воздействия солнечного излучения и атмосферных осадков. Изолированные жилы скручены попарно, пары скручены в сердечник с числом пар до 10 или в пучок с числом жил до 20, или уложены параллельно числом пар от 2 до 3 числом жил от 4 до 6. Изолированные жилы имеют отличительную расцветку. Диапазон допустимых температур: при эксплуатации от -50°С до +75°С, при монтаже от -10°С до +50°С. Класс пожарной опасности ГОСТ 31565-2012 – П1б.1.2.2.2. | 100.75 | 93.94
00-00022251 | КПСнг(А)-FRLSLTx 2х2х1,0 | ЭНТЭ | Кабель огнестойкий для систем противопожарной сигнализации с медными токопроводящими жилами сечением 0,20; 0,35; 0,50; 0,75; 1,00; 1,50; 2,50 мм2.Предназначены для групповой стационарной прокладки в системах противопожарной защиты, в т.ч. системах пожарной сигнализации (ОПС), системах оповещения и управления эвакуацией (СОУЭ), системах автоматического пожаротушения (АУПТ), системах противодымной защиты, а также в других важных системах жизнеобеспечения, которые должны сохранять работоспособность в условиях пожара. Кабели рассчитаны для работы при напряжении до 300 В включительно, переменного тока частотой 50 Гц.Кабели предназначены для эксплуатации на технически сложных объектах (речные порты, аэропорты, мосты, тоннели, промышленные объекты, метрополитены, высотные объекты), объектах с массовым пребыванием людей (административные здания и офисные центры, больницы, гостиницы), а также особо опасных объектах (склады для хранения нефти и нефтепродуктов, гидротехнические сооружения, теплов | 102.81 | 95.86
00-00038387 | КПСнг(А)-FRLSLTx 2х2х1,5 | Авангард | Кабель огнестойкий с медными однопроволочными жилами, с изоляцией из кремнийорганической резины и оболочкой из ПВХ пластиката с пониженным газо- и дымовыделением и низкой токсичностью продуктов горения. Применяются в системах пожарной и охранной сигнализации (ОПС), системах оповещения и управления эвакуацией (СОУЭ) и передачи данных. | Уточняйте у менеджера | Уточняйте у менеджера
00-00061295 | КПСнг(А)-FRLSLTx 2х2х1,5 | Ивановский кабельный завод | Кабель огнестойкий не распространяющий горение, с изоляцией из кремнийорганической резины и оболочкой из поливинилхлоридного пластиката с низким дымо- и газовыделением с низкой токсичностью продуктов горения. Предназначен для групповой стационарной прокладки в системах противопожарной защиты, в т.ч. системах пожарной сигнализации (ОПС), системах оповещения и управления эвакуацией (СОУЭ), системах автоматического пожаротушения (АУПТ), системах противодымной защиты, (в зданиях детских дошкольных образовательных учреждений, специализированных домов престарелых и инвалидов, больницах, спальных корпусах образовательных учреждений, зрелищных и культурно-просветительных учреждений, в зданиях организаций по обслуживанию населения, метрополитена) также в других важных системах жизнеобеспечения, которые должны сохранять работоспособность в условиях пожара. Кабель эксплуатируется внутри и вне помещений, при условии защиты от прямого воздействия солнечного излучения и атмосферных осадков. | Уточняйте у менеджера | Уточняйте у менеджера
00-00015201 | КПСнг(А)-FRLSLTx 2х2х1,5 | КабельЭлектросвязь | Кабель огнестойкий для систем охранной и пожарной сигнализации не распространяющие горения с оболочкой из полимерной композиции не содержащей галогенов, на рабочее напряжение 300 В.Токопроводящие жилы: однопроволочные из медной мягкой проволоки соответствуют классу 1 по ГОСТ 22483.Класс пожарной опасности для кабелей KПCнг(A)-FRLSLTx — П16.1.2.1.2 ГОСТ 31565.Изоляция токопроводящих жил: токопроводящие жилы изолированы огнестойкой кремнийорганической резиной с низкой токсичностью продуктов горения.Скрутка: две изолированные жилы скручиваются в пару, три и четыре изолированные жилы — в пучок. В двупарных кабелях пары укладываются параллельно в сердечник.Оболочка: наружная оболочка из ПВХ (PVC) пластиката пониженной пожароопасности с низким дымо- и газовыделением и с низкой токсичностью продуктов горения.Кабели предназначены для эксплуатации при температуре окружающей среды от минус 30 °С до плюс 70 °С и относительной влажности воздуха до 98% при температуре до 35 °С.Цвет оболочки — оранж | 139 | 129.61
00-00035002 | КПСнг(А)-FRLSLTx 2х2х1,5 | ПУЛЬС | Кабель для систем ОПС и СОУЭ огнестойкий, не поддерживающий горения, неэкранированный, низкотоксичный с низким газо- и дымовыделением. Предназначен для эксплуатации внутри и вне помещений, при условии защиты от воздействия солнечного излучения и атмосферных осадков. Изолированные жилы скручены попарно, пары скручены в сердечник с числом пар до 10 или в пучок с числом жил до 20, или уложены параллельно числом пар от 2 до 3 числом жил от 4 до 6. Изолированные жилы имеют отличительную расцветку. Диапазон допустимых температур: при эксплуатации от -50°С до +75°С, при монтаже от -10°С до +50°С. Класс пожарной опасности ГОСТ 31565-2012 – П1б.1.2.2.2. | 142.54 | 132.91
00-00022252 | КПСнг(А)-FRLSLTx 2х2х1,5 | ЭНТЭ | Кабель огнестойкий для систем противопожарной сигнализации с медными токопроводящими жилами сечением 0,20; 0,35; 0,50; 0,75; 1,00; 1,50; 2,50 мм2.Предназначены для групповой стационарной прокладки в системах противопожарной защиты, в т.ч. системах пожарной сигнализации (ОПС), системах оповещения и управления эвакуацией (СОУЭ), системах автоматического пожаротушения (АУПТ), системах противодымной защиты, а также в других важных системах жизнеобеспечения, которые должны сохранять работоспособность в условиях пожара. Кабели рассчитаны для работы при напряжении до 300 В включительно, переменного тока частотой 50 Гц.Кабели предназначены для эксплуатации на технически сложных объектах (речные порты, аэропорты, мосты, тоннели, промышленные объекты, метрополитены, высотные объекты), объектах с массовым пребыванием людей (административные здания и офисные центры, больницы, гостиницы), а также особо опасных объектах (склады для хранения нефти и нефтепродуктов, гидротехнические сооружения, теплов | 145.45 | 135.62
00-00038388 | КПСнг(А)-FRLSLTx 2х2х2,5 | Авангард | Кабель огнестойкий с медными однопроволочными жилами, с изоляцией из кремнийорганической резины и оболочкой из ПВХ пластиката с пониженным газо- и дымовыделением и низкой токсичностью продуктов горения. Применяются в системах пожарной и охранной сигнализации (ОПС), системах оповещения и управления эвакуацией (СОУЭ) и передачи данных. | Уточняйте у менеджера | Уточняйте у менеджера
00-00061296 | КПСнг(А)-FRLSLTx 2х2х2,5 | Ивановский кабельный завод | Кабель огнестойкий не распространяющий горение, с изоляцией из кремнийорганической резины и оболочкой из поливинилхлоридного пластиката с низким дымо- и газовыделением с низкой токсичностью продуктов горения. Предназначен для групповой стационарной прокладки в системах противопожарной защиты, в т.ч. системах пожарной сигнализации (ОПС), системах оповещения и управления эвакуацией (СОУЭ), системах автоматического пожаротушения (АУПТ), системах противодымной защиты, (в зданиях детских дошкольных образовательных учреждений, специализированных домов престарелых и инвалидов, больницах, спальных корпусах образовательных учреждений, зрелищных и культурно-просветительных учреждений, в зданиях организаций по обслуживанию населения, метрополитена) также в других важных системах жизнеобеспечения, которые должны сохранять работоспособность в условиях пожара. Кабель эксплуатируется внутри и вне помещений, при условии защиты от прямого воздействия солнечного излучения и атмосферных осадков. | Уточняйте у менеджера | Уточняйте у менеджера
00-00015202 | КПСнг(А)-FRLSLTx 2х2х2,5 | КабельЭлектросвязь | Кабель огнестойкий для систем охранной и пожарной сигнализации не распространяющие горения с оболочкой из полимерной композиции не содержащей галогенов, на рабочее напряжение 300 В.Токопроводящие жилы: однопроволочные из медной мягкой проволоки соответствуют классу 1 по ГОСТ 22483.Класс пожарной опасности для кабелей KПCнг(A)-FRLSLTx — П16.1.2.1.2 ГОСТ 31565.Изоляция токопроводящих жил: токопроводящие жилы изолированы огнестойкой кремнийорганической резиной с низкой токсичностью продуктов горения.Скрутка: две изолированные жилы скручиваются в пару, три и четыре изолированные жилы — в пучок. В двупарных кабелях пары укладываются параллельно в сердечник.Оболочка: наружная оболочка из ПВХ (PVC) пластиката пониженной пожароопасности с низким дымо- и газовыделением и с низкой токсичностью продуктов горения.Кабели предназначены для эксплуатации при температуре окружающей среды от минус 30 °С до плюс 70 °С и относительной влажности воздуха до 98% при температуре до 35 °С.Цвет оболочки — оранж | 216.19 | 201.58
00-00035003 | КПСнг(А)-FRLSLTx 2х2х2,5 | ПУЛЬС | Кабель для систем ОПС и СОУЭ огнестойкий, не поддерживающий горения, неэкранированный, низкотоксичный с низким газо- и дымовыделением. Предназначен для эксплуатации внутри и вне помещений, при условии защиты от воздействия солнечного излучения и атмосферных осадков. Изолированные жилы скручены попарно, пары скручены в сердечник с числом пар до 10 или в пучок с числом жил до 20, или уложены параллельно числом пар от 2 до 3 числом жил от 4 до 6. Изолированные жилы имеют отличительную расцветку. Диапазон допустимых температур: при эксплуатации от -50°С до +75°С, при монтаже от -10°С до +50°С. Класс пожарной опасности ГОСТ 31565-2012 – П1б.1.2.2.2. | 221.42 | 206.46
00-00022253 | КПСнг(А)-FRLSLTx 2х2х2,5 | ЭНТЭ | Кабель огнестойкий для систем противопожарной сигнализации с медными токопроводящими жилами сечением 0,20; 0,35; 0,50; 0,75; 1,00; 1,50; 2,50 мм2.Предназначены для групповой стационарной прокладки в системах противопожарной защиты, в т.ч. системах пожарной сигнализации (ОПС), системах оповещения и управления эвакуацией (СОУЭ), системах автоматического пожаротушения (АУПТ), системах противодымной защиты, а также в других важных системах жизнеобеспечения, которые должны сохранять работоспособность в условиях пожара. Кабели рассчитаны для работы при напряжении до 300 В включительно, переменного тока частотой 50 Гц.Кабели предназначены для эксплуатации на технически сложных объектах (речные порты, аэропорты, мосты, тоннели, промышленные объекты, метрополитены, высотные объекты), объектах с массовым пребыванием людей (административные здания и офисные центры, больницы, гостиницы), а также особо опасных объектах (склады для хранения нефти и нефтепродуктов, гидротехнические сооружения, теплов | 225.94 | 210.67
00-00061297 | КПСнг(А)-FRLSLTx 3х2х0,75 | Ивановский кабельный завод | Кабель огнестойкий не распространяющий горение, с изоляцией из кремнийорганической резины и оболочкой из поливинилхлоридного пластиката с низким дымо- и газовыделением с низкой токсичностью продуктов горения. Предназначен для групповой стационарной прокладки в системах противопожарной защиты, в т.ч. системах пожарной сигнализации (ОПС), системах оповещения и управления эвакуацией (СОУЭ), системах автоматического пожаротушения (АУПТ), системах противодымной защиты, (в зданиях детских дошкольных образовательных учреждений, специализированных домов престарелых и инвалидов, больницах, спальных корпусах образовательных учреждений, зрелищных и культурно-просветительных учреждений, в зданиях организаций по обслуживанию населения, метрополитена) также в других важных системах жизнеобеспечения, которые должны сохранять работоспособность в условиях пожара. Кабель эксплуатируется внутри и вне помещений, при условии защиты от прямого воздействия солнечного излучения и атмосферных осадков. | Уточняйте у менеджера | Уточняйте у менеджера
00-00061298 | КПСнг(А)-FRLSLTx 4х2х0,5 | Ивановский кабельный завод | Кабель огнестойкий не распространяющий горение, с изоляцией из кремнийорганической резины и оболочкой из поливинилхлоридного пластиката с низким дымо- и газовыделением с низкой токсичностью продуктов горения. Предназначен для групповой стационарной прокладки в системах противопожарной защиты, в т.ч. системах пожарной сигнализации (ОПС), системах оповещения и управления эвакуацией (СОУЭ), системах автоматического пожаротушения (АУПТ), системах противодымной защиты, (в зданиях детских дошкольных образовательных учреждений, специализированных домов престарелых и инвалидов, больницах, спальных корпусах образовательных учреждений, зрелищных и культурно-просветительных учреждений, в зданиях организаций по обслуживанию населения, метрополитена) также в других важных системах жизнеобеспечения, которые должны сохранять работоспособность в условиях пожара. Кабель эксплуатируется внутри и вне помещений, при условии защиты от прямого воздействия солнечного излучения и атмосферных осадков. | Уточняйте у менеджера | Уточняйте у менеджера
00-00108233 | КПСППнг(А)-HF 1х2х0,20 | ЭНТЭ | Кабель для систем охранно-пожарной сигнализации, с медными токопроводящими жилами, с изоляцией и наружной оболочкой из полимерной композиции, не содержащей галогенов, на рабочее напряжение 300 В. Предназначен для одиночной стационарной прокладки в современных системах сигнализации, в системах контроля доступа, а также в других системах управления, контроля АСУТП и связи. Кабели могут использоваться вне гермозоны, в системах атомных станций (АС) класса безопасности 3 по классификации ОПБ88/97 (ПНАЭГ-01-011) при поставках на внутренний рынок и экспорт, в том числе страны с тропическим климатом. | 14.42 | 13.44
00-00108234 | КПСППнг(А)-HF 1х2х0,35 | ЭНТЭ | Кабель для систем охранно-пожарной сигнализации, с медными токопроводящими жилами, с изоляцией и наружной оболочкой из полимерной композиции, не содержащей галогенов, на рабочее напряжение 300 В. Предназначен для одиночной стационарной прокладки в современных системах сигнализации, в системах контроля доступа, а также в других системах управления, контроля АСУТП и связи. Кабели могут использоваться вне гермозоны, в системах атомных станций (АС) класса безопасности 3 по классификации ОПБ88/97 (ПНАЭГ-01-011) при поставках на внутренний рынок и экспорт, в том числе страны с тропическим климатом. | 22.3 | 20.8
00-00108235 | КПСППнг(А)-HF 1х2х0,50 | ЭНТЭ | Кабель для систем охранно-пожарной сигнализации, с медными токопроводящими жилами, с изоляцией и наружной оболочкой из полимерной композиции, не содержащей галогенов, на рабочее напряжение 300 В. Предназначен для одиночной стационарной прокладки в современных системах сигнализации, в системах контроля доступа, а также в других системах управления, контроля АСУТП и связи. Кабели могут использоваться вне гермозоны, в системах атомных станций (АС) класса безопасности 3 по классификации ОПБ88/97 (ПНАЭГ-01-011) при поставках на внутренний рынок и экспорт, в том числе страны с тропическим климатом. | 29.52 | 27.53
00-00108236 | КПСППнг(А)-HF 1х2х0,75 | ЭНТЭ | Кабель для систем охранно-пожарной сигнализации, с медными токопроводящими жилами, с изоляцией и наружной оболочкой из полимерной композиции, не содержащей галогенов, на рабочее напряжение 300 В. Предназначен для одиночной стационарной прокладки в современных системах сигнализации, в системах контроля доступа, а также в других системах управления, контроля АСУТП и связи. Кабели могут использоваться вне гермозоны, в системах атомных станций (АС) класса безопасности 3 по классификации ОПБ88/97 (ПНАЭГ-01-011) при поставках на внутренний рынок и экспорт, в том числе страны с тропическим климатом. | 41.56 | 38.75
00-00108237 | КПСППнг(А)-HF 1х2х1,00 | ЭНТЭ | Кабель для систем охранно-пожарной сигнализации, с медными токопроводящими жилами, с изоляцией и наружной оболочкой из полимерной композиции, не содержащей галогенов, на рабочее напряжение 300 В. Предназначен для одиночной стационарной прокладки в современных системах сигнализации, в системах контроля доступа, а также в других системах управления, контроля АСУТП и связи. Кабели могут использоваться вне гермозоны, в системах атомных станций (АС) класса безопасности 3 по классификации ОПБ88/97 (ПНАЭГ-01-011) при поставках на внутренний рынок и экспорт, в том числе страны с тропическим климатом. | 54.56 | 50.88
00-00108238 | КПСППнг(А)-HF 1х2х1,50 | ЭНТЭ | Кабель для систем охранно-пожарной сигнализации, с медными токопроводящими жилами, с изоляцией и наружной оболочкой из полимерной композиции, не содержащей галогенов, на рабочее напряжение 300 В. Предназначен для одиночной стационарной прокладки в современных системах сигнализации, в системах контроля доступа, а также в других системах управления, контроля АСУТП и связи. Кабели могут использоваться вне гермозоны, в системах атомных станций (АС) класса безопасности 3 по классификации ОПБ88/97 (ПНАЭГ-01-011) при поставках на внутренний рынок и экспорт, в том числе страны с тропическим климатом. | 73.8 | 68.81
00-00108239 | КПСППнг(А)-HF 1х2х2,50 | ЭНТЭ | Кабель для систем охранно-пожарной сигнализации, с медными токопроводящими жилами, с изоляцией и наружной оболочкой из полимерной композиции, не содержащей галогенов, на рабочее напряжение 300 В. Предназначен для одиночной стационарной прокладки в современных системах сигнализации, в системах контроля доступа, а также в других системах управления, контроля АСУТП и связи. Кабели могут использоваться вне гермозоны, в системах атомных станций (АС) класса безопасности 3 по классификации ОПБ88/97 (ПНАЭГ-01-011) при поставках на внутренний рынок и экспорт, в том числе страны с тропическим климатом. | 118.72 | 110.7
00-00108240 | КПСППнг(А)-HF 2х2х0,20 | ЭНТЭ | Кабель для систем охранно-пожарной сигнализации, с медными токопроводящими жилами, с изоляцией и наружной оболочкой из полимерной композиции, не содержащей галогенов, на рабочее напряжение 300 В. Предназначен для одиночной стационарной прокладки в современных системах сигнализации, в системах контроля доступа, а также в других системах управления, контроля АСУТП и связи. Кабели могут использоваться вне гермозоны, в системах атомных станций (АС) класса безопасности 3 по классификации ОПБ88/97 (ПНАЭГ-01-011) при поставках на внутренний рынок и экспорт, в том числе страны с тропическим климатом. | 27.11 | 25.28
00-00108241 | КПСППнг(А)-HF 2х2х0,35 | ЭНТЭ | Кабель для систем охранно-пожарной сигнализации, с медными токопроводящими жилами, с изоляцией и наружной оболочкой из полимерной композиции, не содержащей галогенов, на рабочее напряжение 300 В. Предназначен для одиночной стационарной прокладки в современных системах сигнализации, в системах контроля доступа, а также в других системах управления, контроля АСУТП и связи. Кабели могут использоваться вне гермозоны, в системах атомных станций (АС) класса безопасности 3 по классификации ОПБ88/97 (ПНАЭГ-01-011) при поставках на внутренний рынок и экспорт, в том числе страны с тропическим климатом. | 42.71 | 39.83
00-00108242 | КПСППнг(А)-HF 2х2х0,50 | ЭНТЭ | Кабель для систем охранно-пожарной сигнализации, с медными токопроводящими жилами, с изоляцией и наружной оболочкой из полимерной композиции, не содержащей галогенов, на рабочее напряжение 300 В. Предназначен для одиночной стационарной прокладки в современных системах сигнализации, в системах контроля доступа, а также в других системах управления, контроля АСУТП и связи. Кабели могут использоваться вне гермозоны, в системах атомных станций (АС) класса безопасности 3 по классификации ОПБ88/97 (ПНАЭГ-01-011) при поставках на внутренний рынок и экспорт, в том числе страны с тропическим климатом. | 56.93 | 53.08
00-00108243 | КПСППнг(А)-HF 2х2х0,75 | ЭНТЭ | Кабель для систем охранно-пожарной сигнализации, с медными токопроводящими жилами, с изоляцией и наружной оболочкой из полимерной композиции, не содержащей галогенов, на рабочее напряжение 300 В. Предназначен для одиночной стационарной прокладки в современных системах сигнализации, в системах контроля доступа, а также в других системах управления, контроля АСУТП и связи. Кабели могут использоваться вне гермозоны, в системах атомных станций (АС) класса безопасности 3 по классификации ОПБ88/97 (ПНАЭГ-01-011) при поставках на внутренний рынок и экспорт, в том числе страны с тропическим климатом. | 80.85 | 75.39
00-00108244 | КПСППнг(А)-HF 2х2х1,00 | ЭНТЭ | Кабель для систем охранно-пожарной сигнализации, с медными токопроводящими жилами, с изоляцией и наружной оболочкой из полимерной композиции, не содержащей галогенов, на рабочее напряжение 300 В. Предназначен для одиночной стационарной прокладки в современных системах сигнализации, в системах контроля доступа, а также в других системах управления, контроля АСУТП и связи. Кабели могут использоваться вне гермозоны, в системах атомных станций (АС) класса безопасности 3 по классификации ОПБ88/97 (ПНАЭГ-01-011) при поставках на внутренний рынок и экспорт, в том числе страны с тропическим климатом. | 106.58 | 99.38
00-00108245 | КПСППнг(А)-HF 2х2х1,50 | ЭНТЭ | Кабель для систем охранно-пожарной сигнализации, с медными токопроводящими жилами, с изоляцией и наружной оболочкой из полимерной композиции, не содержащей галогенов, на рабочее напряжение 300 В. Предназначен для одиночной стационарной прокладки в современных системах сигнализации, в системах контроля доступа, а также в других системах управления, контроля АСУТП и связи. Кабели могут использоваться вне гермозоны, в системах атомных станций (АС) класса безопасности 3 по классификации ОПБ88/97 (ПНАЭГ-01-011) при поставках на внутренний рынок и экспорт, в том числе страны с тропическим климатом. | 143.95 | 134.22
00-00108246 | КПСППнг(А)-HF 2х2х2,50 | ЭНТЭ | Кабель для систем охранно-пожарной сигнализации, с медными токопроводящими жилами, с изоляцией и наружной оболочкой из полимерной композиции, не содержащей галогенов, на рабочее напряжение 300 В. Предназначен для одиночной стационарной прокладки в современных системах сигнализации, в системах контроля доступа, а также в других системах управления, контроля АСУТП и связи. Кабели могут использоваться вне гермозоны, в системах атомных станций (АС) класса безопасности 3 по классификации ОПБ88/97 (ПНАЭГ-01-011) при поставках на внутренний рынок и экспорт, в том числе страны с тропическим климатом. | 233.37 | 217.61
00-00108247 | КПСПЭПнг(А)-HF 1х2х0,20 | ЭНТЭ | Кабель для систем охранно-пожарной сигнализации, с медными токопроводящими жилами, с изоляцией и наружной оболочкой из полимерной композиции, не содержащей галогенов, экранированные, на рабочее напряжение 300 В. Предназначен для одиночной стационарной прокладки в современных системах сигнализации, в системах контроля доступа, а также в других системах управления, контроля АСУТП и связи. Кабели могут использоваться вне гермозоны, в системах атомных станций (АС) класса безопасности 3 по классификации ОПБ88/97 (ПНАЭГ-01-011) при поставках на внутренний рынок и экспорт, в том числе страны с тропическим климатом. | 19.9 | 18.56
00-00108248 | КПСПЭПнг(А)-HF 1х2х0,35 | ЭНТЭ | Кабель для систем охранно-пожарной сигнализации, с медными токопроводящими жилами, с изоляцией и наружной оболочкой из полимерной композиции, не содержащей галогенов, экранированные, на рабочее напряжение 300 В. Предназначен для одиночной стационарной прокладки в современных системах сигнализации, в системах контроля доступа, а также в других системах управления, контроля АСУТП и связи. Кабели могут использоваться вне гермозоны, в системах атомных станций (АС) класса безопасности 3 по классификации ОПБ88/97 (ПНАЭГ-01-011) при поставках на внутренний рынок и экспорт, в том числе страны с тропическим климатом. | 27.78 | 25.9
00-00108249 | КПСПЭПнг(А)-HF 1х2х0,50 | ЭНТЭ | Кабель для систем охранно-пожарной сигнализации, с медными токопроводящими жилами, с изоляцией и наружной оболочкой из полимерной композиции, не содержащей галогенов, экранированные, на рабочее напряжение 300 В. Предназначен для одиночной стационарной прокладки в современных системах сигнализации, в системах контроля доступа, а также в других системах управления, контроля АСУТП и связи. Кабели могут использоваться вне гермозоны, в системах атомных станций (АС) класса безопасности 3 по классификации ОПБ88/97 (ПНАЭГ-01-011) при поставках на внутренний рынок и экспорт, в том числе страны с тропическим климатом. | 35 | 32.64
00-00108250 | КПСПЭПнг(А)-HF 1х2х0,75 | ЭНТЭ | Кабель для систем охранно-пожарной сигнализации, с медными токопроводящими жилами, с изоляцией и наружной оболочкой из полимерной композиции, не содержащей галогенов, экранированные, на рабочее напряжение 300 В. Предназначен для одиночной стационарной прокладки в современных системах сигнализации, в системах контроля доступа, а также в других системах управления, контроля АСУТП и связи. Кабели могут использоваться вне гермозоны, в системах атомных станций (АС) класса безопасности 3 по классификации ОПБ88/97 (ПНАЭГ-01-011) при поставках на внутренний рынок и экспорт, в том числе страны с тропическим климатом. | 47.77 | 44.54
00-00108251 | КПСПЭПнг(А)-HF 1х2х1,00 | ЭНТЭ | Кабель для систем охранно-пожарной сигнализации, с медными токопроводящими жилами, с изоляцией и наружной оболочкой из полимерной композиции, не содержащей галогенов, экранированные, на рабочее напряжение 300 В. Предназначен для одиночной стационарной прокладки в современных системах сигнализации, в системах контроля доступа, а также в других системах управления, контроля АСУТП и связи. Кабели могут использоваться вне гермозоны, в системах атомных станций (АС) класса безопасности 3 по классификации ОПБ88/97 (ПНАЭГ-01-011) при поставках на внутренний рынок и экспорт, в том числе страны с тропическим климатом. | 60.77 | 56.66
00-00108252 | КПСПЭПнг(А)-HF 1х2х1,50 | ЭНТЭ | Кабель для систем охранно-пожарной сигнализации, с медными токопроводящими жилами, с изоляцией и наружной оболочкой из полимерной композиции, не содержащей галогенов, экранированные, на рабочее напряжение 300 В. Предназначен для одиночной стационарной прокладки в современных системах сигнализации, в системах контроля доступа, а также в других системах управления, контроля АСУТП и связи. Кабели могут использоваться вне гермозоны, в системах атомных станций (АС) класса безопасности 3 по классификации ОПБ88/97 (ПНАЭГ-01-011) при поставках на внутренний рынок и экспорт, в том числе страны с тропическим климатом. | 80.17 | 74.75
00-00108253 | КПСПЭПнг(А)-HF 1х2х2,50 | ЭНТЭ | Кабель для систем охранно-пожарной сигнализации, с медными токопроводящими жилами, с изоляцией и наружной оболочкой из полимерной композиции, не содержащей галогенов, экранированные, на рабочее напряжение 300 В. Предназначен для одиночной стационарной прокладки в современных системах сигнализации, в системах контроля доступа, а также в других системах управления, контроля АСУТП и связи. Кабели могут использоваться вне гермозоны, в системах атомных станций (АС) класса безопасности 3 по классификации ОПБ88/97 (ПНАЭГ-01-011) при поставках на внутренний рынок и экспорт, в том числе страны с тропическим климатом. | 125.82 | 117.32
00-00108254 | КПСПЭПнг(А)-HF 2х2х0,20 | ЭНТЭ | Кабель для систем охранно-пожарной сигнализации, с медными токопроводящими жилами, с изоляцией и наружной оболочкой из полимерной композиции, не содержащей галогенов, экранированные, на рабочее напряжение 300 В. Предназначен для одиночной стационарной прокладки в современных системах сигнализации, в системах контроля доступа, а также в других системах управления, контроля АСУТП и связи. Кабели могут использоваться вне гермозоны, в системах атомных станций (АС) класса безопасности 3 по классификации ОПБ88/97 (ПНАЭГ-01-011) при поставках на внутренний рынок и экспорт, в том числе страны с тропическим климатом. | 33.79 | 31.5
00-00108255 | КПСПЭПнг(А)-HF 2х2х0,35 | ЭНТЭ | Кабель для систем охранно-пожарной сигнализации, с медными токопроводящими жилами, с изоляцией и наружной оболочкой из полимерной композиции, не содержащей галогенов, экранированные, на рабочее напряжение 300 В. Предназначен для одиночной стационарной прокладки в современных системах сигнализации, в системах контроля доступа, а также в других системах управления, контроля АСУТП и связи. Кабели могут использоваться вне гермозоны, в системах атомных станций (АС) класса безопасности 3 по классификации ОПБ88/97 (ПНАЭГ-01-011) при поставках на внутренний рынок и экспорт, в том числе страны с тропическим климатом. | 49.41 | 46.07
00-00108256 | КПСПЭПнг(А)-HF 2х2х0,50 | ЭНТЭ | Кабель для систем охранно-пожарной сигнализации, с медными токопроводящими жилами, с изоляцией и наружной оболочкой из полимерной композиции, не содержащей галогенов, экранированные, на рабочее напряжение 300 В. Предназначен для одиночной стационарной прокладки в современных системах сигнализации, в системах контроля доступа, а также в других системах управления, контроля АСУТП и связи. Кабели могут использоваться вне гермозоны, в системах атомных станций (АС) класса безопасности 3 по классификации ОПБ88/97 (ПНАЭГ-01-011) при поставках на внутренний рынок и экспорт, в том числе страны с тропическим климатом. | 64.34 | 60
00-00108257 | КПСПЭПнг(А)-HF 2х2х0,75 | ЭНТЭ | Кабель для систем охранно-пожарной сигнализации, с медными токопроводящими жилами, с изоляцией и наружной оболочкой из полимерной композиции, не содержащей галогенов, экранированные, на рабочее напряжение 300 В. Предназначен для одиночной стационарной прокладки в современных системах сигнализации, в системах контроля доступа, а также в других системах управления, контроля АСУТП и связи. Кабели могут использоваться вне гермозоны, в системах атомных станций (АС) класса безопасности 3 по классификации ОПБ88/97 (ПНАЭГ-01-011) при поставках на внутренний рынок и экспорт, в том числе страны с тропическим климатом. | 89 | 82.99
00-00108258 | КПСПЭПнг(А)-HF 2х2х1,00 | ЭНТЭ | Кабель для систем охранно-пожарной сигнализации, с медными токопроводящими жилами, с изоляцией и наружной оболочкой из полимерной композиции, не содержащей галогенов, экранированные, на рабочее напряжение 300 В. Предназначен для одиночной стационарной прокладки в современных системах сигнализации, в системах контроля доступа, а также в других системах управления, контроля АСУТП и связи. Кабели могут использоваться вне гермозоны, в системах атомных станций (АС) класса безопасности 3 по классификации ОПБ88/97 (ПНАЭГ-01-011) при поставках на внутренний рынок и экспорт, в том числе страны с тропическим климатом. | 115.47 | 107.66
00-00108259 | КПСПЭПнг(А)-HF 2х2х1,50 | ЭНТЭ | Кабель для систем охранно-пожарной сигнализации, с медными токопроводящими жилами, с изоляцией и наружной оболочкой из полимерной композиции, не содержащей галогенов, экранированные, на рабочее напряжение 300 В. Предназначен для одиночной стационарной прокладки в современных системах сигнализации, в системах контроля доступа, а также в других системах управления, контроля АСУТП и связи. Кабели могут использоваться вне гермозоны, в системах атомных станций (АС) класса безопасности 3 по классификации ОПБ88/97 (ПНАЭГ-01-011) при поставках на внутренний рынок и экспорт, в том числе страны с тропическим климатом. | 153.15 | 142.8
00-00111236 | КПСПЭПнг(А)-HF 2х2х2,50 | ЭНТЭ | Кабель для систем охранно-пожарной сигнализации, с медными токопроводящими жилами, с изоляцией и наружной оболочкой из полимерной композиции, не содержащей галогенов, экранированные, на рабочее напряжение 300 В. Предназначен для одиночной стационарной прокладки в современных системах сигнализации, в системах контроля доступа, а также в других системах управления, контроля АСУТП и связи. Кабели могут использоваться вне гермозоны, в системах атомных станций (АС) класса безопасности 3 по классификации ОПБ88/97 (ПНАЭГ-01-011) при поставках на внутренний рынок и экспорт, в том числе страны с тропическим климатом. | 243.3 | 226.87
00-00080908 | КПССнг(А)-FRHF 1x2x0,35 | ЭНТЭ | Кабель огнестойкий не распространяющий горение, с оболочкой из полимерной композиции, не содержащей галогенов, с дополнительным огнестойким барьером, для систем охранно-пожарной сигнализации, на рабочее напряжение 300 В. Предназначен для эксплуатации при температуре окружающей среды от -50°С до +125°С и относительной влажности воздуха до 98% при температуре до +35°С. Монтаж кабеля должен производиться при температуре окружающей среды не ниже -10°С. Радиус изгиба при монтаже и эксплуатации должен быть не менее 10 номинальных наружных диаметров кабелей по оболочке. | 39.04 | 36.4
00-00085162 | КПССнг(А)-FRHF 1x2x0,5 | ЭНТЭ | Кабель огнестойкий не распространяющий горение, с оболочкой из полимерной композиции, не содержащей галогенов, с дополнительным огнестойким барьером, для систем охранно-пожарной сигнализации, на рабочее напряжение 300 В. Предназначен для эксплуатации при температуре окружающей среды от -50°С до +125°С и относительной влажности воздуха до 98% при температуре до +35°С. Монтаж кабеля должен производиться при температуре окружающей среды не ниже -10°С. Радиус изгиба при монтаже и эксплуатации должен быть не менее 10 номинальных наружных диаметров кабелей по оболочке. | 45.79 | 42.7
00-00080909 | КПССнг(А)-FRHF 1x2x0,75 | ЭНТЭ | Кабель огнестойкий не распространяющий горение, с оболочкой из полимерной композиции, не содержащей галогенов, с дополнительным огнестойким барьером, для систем охранно-пожарной сигнализации, на рабочее напряжение 300 В. Предназначен для эксплуатации при температуре окружающей среды от -50°С до +125°С и относительной влажности воздуха до 98% при температуре до +35°С. Монтаж кабеля должен производиться при температуре окружающей среды не ниже -10°С. Радиус изгиба при монтаже и эксплуатации должен быть не менее 10 номинальных наружных диаметров кабелей по оболочке. | 59.25 | 55.24
00-00080910 | КПССнг(А)-FRHF 1x2x1,5 | ЭНТЭ | Кабель огнестойкий не распространяющий горение, с оболочкой из полимерной композиции, не содержащей галогенов, с дополнительным огнестойким барьером, для систем охранно-пожарной сигнализации, на рабочее напряжение 300 В. Предназначен для эксплуатации при температуре окружающей среды от -50°С до +125°С и относительной влажности воздуха до 98% при температуре до +35°С. Монтаж кабеля должен производиться при температуре окружающей среды не ниже -10°С. Радиус изгиба при монтаже и эксплуатации должен быть не менее 10 номинальных наружных диаметров кабелей по оболочке. | 93.55 | 87.23
00-00105891 | КПССнг(А)-FRHF 1х2х0,2 | ЭНТЭ | Кабель огнестойкий не распространяющий горение, с оболочкой из полимерной композиции, не содержащей галогенов, с дополнительным огнестойким барьером, для систем охранно-пожарной сигнализации, на рабочее напряжение 300 В. Предназначен для эксплуатации при температуре окружающей среды от -50°С до +125°С и относительной влажности воздуха до 98% при температуре до +35°С. Монтаж кабеля должен производиться при температуре окружающей среды не ниже -10°С. Радиус изгиба при монтаже и эксплуатации должен быть не менее 10 номинальных наружных диаметров кабелей по оболочке. | 30.66 | 28.59
00-00061300 | КПССнг(А)-FRHF 1х2х0,5 | Ивановский кабельный завод | Кабель симметричный огнестойкий, групповой прокладки, не выделяющие коррозионно-активных газообразных продуктов при горении и тлении. Для групповой стационарной прокладки, для систем охранно-пожарной сигнализации и СОУЭ, для систем управления, для объектов повышенной пожарной опасности, для промышленных предприятий, офисных помещений, высотных зданий. Кабель допускается использовать: Внутри и вне помещений при условии защиты от прямого воздействия солнечного излучения и атмосферных осадков. На атомных станциях, в системах класса безопасности 2–4 (вне гермозоны). В условиях кратковременных воздействий минерального масла и бензина. | Уточняйте у менеджера | Уточняйте у менеджера
00-00061299 | КПССнг(А)-FRHF 1х2х0,75 | Ивановский кабельный завод | Кабель симметричный огнестойкий, групповой прокладки, не выделяющие коррозионно-активных газообразных продуктов при горении и тлении. Для групповой стационарной прокладки, для систем охранно-пожарной сигнализации и СОУЭ, для систем управления, для объектов повышенной пожарной опасности, для промышленных предприятий, офисных помещений, высотных зданий. Кабель допускается использовать: Внутри и вне помещений при условии защиты от прямого воздействия солнечного излучения и атмосферных осадков. На атомных станциях, в системах класса безопасности 2–4 (вне гермозоны). В условиях кратковременных воздействий минерального масла и бензина. | Уточняйте у менеджера | Уточняйте у менеджера
00-00105892 | КПССнг(А)-FRHF 1х2х1,0 | ЭНТЭ | Кабель огнестойкий не распространяющий горение, с оболочкой из полимерной композиции, не содержащей галогенов, с дополнительным огнестойким барьером, для систем охранно-пожарной сигнализации, на рабочее напряжение 300 В. Предназначен для эксплуатации при температуре окружающей среды от -50°С до +125°С и относительной влажности воздуха до 98% при температуре до +35°С. Монтаж кабеля должен производиться при температуре окружающей среды не ниже -10°С. Радиус изгиба при монтаже и эксплуатации должен быть не менее 10 номинальных наружных диаметров кабелей по оболочке. | 71.33 | 66.51
00-00105893 | КПССнг(А)-FRHF 1х2х2,5 | ЭНТЭ | Кабель огнестойкий не распространяющий горение, с оболочкой из полимерной композиции, не содержащей галогенов, с дополнительным огнестойким барьером, для систем охранно-пожарной сигнализации, на рабочее напряжение 300 В. Предназначен для эксплуатации при температуре окружающей среды от -50°С до +125°С и относительной влажности воздуха до 98% при температуре до +35°С. Монтаж кабеля должен производиться при температуре окружающей среды не ниже -10°С. Радиус изгиба при монтаже и эксплуатации должен быть не менее 10 номинальных наружных диаметров кабелей по оболочке. | 135.53 | 126.38
00-00105894 | КПССнг(А)-FRHF 2х2х0,2 | ЭНТЭ | Кабель огнестойкий не распространяющий горение, с оболочкой из полимерной композиции, не содержащей галогенов, с дополнительным огнестойким барьером, для систем охранно-пожарной сигнализации, на рабочее напряжение 300 В. Предназначен для эксплуатации при температуре окружающей среды от -50°С до +125°С и относительной влажности воздуха до 98% при температуре до +35°С. Монтаж кабеля должен производиться при температуре окружающей среды не ниже -10°С. Радиус изгиба при монтаже и эксплуатации должен быть не менее 10 номинальных наружных диаметров кабелей по оболочке. | 55.74 | 51.97
00-00105895 | КПССнг(А)-FRHF 2х2х0,35 | ЭНТЭ | Кабель огнестойкий не распространяющий горение, с оболочкой из полимерной композиции, не содержащей галогенов, с дополнительным огнестойким барьером, для систем охранно-пожарной сигнализации, на рабочее напряжение 300 В. Предназначен для эксплуатации при температуре окружающей среды от -50°С до +125°С и относительной влажности воздуха до 98% при температуре до +35°С. Монтаж кабеля должен производиться при температуре окружающей среды не ниже -10°С. Радиус изгиба при монтаже и эксплуатации должен быть не менее 10 номинальных наружных диаметров кабелей по оболочке. | 71.4 | 66.58
00-00105896 | КПССнг(А)-FRHF 2х2х0,5 | ЭНТЭ | Кабель огнестойкий не распространяющий горение, с оболочкой из полимерной композиции, не содержащей галогенов, с дополнительным огнестойким барьером, для систем охранно-пожарной сигнализации, на рабочее напряжение 300 В. Предназначен для эксплуатации при температуре окружающей среды от -50°С до +125°С и относительной влажности воздуха до 98% при температуре до +35°С. Монтаж кабеля должен производиться при температуре окружающей среды не ниже -10°С. Радиус изгиба при монтаже и эксплуатации должен быть не менее 10 номинальных наружных диаметров кабелей по оболочке. | 89.08 | 83.06
00-00105897 | КПССнг(А)-FRHF 2х2х0,75 | ЭНТЭ | Кабель огнестойкий не распространяющий горение, с оболочкой из полимерной композиции, не содержащей галогенов, с дополнительным огнестойким барьером, для систем охранно-пожарной сигнализации, на рабочее напряжение 300 В. Предназначен для эксплуатации при температуре окружающей среды от -50°С до +125°С и относительной влажности воздуха до 98% при температуре до +35°С. Монтаж кабеля должен производиться при температуре окружающей среды не ниже -10°С. Радиус изгиба при монтаже и эксплуатации должен быть не менее 10 номинальных наружных диаметров кабелей по оболочке. | 115.31 | 107.51
00-00105898 | КПССнг(А)-FRHF 2х2х1,0 | ЭНТЭ | Кабель огнестойкий не распространяющий горение, с оболочкой из полимерной композиции, не содержащей галогенов, с дополнительным огнестойким барьером, для систем охранно-пожарной сигнализации, на рабочее напряжение 300 В. Предназначен для эксплуатации при температуре окружающей среды от -50°С до +125°С и относительной влажности воздуха до 98% при температуре до +35°С. Монтаж кабеля должен производиться при температуре окружающей среды не ниже -10°С. Радиус изгиба при монтаже и эксплуатации должен быть не менее 10 номинальных наружных диаметров кабелей по оболочке. | 139.63 | 130.2
00-00105899 | КПССнг(А)-FRHF 2х2х1,5 | ЭНТЭ | Кабель огнестойкий не распространяющий горение, с оболочкой из полимерной композиции, не содержащей галогенов, с дополнительным огнестойким барьером, для систем охранно-пожарной сигнализации, на рабочее напряжение 300 В. Предназначен для эксплуатации при температуре окружающей среды от -50°С до +125°С и относительной влажности воздуха до 98% при температуре до +35°С. Монтаж кабеля должен производиться при температуре окружающей среды не ниже -10°С. Радиус изгиба при монтаже и эксплуатации должен быть не менее 10 номинальных наружных диаметров кабелей по оболочке. | 183.43 | 171.04
00-00105900 | КПССнг(А)-FRHF 2х2х2,5 | ЭНТЭ | Кабель огнестойкий не распространяющий горение, с оболочкой из полимерной композиции, не содержащей галогенов, с дополнительным огнестойким барьером, для систем охранно-пожарной сигнализации, на рабочее напряжение 300 В. Предназначен для эксплуатации при температуре окружающей среды от -50°С до +125°С и относительной влажности воздуха до 98% при температуре до +35°С. Монтаж кабеля должен производиться при температуре окружающей среды не ниже -10°С. Радиус изгиба при монтаже и эксплуатации должен быть не менее 10 номинальных наружных диаметров кабелей по оболочке. | 271.48 | 253.13
00-00080009 | КПСCнг(А)-FRLS 1x2x0,5 | ЭНТЭ | Кабель огнестойкий не распространяющий горение, с низким дымо- и газовыделением, с дополнительным огнестойким барьером, для систем охранно-пожарной сигнализации, на рабочее напряжение 300 В. Предназначен для эксплуатации при температуре окружающей среды от -40°С до +70°С и относительной влажности воздуха до 98% при температуре до +35°С. Монтаж кабеля должен производиться при температуре окружающей среды не ниже -10°С. Радиус изгиба при монтаже и эксплуатации должен быть не менее 10 номинальных наружных диаметров кабелей по оболочке. | 43.66 | 40.71
00-00088410 | КПСCнг(А)-FRLS 1x2x0,75 | ЭНТЭ | Кабель огнестойкий не распространяющий горение, с низким дымо- и газовыделением, с дополнительным огнестойким барьером, для систем охранно-пожарной сигнализации, на рабочее напряжение 300 В. Предназначен для эксплуатации при температуре окружающей среды от -40°С до +70°С и относительной влажности воздуха до 98% при температуре до +35°С. Монтаж кабеля должен производиться при температуре окружающей среды не ниже -10°С. Радиус изгиба при монтаже и эксплуатации должен быть не менее 10 номинальных наружных диаметров кабелей по оболочке. | 56.38 | 52.57
00-00088447 | КПСCнг(А)-FRLS 1x2x1,0 | ЭНТЭ | Кабель огнестойкий не распространяющий горение, с низким дымо- и газовыделением, с дополнительным огнестойким барьером, для систем охранно-пожарной сигнализации, на рабочее напряжение 300 В. Предназначен для эксплуатации при температуре окружающей среды от -40°С до +70°С и относительной влажности воздуха до 98% при температуре до +35°С. Монтаж кабеля должен производиться при температуре окружающей среды не ниже -10°С. Радиус изгиба при монтаже и эксплуатации должен быть не менее 10 номинальных наружных диаметров кабелей по оболочке. | 68.51 | 63.88
00-00088413 | КПСCнг(А)-FRLS 1x2x1,5 | ЭНТЭ | Кабель огнестойкий не распространяющий горение, с низким дымо- и газовыделением, с дополнительным огнестойким барьером, для систем охранно-пожарной сигнализации, на рабочее напряжение 300 В. Предназначен для эксплуатации при температуре окружающей среды от -40°С до +70°С и относительной влажности воздуха до 98% при температуре до +35°С. Монтаж кабеля должен производиться при температуре окружающей среды не ниже -10°С. Радиус изгиба при монтаже и эксплуатации должен быть не менее 10 номинальных наружных диаметров кабелей по оболочке. | 92.89 | 86.62
00-00105876 | КПССнг(А)-FRLS 1х2х0,2 | ЭНТЭ | Кабель огнестойкий не распространяющий горение, с низким дымо- и газовыделением, с дополнительным огнестойким барьером, для систем охранно-пожарной сигнализации, на рабочее напряжение 300 В. Предназначен для эксплуатации при температуре окружающей среды от -40°С до +70°С и относительной влажности воздуха до 98% при температуре до +35°С. Монтаж кабеля должен производиться при температуре окружающей среды не ниже -10°С. Радиус изгиба при монтаже и эксплуатации должен быть не менее 10 номинальных наружных диаметров кабелей по оболочке. | 27.57 | 25.71
00-00105877 | КПССнг(А)-FRLS 1х2х0,35 | ЭНТЭ | Кабель огнестойкий не распространяющий горение, с низким дымо- и газовыделением, с дополнительным огнестойким барьером, для систем охранно-пожарной сигнализации, на рабочее напряжение 300 В. Предназначен для эксплуатации при температуре окружающей среды от -40°С до +70°С и относительной влажности воздуха до 98% при температуре до +35°С. Монтаж кабеля должен производиться при температуре окружающей среды не ниже -10°С. Радиус изгиба при монтаже и эксплуатации должен быть не менее 10 номинальных наружных диаметров кабелей по оболочке. | 36.93 | 34.43
00-00061302 | КПССнг(А)-FRLS 1х2х0,5 | Ивановский кабельный завод | Кабель симметричный огнестойкий, групповой прокладки, с пониженным дымо- и газовыделением, повышенной пожаростойкости. Для групповой стационарной прокладки, для систем охранно-пожарной сигнализации и СОУЭ, для систем управления, для объектов повышенной пожарной опасности, для промышленных предприятий, офисных помещений, высотных зданий. Кабель допускается использовать внутри и вне помещений при условии защиты от прямого воздействия солнечного излучения и атмосферных осадков, на атомных станциях, в системах класса безопасности 2–4 (вне гермозоны). | Уточняйте у менеджера | Уточняйте у менеджера
00-00061301 | КПССнг(А)-FRLS 1х2х0,75 | Ивановский кабельный завод | Кабель симметричный огнестойкий, групповой прокладки, с пониженным дымо- и газовыделением, повышенной пожаростойкости. Для групповой стационарной прокладки, для систем охранно-пожарной сигнализации и СОУЭ, для систем управления, для объектов повышенной пожарной опасности, для промышленных предприятий, офисных помещений, высотных зданий. Кабель допускается использовать внутри и вне помещений при условии защиты от прямого воздействия солнечного излучения и атмосферных осадков, на атомных станциях, в системах класса безопасности 2–4 (вне гермозоны). | Уточняйте у менеджера | Уточняйте у менеджера
00-00105878 | КПССнг(А)-FRLS 1х2х2,5 | ЭНТЭ | Кабель огнестойкий не распространяющий горение, с низким дымо- и газовыделением, с дополнительным огнестойким барьером, для систем охранно-пожарной сигнализации, на рабочее напряжение 300 В. Предназначен для эксплуатации при температуре окружающей среды от -40°С до +70°С и относительной влажности воздуха до 98% при температуре до +35°С. Монтаж кабеля должен производиться при температуре окружающей среды не ниже -10°С. Радиус изгиба при монтаже и эксплуатации должен быть не менее 10 номинальных наружных диаметров кабелей по оболочке. | 135.87 | 126.69
00-00105832 | КПССнг(А)-FRLS 2x2x0,2 | ЭНТЭ | Кабель огнестойкий не распространяющий горение, с низким дымо- и газовыделением, с дополнительным огнестойким барьером, для систем охранно-пожарной сигнализации, на рабочее напряжение 300 В. Предназначен для эксплуатации при температуре окружающей среды от -40°С до +70°С и относительной влажности воздуха до 98% при температуре до +35°С. Монтаж кабеля должен производиться при температуре окружающей среды не ниже -10°С. Радиус изгиба при монтаже и эксплуатации должен быть не менее 10 номинальных наружных диаметров кабелей по оболочке. | 50.52 | 47.1
00-00088411 | КПСCнг(А)-FRLS 2x2x0,5 | ЭНТЭ | Кабель огнестойкий не распространяющий горение, с низким дымо- и газовыделением, с дополнительным огнестойким барьером, для систем охранно-пожарной сигнализации, на рабочее напряжение 300 В. Предназначен для эксплуатации при температуре окружающей среды от -40°С до +70°С и относительной влажности воздуха до 98% при температуре до +35°С. Монтаж кабеля должен производиться при температуре окружающей среды не ниже -10°С. Радиус изгиба при монтаже и эксплуатации должен быть не менее 10 номинальных наружных диаметров кабелей по оболочке. | 80.71 | 75.26
00-00088412 | КПСCнг(А)-FRLS 2x2x0,75 | ЭНТЭ | Кабель огнестойкий не распространяющий горение, с низким дымо- и газовыделением, с дополнительным огнестойким барьером, для систем охранно-пожарной сигнализации, на рабочее напряжение 300 В. Предназначен для эксплуатации при температуре окружающей среды от -40°С до +70°С и относительной влажности воздуха до 98% при температуре до +35°С. Монтаж кабеля должен производиться при температуре окружающей среды не ниже -10°С. Радиус изгиба при монтаже и эксплуатации должен быть не менее 10 номинальных наружных диаметров кабелей по оболочке. | 106.23 | 99.05
00-00105879 | КПССнг(А)-FRLS 2х2х0,35 | ЭНТЭ | Кабель огнестойкий не распространяющий горение, с низким дымо- и газовыделением, с дополнительным огнестойким барьером, для систем охранно-пожарной сигнализации, на рабочее напряжение 300 В. Предназначен для эксплуатации при температуре окружающей среды от -40°С до +70°С и относительной влажности воздуха до 98% при температуре до +35°С. Монтаж кабеля должен производиться при температуре окружающей среды не ниже -10°С. Радиус изгиба при монтаже и эксплуатации должен быть не менее 10 номинальных наружных диаметров кабелей по оболочке. | 67.55 | 62.98
00-00105880 | КПССнг(А)-FRLS 2х2х1,0 | ЭНТЭ | Кабель огнестойкий не распространяющий горение, с низким дымо- и газовыделением, с дополнительным огнестойким барьером, для систем охранно-пожарной сигнализации, на рабочее напряжение 300 В. Предназначен для эксплуатации при температуре окружающей среды от -40°С до +70°С и относительной влажности воздуха до 98% при температуре до +35°С. Монтаж кабеля должен производиться при температуре окружающей среды не ниже -10°С. Радиус изгиба при монтаже и эксплуатации должен быть не менее 10 номинальных наружных диаметров кабелей по оболочке. | 129.14 | 120.42
00-00105881 | КПССнг(А)-FRLS 2х2х1,5 | ЭНТЭ | Кабель огнестойкий не распространяющий горение, с низким дымо- и газовыделением, с дополнительным огнестойким барьером, для систем охранно-пожарной сигнализации, на рабочее напряжение 300 В. Предназначен для эксплуатации при температуре окружающей среды от -40°С до +70°С и относительной влажности воздуха до 98% при температуре до +35°С. Монтаж кабеля должен производиться при температуре окружающей среды не ниже -10°С. Радиус изгиба при монтаже и эксплуатации должен быть не менее 10 номинальных наружных диаметров кабелей по оболочке. | 175.11 | 163.27
00-00105882 | КПССнг(А)-FRLS 2х2х2,5 | ЭНТЭ | Кабель огнестойкий не распространяющий горение, с низким дымо- и газовыделением, с дополнительным огнестойким барьером, для систем охранно-пожарной сигнализации, на рабочее напряжение 300 В. Предназначен для эксплуатации при температуре окружающей среды от -40°С до +70°С и относительной влажности воздуха до 98% при температуре до +35°С. Монтаж кабеля должен производиться при температуре окружающей среды не ниже -10°С. Радиус изгиба при монтаже и эксплуатации должен быть не менее 10 номинальных наружных диаметров кабелей по оболочке. | 265.68 | 247.73
00-00080344 | КПССнг(А)-FRLSLTx 1x2x0,5 | ЭНТЭ | Кабель огнестойкий не распространяющий горение, с низким дымо- и газовыделением и низкой токсичностью продуктов горения, с дополнительным огнестойким барьером, для систем охранно-пожарной сигнализации, на рабочее напряжение 300 В. Предназначен для эксплуатации при температуре окружающей среды от -50°С до +125°С и относительной влажности воздуха до 98% при температуре до +35°С. Монтаж кабеля должен производиться при температуре окружающей среды не ниже -10°С. Радиус изгиба при монтаже и эксплуатации должен быть не менее 10 номинальных наружных диаметров кабелей по оболочке. | 52.33 | 48.8
00-00086483 | КПССнг(А)-FRLSLTx 1x2x0,75 | ЭНТЭ | Кабель огнестойкий не распространяющий горение, с низким дымо- и газовыделением и низкой токсичностью продуктов горения, с дополнительным огнестойким барьером, для систем охранно-пожарной сигнализации, на рабочее напряжение 300 В. Предназначен для эксплуатации при температуре окружающей среды от -50°С до +125°С и относительной влажности воздуха до 98% при температуре до +35°С. Монтаж кабеля должен производиться при температуре окружающей среды не ниже -10°С. Радиус изгиба при монтаже и эксплуатации должен быть не менее 10 номинальных наружных диаметров кабелей по оболочке. | 67.78 | 63.2
00-00080345 | КПССнг(А)-FRLSLTx 1x2x1,0 | ЭНТЭ | Кабель огнестойкий не распространяющий горение, с низким дымо- и газовыделением и низкой токсичностью продуктов горения, с дополнительным огнестойким барьером, для систем охранно-пожарной сигнализации, на рабочее напряжение 300 В. Предназначен для эксплуатации при температуре окружающей среды от -50°С до +125°С и относительной влажности воздуха до 98% при температуре до +35°С. Монтаж кабеля должен производиться при температуре окружающей среды не ниже -10°С. Радиус изгиба при монтаже и эксплуатации должен быть не менее 10 номинальных наружных диаметров кабелей по оболочке. | 81.98 | 76.44
00-00104630 | КПСCнг(А)-FRLSLTx 1x2x1,5 | ЭНТЭ | Кабель огнестойкий не распространяющий горение, с низким дымо- и газовыделением и низкой токсичностью продуктов горения, с дополнительным огнестойким барьером, для систем охранно-пожарной сигнализации, на рабочее напряжение 300 В. Предназначен для эксплуатации при температуре окружающей среды от -50°С до +125°С и относительной влажности воздуха до 98% при температуре до +35°С. Монтаж кабеля должен производиться при температуре окружающей среды не ниже -10°С. Радиус изгиба при монтаже и эксплуатации должен быть не менее 10 номинальных наружных диаметров кабелей по оболочке. | 109.88 | 102.45
00-00105913 | КПССнг(А)-FRLSLTx 1х2х0,2 | ЭНТЭ | Кабель огнестойкий не распространяющий горение, с низким дымо- и газовыделением и низкой токсичностью продуктов горения, с дополнительным огнестойким барьером, для систем охранно-пожарной сигнализации, на рабочее напряжение 300 В. Предназначен для эксплуатации при температуре окружающей среды от -50°С до +125°С и относительной влажности воздуха до 98% при температуре до +35°С. Монтаж кабеля должен производиться при температуре окружающей среды не ниже -10°С. Радиус изгиба при монтаже и эксплуатации должен быть не менее 10 номинальных наружных диаметров кабелей по оболочке. | 32.54 | 30.34
00-00105914 | КПССнг(А)-FRLSLTx 1х2х0,35 | ЭНТЭ | Кабель огнестойкий не распространяющий горение, с низким дымо- и газовыделением и низкой токсичностью продуктов горения, с дополнительным огнестойким барьером, для систем охранно-пожарной сигнализации, на рабочее напряжение 300 В. Предназначен для эксплуатации при температуре окружающей среды от -50°С до +125°С и относительной влажности воздуха до 98% при температуре до +35°С. Монтаж кабеля должен производиться при температуре окружающей среды не ниже -10°С. Радиус изгиба при монтаже и эксплуатации должен быть не менее 10 номинальных наружных диаметров кабелей по оболочке. | 44.48 | 41.47
00-00061303 | КПССнг(А)-FRLSLTx 1х2х0,5 | Ивановский кабельный завод | Кабель симметричный огнестойкий, групповой прокладки, с пониженным дымо- и газовыделением, с низкой токсичностью продуктов горения, повышенной пожаростойкости. Для групповой стационарной прокладки, для систем охранно-пожарной сигнализации и СОУЭ, для систем управления, для объектов повышенной пожарной опасности, для промышленных предприятий, офисных помещений, высотных зданий. Кабель допускается использовать внутри и вне помещений при условии защиты от прямого воздействия солнечного излучения и атмосферных осадков, на атомных станциях, в системах класса безопасности 2–4 (вне гермозоны). | Уточняйте у менеджера | Уточняйте у менеджера
00-00105915 | КПССнг(А)-FRLSLTx 1х2х2,5 | ЭНТЭ | Кабель огнестойкий не распространяющий горение, с низким дымо- и газовыделением и низкой токсичностью продуктов горения, с дополнительным огнестойким барьером, для систем охранно-пожарной сигнализации, на рабочее напряжение 300 В. Предназначен для эксплуатации при температуре окружающей среды от -50°С до +125°С и относительной влажности воздуха до 98% при температуре до +35°С. Монтаж кабеля должен производиться при температуре окружающей среды не ниже -10°С. Радиус изгиба при монтаже и эксплуатации должен быть не менее 10 номинальных наружных диаметров кабелей по оболочке. | 163.62 | 152.57
00-00105062 | КПССнг(А)-FRLSLTx 2x2x0,5 | ЭНТЭ | Кабель огнестойкий не распространяющий горение, с низким дымо- и газовыделением и низкой токсичностью продуктов горения, с дополнительным огнестойким барьером, для систем охранно-пожарной сигнализации, на рабочее напряжение 300 В. Предназначен для эксплуатации при температуре окружающей среды от -50°С до +125°С и относительной влажности воздуха до 98% при температуре до +35°С. Монтаж кабеля должен производиться при температуре окружающей среды не ниже -10°С. Радиус изгиба при монтаже и эксплуатации должен быть не менее 10 номинальных наружных диаметров кабелей по оболочке. | 92.27 | 86.04
00-00105916 | КПССнг(А)-FRLSLTx 2х2х0,2 | ЭНТЭ | Кабель огнестойкий не распространяющий горение, с низким дымо- и газовыделением и низкой токсичностью продуктов горения, с дополнительным огнестойким барьером, для систем охранно-пожарной сигнализации, на рабочее напряжение 300 В. Предназначен для эксплуатации при температуре окружающей среды от -50°С до +125°С и относительной влажности воздуха до 98% при температуре до +35°С. Монтаж кабеля должен производиться при температуре окружающей среды не ниже -10°С. Радиус изгиба при монтаже и эксплуатации должен быть не менее 10 номинальных наружных диаметров кабелей по оболочке. | 54.44 | 50.76
00-00105917 | КПССнг(А)-FRLSLTx 2х2х0,35 | ЭНТЭ | Кабель огнестойкий не распространяющий горение, с низким дымо- и газовыделением и низкой токсичностью продуктов горения, с дополнительным огнестойким барьером, для систем охранно-пожарной сигнализации, на рабочее напряжение 300 В. Предназначен для эксплуатации при температуре окружающей среды от -50°С до +125°С и относительной влажности воздуха до 98% при температуре до +35°С. Монтаж кабеля должен производиться при температуре окружающей среды не ниже -10°С. Радиус изгиба при монтаже и эксплуатации должен быть не менее 10 номинальных наружных диаметров кабелей по оболочке. | 77.51 | 72.27
00-00105918 | КПССнг(А)-FRLSLTx 2х2х0,75 | ЭНТЭ | Кабель огнестойкий не распространяющий горение, с низким дымо- и газовыделением и низкой токсичностью продуктов горения, с дополнительным огнестойким барьером, для систем охранно-пожарной сигнализации, на рабочее напряжение 300 В. Предназначен для эксплуатации при температуре окружающей среды от -50°С до +125°С и относительной влажности воздуха до 98% при температуре до +35°С. Монтаж кабеля должен производиться при температуре окружающей среды не ниже -10°С. Радиус изгиба при монтаже и эксплуатации должен быть не менее 10 номинальных наружных диаметров кабелей по оболочке. | 122.01 | 113.76
00-00105919 | КПССнг(А)-FRLSLTx 2х2х1,0 | ЭНТЭ | Кабель огнестойкий не распространяющий горение, с низким дымо- и газовыделением и низкой токсичностью продуктов горения, с дополнительным огнестойким барьером, для систем охранно-пожарной сигнализации, на рабочее напряжение 300 В. Предназначен для эксплуатации при температуре окружающей среды от -50°С до +125°С и относительной влажности воздуха до 98% при температуре до +35°С. Монтаж кабеля должен производиться при температуре окружающей среды не ниже -10°С. Радиус изгиба при монтаже и эксплуатации должен быть не менее 10 номинальных наружных диаметров кабелей по оболочке. | 149.24 | 139.15
00-00105920 | КПССнг(А)-FRLSLTx 2х2х1,5 | ЭНТЭ | Кабель огнестойкий не распространяющий горение, с низким дымо- и газовыделением и низкой токсичностью продуктов горения, с дополнительным огнестойким барьером, для систем охранно-пожарной сигнализации, на рабочее напряжение 300 В. Предназначен для эксплуатации при температуре окружающей среды от -50°С до +125°С и относительной влажности воздуха до 98% при температуре до +35°С. Монтаж кабеля должен производиться при температуре окружающей среды не ниже -10°С. Радиус изгиба при монтаже и эксплуатации должен быть не менее 10 номинальных наружных диаметров кабелей по оболочке. | 208.39 | 194.31
00-00105921 | КПССнг(А)-FRLSLTx 2х2х2,5 | ЭНТЭ | Кабель огнестойкий не распространяющий горение, с низким дымо- и газовыделением и низкой токсичностью продуктов горения, с дополнительным огнестойким барьером, для систем охранно-пожарной сигнализации, на рабочее напряжение 300 В. Предназначен для эксплуатации при температуре окружающей среды от -50°С до +125°С и относительной влажности воздуха до 98% при температуре до +35°С. Монтаж кабеля должен производиться при температуре окружающей среды не ниже -10°С. Радиус изгиба при монтаже и эксплуатации должен быть не менее 10 номинальных наружных диаметров кабелей по оболочке. | 302.2 | 281.78
00-00020381 | КПСЭнг(А)-FRHF 10х2х0,2 | ЭНТЭ | Кабель огнестойкий для систем противопожарной сигнализации с медными токопроводящими жилами сечением 0,20; 0,35; 0,50; 0,75; 1,00; 1,50; 2,50 мм2 экранированный с изоляцией из огнестойкой кремнийорганической резины, с наружной оболочкой из полимерной композиции, не содержащей галогенов. | Уточняйте у менеджера | Уточняйте у менеджера
00-00020388 | КПСЭнг(А)-FRHF 10х2х0,5 | ЭНТЭ | Кабель огнестойкий для систем противопожарной сигнализации с медными токопроводящими жилами сечением 0,20; 0,35; 0,50; 0,75; 1,00; 1,50; 2,50 мм2 экранированный с изоляцией из огнестойкой кремнийорганической резины, с наружной оболочкой из полимерной композиции, не содержащей галогенов. | Уточняйте у менеджера | Уточняйте у менеджера
00-00020395 | КПСЭнг(А)-FRHF 10х2х0,75 | ЭНТЭ | Кабель огнестойкий для систем противопожарной сигнализации с медными токопроводящими жилами сечением 0,20; 0,35; 0,50; 0,75; 1,00; 1,50; 2,50 мм2 экранированный с изоляцией из огнестойкой кремнийорганической резины, с наружной оболочкой из полимерной композиции, не содержащей галогенов. | Уточняйте у менеджера | Уточняйте у менеджера
00-00020402 | КПСЭнг(А)-FRHF 10х2х1,0 | ЭНТЭ | Кабель огнестойкий для систем противопожарной сигнализации с медными токопроводящими жилами сечением 0,20; 0,35; 0,50; 0,75; 1,00; 1,50; 2,50 мм2 экранированный с изоляцией из огнестойкой кремнийорганической резины, с наружной оболочкой из полимерной композиции, не содержащей галогенов. | Уточняйте у менеджера | Уточняйте у менеджера
00-00020409 | КПСЭнг(А)-FRHF 10х2х1,5 | ЭНТЭ | Кабель огнестойкий для систем противопожарной сигнализации с медными токопроводящими жилами сечением 0,20; 0,35; 0,50; 0,75; 1,00; 1,50; 2,50 мм2 экранированный с изоляцией из огнестойкой кремнийорганической резины, с наружной оболочкой из полимерной композиции, не содержащей галогенов. | Уточняйте у менеджера | Уточняйте у менеджера
00-00038362 | КПСЭнг(А)-FRHF 1х2х0,2 | Авангард | Кабель огнестойкий экранированный, не распространяющий горение при групповой прокладке, с пониженным дымо- и газовыделением. Огнестойкий кабель парной скрутки, не распространяющий горение, предназначен для групповой стационарной прокладки в системах противопожарной защиты, в том числе системах пожарной сигнализации (ОПС), системах оповещения и управления эвакуацией (СОУЭ), системах автоматического пожаротушения (АУПТ), системах противодымной защиты, системах сбора и передачи данных, при напряжении не более 300 вольт переменного тока частотой 50 Гц, а также в других важных системах жизнеобеспечения, где требуется сохранение работоспособности кабеля в течение 180 минут в условиях открытого пламени. | Уточняйте у менеджера | Уточняйте у менеджера
00-00061304 | КПСЭнг(А)-FRHF 1х2х0,2 | Ивановский кабельный завод | Кабель огнестойкий не распространяющий горение при групповой прокладке, с изоляцией из кремнийорганической резины и оболочкой из полимерной композиции, не содержащей галогенов, не выделяющей коррозионно-активных газообразных продуктов при горении и тлении. Предназначен для групповой стационарной прокладки в системах противопожарной защиты, в т.ч. системах пожарной сигнализации (ОПС), системах оповещения и управления эвакуацией (СОУЭ), системах автоматического пожаротушения (АУПТ), системах противодымной защиты, а также в других важных системах жизнеобеспечения, которые должны сохранять работоспособность в условиях пожара. Кабель не выделяет коррозионно-активных газообразных продуктов. Эксплуатируется внутри и вне помещений, при условии защиты от прямого воздействия солнечного излучения и атмосферных осадков. | Уточняйте у менеджера | Уточняйте у менеджера
00-00015182 | КПСЭнг(А)-FRHF 1х2х0,2 | КабельЭлектросвязь | Кабель огнестойкий для систем охранной и пожарной сигнализации не распространяющие горение, с наружной оболочкой из полимерной композиции не содержащей галогенов, экранированные на рабочее напряжение 300 В.Класс пожарной опасности для кабелей КПСЭнг(А)-FRHF — П16.1.1.2.1 ГОСТ 31565.Кабели предназначены для эксплуатации при температуре окружающей среды от минус 50 °С до плюс 70 °С и относительной влажности воздуха до 98% при температуре до 35 °С.Токопроводящие жилы: однопроволочные из медной мягкой проволоки соответствуют классу 1 по ГОСТ 22483.Изоляция токопроводящих жил: токопроводящие жилы изолированы огнестойкой кремнийорганической резиной.Скрутка:две изолированные жилы скручиваются в пару, три и четыре изолированные жилы — в пучок. В двупарных кабелях пары укладываются параллельно в сердечник.Оболочка: наружная оболочка изготавливается из полимерной композиции не содержащей галогенов.Цвет оболочки — оранжевый. | 18.78 | 17.51
00-00034976 | КПСЭнг(А)-FRHF 1х2х0,2 | ПУЛЬС | Кабель для систем ОПС и СОУЭ огнестойкий, не поддерживающий горения, экранированный, не выделяющий при тлении и горении галогенов и коррозийных газов. Предназначен для прокладки в многофункциональных высотных зданиях, комплексах и сооружениях с массовым пребыванием людей и т.п. Изолированные жилы скручены попарно, пары скручены в сердечник с числом пар до 10 или в пучок с числом жил до 20, или уложены параллельно числом пар от 2 до 3 числом жил от 4 до 6. Изолированные жилы имеют отличительную расцветку. Диапазон допустимых температур: при эксплуатации от -60°С до +125°С, при монтаже от -15°С до +60°С. Класс пожарной опасности ГОСТ 31565-2012 - П1б.1.1.2.1. | 22.25 | 20.75
00-00022228 | КПСЭнг(А)-FRHF 1х2х0,2 | ЭНТЭ | Кабель огнестойкий для пожарной сигнализации с медными токопроводящими жилами сечением 0,20; 0,35; 0,50; 0,75; 1,00; 1,50; 2,50 мм2 экранированный с изоляцией из огнестойкой кремнийорганической резины, с наружной оболочкой из полимерной композиции, не содержащей галогенов. | 22.71 | 21.17
00-00137771 | КПСЭнг(А)-FRHF 1х2х0,2 | Спецкабель | Кабель экранированный огнестойкий однопроволочный, симметричный, парной скрутки, с изоляцией из огнестойкой кремнийорганической резины в оболочке из безгалогенной полимерной композиции повышенной масло-бензостойкости, 1х2х0,2 мм.кв., внешний диаметр 4.9 мм, оранжевый. Назначение: Для групповой стационарной прокладки. Для систем охранно-пожарной сигнализации и СОУЭ. Для систем управления. Для объектов повышенной пожарной опасности. Для промышленных предприятий, офисных помещений, высотных зданий. Кабели КПСЭнг(А)-FRHF допускается использовать: Внутри и вне помещений при условии защиты от прямого воздействия солнечного излучения и атмосферных осадков. На атомных станциях, в системах класса безопасности 2–4 (вне гермозоны). В условиях кратковременных воздействий минерального масла и бензина. | Уточняйте у менеджера | Уточняйте у менеджера
00-00038363 | КПСЭнг(А)-FRHF 1х2х0,35 | Авангард | Кабель огнестойкий экранированный, не распространяющий горение при групповой прокладке, с пониженным дымо- и газовыделением. Огнестойкий кабель парной скрутки, не распространяющий горение, предназначен для групповой стационарной прокладки в системах противопожарной защиты, в том числе системах пожарной сигнализации (ОПС), системах оповещения и управления эвакуацией (СОУЭ), системах автоматического пожаротушения (АУПТ), системах противодымной защиты, системах сбора и передачи данных, при напряжении не более 300 вольт переменного тока частотой 50 Гц, а также в других важных системах жизнеобеспечения, где требуется сохранение работоспособности кабеля в течение 180 минут в условиях открытого пламени. | Уточняйте у менеджера | Уточняйте у менеджера
00-00061305 | КПСЭнг(А)-FRHF 1х2х0,35 | Ивановский кабельный завод | Кабель огнестойкий не распространяющий горение при групповой прокладке, с изоляцией из кремнийорганической резины и оболочкой из полимерной композиции, не содержащей галогенов, не выделяющей коррозионно-активных газообразных продуктов при горении и тлении. Предназначен для групповой стационарной прокладки в системах противопожарной защиты, в т.ч. системах пожарной сигнализации (ОПС), системах оповещения и управления эвакуацией (СОУЭ), системах автоматического пожаротушения (АУПТ), системах противодымной защиты, а также в других важных системах жизнеобеспечения, которые должны сохранять работоспособность в условиях пожара. Кабель не выделяет коррозионно-активных газообразных продуктов. Эксплуатируется внутри и вне помещений, при условии защиты от прямого воздействия солнечного излучения и атмосферных осадков. | Уточняйте у менеджера | Уточняйте у менеджера
00-00015183 | КПСЭнг(А)-FRHF 1х2х0,35 | КабельЭлектросвязь | Кабель огнестойкий для систем охранной и пожарной сигнализации не распространяющие горение, с наружной оболочкой из полимерной композиции не содержащей галогенов, экранированные на рабочее напряжение 300 В.Класс пожарной опасности для кабелей КПСЭнг(А)-FRHF — П16.1.1.2.1 ГОСТ 31565.Кабели предназначены для эксплуатации при температуре окружающей среды от минус 50 °С до плюс 70 °С и относительной влажности воздуха до 98% при температуре до 35 °С.Токопроводящие жилы: однопроволочные из медной мягкой проволоки соответствуют классу 1 по ГОСТ 22483.Изоляция токопроводящих жил: токопроводящие жилы изолированы огнестойкой кремнийорганической резиной.Скрутка:две изолированные жилы скручиваются в пару, три и четыре изолированные жилы — в пучок. В двупарных кабелях пары укладываются параллельно в сердечник.Оболочка: наружная оболочка изготавливается из полимерной композиции не содержащей галогенов.Цвет оболочки — оранжевый. | 27.46 | 25.6
00-00034977 | КПСЭнг(А)-FRHF 1х2х0,35 | ПУЛЬС | Кабель для систем ОПС и СОУЭ огнестойкий, не поддерживающий горения, экранированный, не выделяющий при тлении и горении галогенов и коррозийных газов. Предназначен для прокладки в многофункциональных высотных зданиях, комплексах и сооружениях с массовым пребыванием людей и т.п. Изолированные жилы скручены попарно, пары скручены в сердечник с числом пар до 10 или в пучок с числом жил до 20, или уложены параллельно числом пар от 2 до 3 числом жил от 4 до 6. Изолированные жилы имеют отличительную расцветку. Диапазон допустимых температур: при эксплуатации от -60°С до +125°С, при монтаже от -15°С до +60°С. Класс пожарной опасности ГОСТ 31565-2012 - П1б.1.1.2.1. | 28.12 | 26.22
00-00022230 | КПСЭнг(А)-FRHF 1х2х0,35 | ЭНТЭ | Кабель огнестойкий для пожарной сигнализации с медными токопроводящими жилами сечением 0,20; 0,35; 0,50; 0,75; 1,00; 1,50; 2,50 мм2 экранированный с изоляцией из огнестойкой кремнийорганической резины, с наружной оболочкой из полимерной композиции, не содержащей галогенов. | 28.69 | 26.75
00-00137839 | КПСЭнг(А)-FRHF 1х2х0,35 | Спецкабель | Кабель экранированный огнестойкий однопроволочный, симметричный, парной скрутки, с изоляцией из огнестойкой кремнийорганической резины в оболочке из безгалогенной полимерной композиции повышенной масло-бензостойкости, 1х2х0,35 мм.кв., внешний диаметр 5.6 мм, оранжевый. Назначение: Для групповой стационарной прокладки. Для систем охранно-пожарной сигнализации и СОУЭ. Для систем управления. Для объектов повышенной пожарной опасности. Для промышленных предприятий, офисных помещений, высотных зданий. Кабели КПСЭнг(А)-FRHF допускается использовать: Внутри и вне помещений при условии защиты от прямого воздействия солнечного излучения и атмосферных осадков. На атомных станциях, в системах класса безопасности 2–4 (вне гермозоны). В условиях кратковременных воздействий минерального масла и бензина. | Уточняйте у менеджера | Уточняйте у менеджера
00-00038364 | КПСЭнг(А)-FRHF 1х2х0,5 | Авангард | Кабель огнестойкий экранированный, не распространяющий горение при групповой прокладке, с пониженным дымо- и газовыделением. Огнестойкий кабель парной скрутки, не распространяющий горение, предназначен для групповой стационарной прокладки в системах противопожарной защиты, в том числе системах пожарной сигнализации (ОПС), системах оповещения и управления эвакуацией (СОУЭ), системах автоматического пожаротушения (АУПТ), системах противодымной защиты, системах сбора и передачи данных, при напряжении не более 300 вольт переменного тока частотой 50 Гц, а также в других важных системах жизнеобеспечения, где требуется сохранение работоспособности кабеля в течение 180 минут в условиях открытого пламени. | Уточняйте у менеджера | Уточняйте у менеджера
00-00061306 | КПСЭнг(А)-FRHF 1х2х0,5 | Ивановский кабельный завод | Кабель огнестойкий не распространяющий горение при групповой прокладке, с изоляцией из кремнийорганической резины и оболочкой из полимерной композиции, не содержащей галогенов, не выделяющей коррозионно-активных газообразных продуктов при горении и тлении. Предназначен для групповой стационарной прокладки в системах противопожарной защиты, в т.ч. системах пожарной сигнализации (ОПС), системах оповещения и управления эвакуацией (СОУЭ), системах автоматического пожаротушения (АУПТ), системах противодымной защиты, а также в других важных системах жизнеобеспечения, которые должны сохранять работоспособность в условиях пожара. Кабель не выделяет коррозионно-активных газообразных продуктов. Эксплуатируется внутри и вне помещений, при условии защиты от прямого воздействия солнечного излучения и атмосферных осадков. | Уточняйте у менеджера | Уточняйте у менеджера
00-00015184 | КПСЭнг(А)-FRHF 1х2х0,5 | КабельЭлектросвязь | Кабель огнестойкий для систем охранной и пожарной сигнализации не распространяющие горение, с наружной оболочкой из полимерной композиции не содержащей галогенов, экранированные на рабочее напряжение 300 В.Класс пожарной опасности для кабелей КПСЭнг(А)-FRHF — П16.1.1.2.1 ГОСТ 31565.Кабели предназначены для эксплуатации при температуре окружающей среды от минус 50 °С до плюс 70 °С и относительной влажности воздуха до 98% при температуре до 35 °С.Токопроводящие жилы: однопроволочные из медной мягкой проволоки соответствуют классу 1 по ГОСТ 22483.Изоляция токопроводящих жил: токопроводящие жилы изолированы огнестойкой кремнийорганической резиной.Скрутка:две изолированные жилы скручиваются в пару, три и четыре изолированные жилы — в пучок. В двупарных кабелях пары укладываются параллельно в сердечник.Оболочка: наружная оболочка изготавливается из полимерной композиции не содержащей галогенов.Цвет оболочки — оранжевый. | 32.61 | 30.41
00-00034978 | КПСЭнг(А)-FRHF 1х2х0,5 | ПУЛЬС | Кабель для систем ОПС и СОУЭ огнестойкий, не поддерживающий горения, экранированный, не выделяющий при тлении и горении галогенов и коррозийных газов. Предназначен для прокладки в многофункциональных высотных зданиях, комплексах и сооружениях с массовым пребыванием людей и т.п. Изолированные жилы скручены попарно, пары скручены в сердечник с числом пар до 10 или в пучок с числом жил до 20, или уложены параллельно числом пар от 2 до 3 числом жил от 4 до 6. Изолированные жилы имеют отличительную расцветку. Диапазон допустимых температур: при эксплуатации от -60°С до +125°С, при монтаже от -15°С до +60°С. Класс пожарной опасности ГОСТ 31565-2012 - П1б.1.1.2.1. | 33.46 | 31.19
00-00022232 | КПСЭнг(А)-FRHF 1х2х0,5 | ЭНТЭ | Кабель огнестойкий для пожарной сигнализации с медными токопроводящими жилами сечением 0,20; 0,35; 0,50; 0,75; 1,00; 1,50; 2,50 мм2 экранированный с изоляцией из огнестойкой кремнийорганической резины, с наружной оболочкой из полимерной композиции, не содержащей галогенов. | 34.14 | 31.83
03-00009272 | КПСЭнг(А)-FRHF 1х2х0,5 | Спецкабель | Кабель экранированный огнестойкий однопроволочный, симметричный, парной скрутки, с изоляцией из огнестойкой кремнийорганической резины в оболочке из безгалогенной полимерной композиции повышенной масло-бензостойкости, 1х2х0,5 мм.кв., внешний диаметр 5.9 мм, оранжевый. Назначение: Для групповой стационарной прокладки. Для систем охранно-пожарной сигнализации и СОУЭ. Для систем управления. Для объектов повышенной пожарной опасности. Для промышленных предприятий, офисных помещений, высотных зданий. Кабели КПСЭнг(А)-FRHF допускается использовать: Внутри и вне помещений при условии защиты от прямого воздействия солнечного излучения и атмосферных осадков. На атомных станциях, в системах класса безопасности 2–4 (вне гермозоны). В условиях кратковременных воздействий минерального масла и бензина. | Уточняйте у менеджера | Уточняйте у менеджера
00-00038365 | КПСЭнг(А)-FRHF 1х2х0,75 | Авангард | Кабель огнестойкий экранированный, не распространяющий горение при групповой прокладке, с пониженным дымо- и газовыделением. Огнестойкий кабель парной скрутки, не распространяющий горение, предназначен для групповой стационарной прокладки в системах противопожарной защиты, в том числе системах пожарной сигнализации (ОПС), системах оповещения и управления эвакуацией (СОУЭ), системах автоматического пожаротушения (АУПТ), системах противодымной защиты, системах сбора и передачи данных, при напряжении не более 300 вольт переменного тока частотой 50 Гц, а также в других важных системах жизнеобеспечения, где требуется сохранение работоспособности кабеля в течение 180 минут в условиях открытого пламени. | Уточняйте у менеджера | Уточняйте у менеджера
00-00061307 | КПСЭнг(А)-FRHF 1х2х0,75 | Ивановский кабельный завод | Кабель огнестойкий не распространяющий горение при групповой прокладке, с изоляцией из кремнийорганической резины и оболочкой из полимерной композиции, не содержащей галогенов, не выделяющей коррозионно-активных газообразных продуктов при горении и тлении. Предназначен для групповой стационарной прокладки в системах противопожарной защиты, в т.ч. системах пожарной сигнализации (ОПС), системах оповещения и управления эвакуацией (СОУЭ), системах автоматического пожаротушения (АУПТ), системах противодымной защиты, а также в других важных системах жизнеобеспечения, которые должны сохранять работоспособность в условиях пожара. Кабель не выделяет коррозионно-активных газообразных продуктов. Эксплуатируется внутри и вне помещений, при условии защиты от прямого воздействия солнечного излучения и атмосферных осадков. | Уточняйте у менеджера | Уточняйте у менеджера
00-00015185 | КПСЭнг(А)-FRHF 1х2х0,75 | КабельЭлектросвязь | Кабель огнестойкий для систем охранной и пожарной сигнализации не распространяющие горение, с наружной оболочкой из полимерной композиции не содержащей галогенов, экранированные на рабочее напряжение 300 В.Класс пожарной опасности для кабелей КПСЭнг(А)-FRHF — П16.1.1.2.1 ГОСТ 31565.Кабели предназначены для эксплуатации при температуре окружающей среды от минус 50 °С до плюс 70 °С и относительной влажности воздуха до 98% при температуре до 35 °С.Токопроводящие жилы: однопроволочные из медной мягкой проволоки соответствуют классу 1 по ГОСТ 22483.Изоляция токопроводящих жил: токопроводящие жилы изолированы огнестойкой кремнийорганической резиной.Скрутка:две изолированные жилы скручиваются в пару, три и четыре изолированные жилы — в пучок. В двупарных кабелях пары укладываются параллельно в сердечник.Оболочка: наружная оболочка изготавливается из полимерной композиции не содержащей галогенов.Цвет оболочки — оранжевый. | 42.79 | 39.9
00-00034979 | КПСЭнг(А)-FRHF 1х2х0,75 | ПУЛЬС | Кабель для систем ОПС и СОУЭ огнестойкий, не поддерживающий горения, экранированный, не выделяющий при тлении и горении галогенов и коррозийных газов. Предназначен для прокладки в многофункциональных высотных зданиях, комплексах и сооружениях с массовым пребыванием людей и т.п. Изолированные жилы скручены попарно, пары скручены в сердечник с числом пар до 10 или в пучок с числом жил до 20, или уложены параллельно числом пар от 2 до 3 числом жил от 4 до 6. Изолированные жилы имеют отличительную расцветку. Диапазон допустимых температур: при эксплуатации от -60°С до +125°С, при монтаже от -15°С до +60°С. Класс пожарной опасности ГОСТ 31565-2012 - П1б.1.1.2.1. | 43.41 | 40.48
00-00021716 | КПСЭнг(А)-FRHF 1х2х0,75 | ЭНТЭ | Кабель огнестойкий для пожарной сигнализации с медными токопроводящими жилами сечением 0,20; 0,35; 0,50; 0,75; 1,00; 1,50; 2,50 мм2 экранированный с изоляцией из огнестойкой кремнийорганической резины, с наружной оболочкой из полимерной композиции, не содержащей галогенов. | 44.29 | 41.3
00-00061699 | КПСЭнг(А)-FRHF 1х2х0,75 мм2 (1х2х1,0 мм), 200 м (1 | ЭЛЕТЭК | Кабель применяется в системах оповещения, охранно- пожарной сигнализации, системах оповещения и управления эвакуацией (СОУЭ), системах автоматического пожаротушения (АУПТ) при одиночной и групповой прокладке, экранированный. Термопластичная композиция, не содержащая галогенов, оранжевого цвета. Класс пожарной безопасности П1б. 1.1.2.1; предел распространения горения при групповой прокладке (ПРГП) — П1б (категория А); предел огнестойкости кабеля в условиях воздействия пламени (ПО) — 1 (180 минут); показатель коррозионной активности продуктов дымогазовыделения при горении и тлении полимерных материалов кабельного изделия (ПКА) — 1; эквивалентный показатель токсичности (ПТПМ) — 2; показатель дымообразования при горении и тлении кабельного изделия (ПД) — 1. | 47.98 | 44.99
03-00010828 | КПСЭнг(А)-FRHF 1х2х0,75 | Спецкабель | Кабель экранированный огнестойкий однопроволочный, симметричный, парной скрутки, с изоляцией из огнестойкой кремнийорганической резины в оболочке из безгалогенной полимерной композиции повышенной масло-бензостойкости, 1х2х0,75 мм.кв., внешний диаметр 6.2 мм, оранжевый. Назначение: Для групповой стационарной прокладки. Для систем охранно-пожарной сигнализации и СОУЭ. Для систем управления. Для объектов повышенной пожарной опасности. Для промышленных предприятий, офисных помещений, высотных зданий. Кабели КПСЭнг(А)-FRHF допускается использовать: Внутри и вне помещений при условии защиты от прямого воздействия солнечного излучения и атмосферных осадков. На атомных станциях, в системах класса безопасности 2–4 (вне гермозоны). В условиях кратковременных воздействий минерального масла и бензина. | Уточняйте у менеджера | Уточняйте у менеджера
00-00061308 | КПСЭнг(А)-FRHF 1х2х1 | Ивановский кабельный завод | Кабель огнестойкий не распространяющий горение при групповой прокладке, с изоляцией из кремнийорганической резины и оболочкой из полимерной композиции, не содержащей галогенов, не выделяющей коррозионно-активных газообразных продуктов при горении и тлении. Предназначен для групповой стационарной прокладки в системах противопожарной защиты, в т.ч. системах пожарной сигнализации (ОПС), системах оповещения и управления эвакуацией (СОУЭ), системах автоматического пожаротушения (АУПТ), системах противодымной защиты, а также в других важных системах жизнеобеспечения, которые должны сохранять работоспособность в условиях пожара. Кабель не выделяет коррозионно-активных газообразных продуктов. Эксплуатируется внутри и вне помещений, при условии защиты от прямого воздействия солнечного излучения и атмосферных осадков. | Уточняйте у менеджера | Уточняйте у менеджера
00-00038366 | КПСЭнг(А)-FRHF 1х2х1,0 | Авангард | Кабель огнестойкий экранированный, не распространяющий горение при групповой прокладке, с пониженным дымо- и газовыделением. Огнестойкий кабель парной скрутки, не распространяющий горение, предназначен для групповой стационарной прокладки в системах противопожарной защиты, в том числе системах пожарной сигнализации (ОПС), системах оповещения и управления эвакуацией (СОУЭ), системах автоматического пожаротушения (АУПТ), системах противодымной защиты, системах сбора и передачи данных, при напряжении не более 300 вольт переменного тока частотой 50 Гц, а также в других важных системах жизнеобеспечения, где требуется сохранение работоспособности кабеля в течение 180 минут в условиях открытого пламени. | Уточняйте у менеджера | Уточняйте у менеджера
00-00015186 | КПСЭнг(А)-FRHF 1х2х1,0 | КабельЭлектросвязь | Кабель огнестойкий для систем охранной и пожарной сигнализации не распространяющие горение, с наружной оболочкой из полимерной композиции не содержащей галогенов, экранированные на рабочее напряжение 300 В.Класс пожарной опасности для кабелей КПСЭнг(А)-FRHF — П16.1.1.2.1 ГОСТ 31565.Кабели предназначены для эксплуатации при температуре окружающей среды от минус 50 °С до плюс 70 °С и относительной влажности воздуха до 98% при температуре до 35 °С.Токопроводящие жилы: однопроволочные из медной мягкой проволоки соответствуют классу 1 по ГОСТ 22483.Изоляция токопроводящих жил: токопроводящие жилы изолированы огнестойкой кремнийорганической резиной.Скрутка:две изолированные жилы скручиваются в пару, три и четыре изолированные жилы — в пучок. В двупарных кабелях пары укладываются параллельно в сердечник.Оболочка: наружная оболочка изготавливается из полимерной композиции не содержащей галогенов.Цвет оболочки — оранжевый. | 53.69 | 50.07
00-00034980 | КПСЭнг(А)-FRHF 1х2х1,0 | ПУЛЬС | Кабель для систем ОПС и СОУЭ огнестойкий, не поддерживающий горения, экранированный, не выделяющий при тлении и горении галогенов и коррозийных газов. Предназначен для прокладки в многофункциональных высотных зданиях, комплексах и сооружениях с массовым пребыванием людей и т.п. Изолированные жилы скручены попарно, пары скручены в сердечник с числом пар до 10 или в пучок с числом жил до 20, или уложены параллельно числом пар от 2 до 3 числом жил от 4 до 6. Изолированные жилы имеют отличительную расцветку. Диапазон допустимых температур: при эксплуатации от -60°С до +125°С, при монтаже от -15°С до +60°С. Класс пожарной опасности ГОСТ 31565-2012 - П1б.1.1.2.1. | 55.26 | 51.53
00-00022235 | КПСЭнг(А)-FRHF 1х2х1,0 | ЭНТЭ | Кабель огнестойкий для пожарной сигнализации с медными токопроводящими жилами сечением 0,20; 0,35; 0,50; 0,75; 1,00; 1,50; 2,50 мм2 экранированный с изоляцией из огнестойкой кремнийорганической резины, с наружной оболочкой из полимерной композиции, не содержащей галогенов. | 56.39 | 52.58
00-00135309 | КПСЭнг(А)-FRHF 1х2х1,0 | Спецкабель | Кабель экранированный огнестойкий однопроволочный, симметричный, парной скрутки, с изоляцией из огнестойкой кремнийорганической резины в оболочке из безгалогенной полимерной композиции повышенной масло-бензостойкости, 1х2х1,0 мм.кв., внешний диаметр 6.7 мм, оранжевый. Назначение: Для групповой стационарной прокладки. Для систем охранно-пожарной сигнализации и СОУЭ. Для систем управления. Для объектов повышенной пожарной опасности. Для промышленных предприятий, офисных помещений, высотных зданий. Кабели КПСЭнг(А)-FRHF допускается использовать: Внутри и вне помещений при условии защиты от прямого воздействия солнечного излучения и атмосферных осадков. На атомных станциях, в системах класса безопасности 2–4 (вне гермозоны). В условиях кратковременных воздействий минерального масла и бензина. | Уточняйте у менеджера | Уточняйте у менеджера
00-00038367 | КПСЭнг(А)-FRHF 1х2х1,5 | Авангард | Кабель огнестойкий экранированный, не распространяющий горение при групповой прокладке, с пониженным дымо- и газовыделением. Огнестойкий кабель парной скрутки, не распространяющий горение, предназначен для групповой стационарной прокладки в системах противопожарной защиты, в том числе системах пожарной сигнализации (ОПС), системах оповещения и управления эвакуацией (СОУЭ), системах автоматического пожаротушения (АУПТ), системах противодымной защиты, системах сбора и передачи данных, при напряжении не более 300 вольт переменного тока частотой 50 Гц, а также в других важных системах жизнеобеспечения, где требуется сохранение работоспособности кабеля в течение 180 минут в условиях открытого пламени. | Уточняйте у менеджера | Уточняйте у менеджера
00-00061309 | КПСЭнг(А)-FRHF 1х2х1,5 | Ивановский кабельный завод | Кабель огнестойкий не распространяющий горение при групповой прокладке, с изоляцией из кремнийорганической резины и оболочкой из полимерной композиции, не содержащей галогенов, не выделяющей коррозионно-активных газообразных продуктов при горении и тлении. Предназначен для групповой стационарной прокладки в системах противопожарной защиты, в т.ч. системах пожарной сигнализации (ОПС), системах оповещения и управления эвакуацией (СОУЭ), системах автоматического пожаротушения (АУПТ), системах противодымной защиты, а также в других важных системах жизнеобеспечения, которые должны сохранять работоспособность в условиях пожара. Кабель не выделяет коррозионно-активных газообразных продуктов. Эксплуатируется внутри и вне помещений, при условии защиты от прямого воздействия солнечного излучения и атмосферных осадков. | Уточняйте у менеджера | Уточняйте у менеджера
00-00015187 | КПСЭнг(А)-FRHF 1х2х1,5 | КабельЭлектросвязь | Кабель огнестойкий для систем охранной и пожарной сигнализации не распространяющие горение, с наружной оболочкой из полимерной композиции не содержащей галогенов, экранированные на рабочее напряжение 300 В.Класс пожарной опасности для кабелей КПСЭнг(А)-FRHF — П16.1.1.2.1 ГОСТ 31565.Кабели предназначены для эксплуатации при температуре окружающей среды от минус 50 °С до плюс 70 °С и относительной влажности воздуха до 98% при температуре до 35 °С.Токопроводящие жилы: однопроволочные из медной мягкой проволоки соответствуют классу 1 по ГОСТ 22483.Изоляция токопроводящих жил: токопроводящие жилы изолированы огнестойкой кремнийорганической резиной.Скрутка:две изолированные жилы скручиваются в пару, три и четыре изолированные жилы — в пучок. В двупарных кабелях пары укладываются параллельно в сердечник.Оболочка: наружная оболочка изготавливается из полимерной композиции не содержащей галогенов.Цвет оболочки — оранжевый. | 71.25 | 66.44
00-00034981 | КПСЭнг(А)-FRHF 1х2х1,5 | ПУЛЬС | Кабель для систем ОПС и СОУЭ огнестойкий, не поддерживающий горения, экранированный, не выделяющий при тлении и горении галогенов и коррозийных газов. Предназначен для прокладки в многофункциональных высотных зданиях, комплексах и сооружениях с массовым пребыванием людей и т.п. Изолированные жилы скручены попарно, пары скручены в сердечник с числом пар до 10 или в пучок с числом жил до 20, или уложены параллельно числом пар от 2 до 3 числом жил от 4 до 6. Изолированные жилы имеют отличительную расцветку. Диапазон допустимых температур: при эксплуатации от -60°С до +125°С, при монтаже от -15°С до +60°С. Класс пожарной опасности ГОСТ 31565-2012 - П1б.1.1.2.1. | 74.09 | 69.09
00-00022237 | КПСЭнг(А)-FRHF 1х2х1,5 | ЭНТЭ | Кабель огнестойкий для пожарной сигнализации с медными токопроводящими жилами сечением 0,20; 0,35; 0,50; 0,75; 1,00; 1,50; 2,50 мм2 экранированный с изоляцией из огнестойкой кремнийорганической резины, с наружной оболочкой из полимерной композиции, не содержащей галогенов. | 75.6 | 70.5
00-00061701 | КПСЭнг(А)-FRHF 1х2х1,5 мм2 (1х2х1,4 мм), 200 м (12 | ЭЛЕТЭК | Кабель применяется в системах оповещения, охранно- пожарной сигнализации, системах оповещения и управления эвакуацией (СОУЭ), системах автоматического пожаротушения (АУПТ) при одиночной и групповой прокладке, экранированный. Термопластичная композиция, не содержащая галогенов, оранжевого цвета. Класс пожарной безопасности П1б. 1.1.2.1; предел распространения горения при групповой прокладке (ПРГП) — П1б (категория А); предел огнестойкости кабеля в условиях воздействия пламени (ПО) — 1 (180 минут); показатель коррозионной активности продуктов дымогазовыделения при горении и тлении полимерных материалов кабельного изделия (ПКА) — 1; эквивалентный показатель токсичности (ПТПМ) — 2; показатель дымообразования при горении и тлении кабельного изделия (ПД) — 1. | 81.8 | 76.69
00-00132187 | КПСЭнг(А)-FRHF 1х2х1,5 | Спецкабель | Кабель экранированный огнестойкий однопроволочный, симметричный, парной скрутки, с изоляцией из огнестойкой кремнийорганической резины в оболочке из безгалогенной полимерной композиции повышенной масло-бензостойкости, 1х2х1,5 мм.кв., внешний диаметр 7.4 мм, оранжевый. Назначение: Для групповой стационарной прокладки. Для систем охранно-пожарной сигнализации и СОУЭ. Для систем управления. Для объектов повышенной пожарной опасности. Для промышленных предприятий, офисных помещений, высотных зданий. Кабели КПСЭнг(А)-FRHF допускается использовать: Внутри и вне помещений при условии защиты от прямого воздействия солнечного излучения и атмосферных осадков. На атомных станциях, в системах класса безопасности 2–4 (вне гермозоны). В условиях кратковременных воздействий минерального масла и бензина. | Уточняйте у менеджера | Уточняйте у менеджера
00-00038368 | КПСЭнг(А)-FRHF 1х2х2,5 | Авангард | Кабель огнестойкий экранированный, не распространяющий горение при групповой прокладке, с пониженным дымо- и газовыделением. Огнестойкий кабель парной скрутки, не распространяющий горение, предназначен для групповой стационарной прокладки в системах противопожарной защиты, в том числе системах пожарной сигнализации (ОПС), системах оповещения и управления эвакуацией (СОУЭ), системах автоматического пожаротушения (АУПТ), системах противодымной защиты, системах сбора и передачи данных, при напряжении не более 300 вольт переменного тока частотой 50 Гц, а также в других важных системах жизнеобеспечения, где требуется сохранение работоспособности кабеля в течение 180 минут в условиях открытого пламени. | Уточняйте у менеджера | Уточняйте у менеджера
00-00061310 | КПСЭнг(А)-FRHF 1х2х2,5 | Ивановский кабельный завод | Кабель огнестойкий не распространяющий горение при групповой прокладке, с изоляцией из кремнийорганической резины и оболочкой из полимерной композиции, не содержащей галогенов, не выделяющей коррозионно-активных газообразных продуктов при горении и тлении. Предназначен для групповой стационарной прокладки в системах противопожарной защиты, в т.ч. системах пожарной сигнализации (ОПС), системах оповещения и управления эвакуацией (СОУЭ), системах автоматического пожаротушения (АУПТ), системах противодымной защиты, а также в других важных системах жизнеобеспечения, которые должны сохранять работоспособность в условиях пожара. Кабель не выделяет коррозионно-активных газообразных продуктов. Эксплуатируется внутри и вне помещений, при условии защиты от прямого воздействия солнечного излучения и атмосферных осадков. | Уточняйте у менеджера | Уточняйте у менеджера
00-00015188 | КПСЭнг(А)-FRHF 1х2х2,5 | КабельЭлектросвязь | Кабель огнестойкий для систем охранной и пожарной сигнализации не распространяющие горение, с наружной оболочкой из полимерной композиции не содержащей галогенов, экранированные на рабочее напряжение 300 В.Класс пожарной опасности для кабелей КПСЭнг(А)-FRHF — П16.1.1.2.1 ГОСТ 31565.Кабели предназначены для эксплуатации при температуре окружающей среды от минус 50 °С до плюс 70 °С и относительной влажности воздуха до 98% при температуре до 35 °С.Токопроводящие жилы: однопроволочные из медной мягкой проволоки соответствуют классу 1 по ГОСТ 22483.Изоляция токопроводящих жил: токопроводящие жилы изолированы огнестойкой кремнийорганической резиной.Скрутка:две изолированные жилы скручиваются в пару, три и четыре изолированные жилы — в пучок. В двупарных кабелях пары укладываются параллельно в сердечник.Оболочка: наружная оболочка изготавливается из полимерной композиции не содержащей галогенов.Цвет оболочки — оранжевый. | 110.83 | 103.34
00-00034982 | КПСЭнг(А)-FRHF 1х2х2,5 | ПУЛЬС | Кабель для систем ОПС и СОУЭ огнестойкий, не поддерживающий горения, экранированный, не выделяющий при тлении и горении галогенов и коррозийных газов. Предназначен для прокладки в многофункциональных высотных зданиях, комплексах и сооружениях с массовым пребыванием людей и т.п. Изолированные жилы скручены попарно, пары скручены в сердечник с числом пар до 10 или в пучок с числом жил до 20, или уложены параллельно числом пар от 2 до 3 числом жил от 4 до 6. Изолированные жилы имеют отличительную расцветку. Диапазон допустимых температур: при эксплуатации от -60°С до +125°С, при монтаже от -15°С до +60°С. Класс пожарной опасности ГОСТ 31565-2012 - П1б.1.1.2.1. | 112.65 | 105.04
00-00022239 | КПСЭнг(А)-FRHF 1х2х2,5 | ЭНТЭ | Кабель огнестойкий для пожарной сигнализации с медными токопроводящими жилами сечением 0,20; 0,35; 0,50; 0,75; 1,00; 1,50; 2,50 мм2 экранированный с изоляцией из огнестойкой кремнийорганической резины, с наружной оболочкой из полимерной композиции, не содержащей галогенов. | 114.95 | 107.18
00-00039872 | КПСЭнг(А)-FRHF 1х2х2,5 | Спецкабель | Кабель экранированный огнестойкий однопроволочный, симметричный, парной скрутки, с изоляцией из огнестойкой кремнийорганической резины в оболочке из безгалогенной полимерной композиции повышенной масло-бензостойкости, 1х2х2,5 мм.кв., внешний диаметр 8.4 мм, оранжевый. Назначение: Для групповой стационарной прокладки. Для систем охранно-пожарной сигнализации и СОУЭ. Для систем управления. Для объектов повышенной пожарной опасности. Для промышленных предприятий, офисных помещений, высотных зданий. Кабели КПСЭнг(А)-FRHF допускается использовать: Внутри и вне помещений при условии защиты от прямого воздействия солнечного излучения и атмосферных осадков. На атомных станциях, в системах класса безопасности 2–4 (вне гермозоны). В условиях кратковременных воздействий минерального масла и бензина. | Уточняйте у менеджера | Уточняйте у менеджера
00-00038369 | КПСЭнг(А)-FRHF 2х2х0,2 | Авангард | Кабель огнестойкий экранированный, не распространяющий горение при групповой прокладке, с пониженным дымо- и газовыделением. Огнестойкий кабель парной скрутки, не распространяющий горение, предназначен для групповой стационарной прокладки в системах противопожарной защиты, в том числе системах пожарной сигнализации (ОПС), системах оповещения и управления эвакуацией (СОУЭ), системах автоматического пожаротушения (АУПТ), системах противодымной защиты, системах сбора и передачи данных, при напряжении не более 300 вольт переменного тока частотой 50 Гц, а также в других важных системах жизнеобеспечения, где требуется сохранение работоспособности кабеля в течение 180 минут в условиях открытого пламени. | Уточняйте у менеджера | Уточняйте у менеджера
00-00061311 | КПСЭнг(А)-FRHF 2х2х0,2 | Ивановский кабельный завод | Кабель огнестойкий не распространяющий горение при групповой прокладке, с изоляцией из кремнийорганической резины и оболочкой из полимерной композиции, не содержащей галогенов, не выделяющей коррозионно-активных газообразных продуктов при горении и тлении. Предназначен для групповой стационарной прокладки в системах противопожарной защиты, в т.ч. системах пожарной сигнализации (ОПС), системах оповещения и управления эвакуацией (СОУЭ), системах автоматического пожаротушения (АУПТ), системах противодымной защиты, а также в других важных системах жизнеобеспечения, которые должны сохранять работоспособность в условиях пожара. Кабель не выделяет коррозионно-активных газообразных продуктов. Эксплуатируется внутри и вне помещений, при условии защиты от прямого воздействия солнечного излучения и атмосферных осадков. | Уточняйте у менеджера | Уточняйте у менеджера
00-00015189 | КПСЭнг(А)-FRHF 2х2х0,2 | КабельЭлектросвязь | Кабель огнестойкий для систем охранной и пожарной сигнализации не распространяющие горение, с наружной оболочкой из полимерной композиции не содержащей галогенов, экранированные на рабочее напряжение 300 В.Класс пожарной опасности для кабелей КПСЭнг(А)-FRHF — П16.1.1.2.1 ГОСТ 31565.Кабели предназначены для эксплуатации при температуре окружающей среды от минус 50 °С до плюс 70 °С и относительной влажности воздуха до 98% при температуре до 35 °С.Токопроводящие жилы: однопроволочные из медной мягкой проволоки соответствуют классу 1 по ГОСТ 22483.Изоляция токопроводящих жил: токопроводящие жилы изолированы огнестойкой кремнийорганической резиной.Скрутка:две изолированные жилы скручиваются в пару, три и четыре изолированные жилы — в пучок. В двупарных кабелях пары укладываются параллельно в сердечник.Оболочка: наружная оболочка изготавливается из полимерной композиции не содержащей галогенов.Цвет оболочки — оранжевый. | 33.51 | 31.24
00-00034983 | КПСЭнг(А)-FRHF 2х2х0,2 | ПУЛЬС | Кабель для систем ОПС и СОУЭ огнестойкий, не поддерживающий горения, экранированный, не выделяющий при тлении и горении галогенов и коррозийных газов. Предназначен для прокладки в многофункциональных высотных зданиях, комплексах и сооружениях с массовым пребыванием людей и т.п. Изолированные жилы скручены попарно, пары скручены в сердечник с числом пар до 10 или в пучок с числом жил до 20, или уложены параллельно числом пар от 2 до 3 числом жил от 4 до 6. Изолированные жилы имеют отличительную расцветку. Диапазон допустимых температур: при эксплуатации от -60°С до +125°С, при монтаже от -15°С до +60°С. Класс пожарной опасности ГОСТ 31565-2012 - П1б.1.1.2.1. | 35.92 | 33.5
00-00022229 | КПСЭнг(А)-FRHF 2х2х0,2 | ЭНТЭ | Кабель огнестойкий для пожарной сигнализации с медными токопроводящими жилами сечением 0,20; 0,35; 0,50; 0,75; 1,00; 1,50; 2,50 мм2 экранированный с изоляцией из огнестойкой кремнийорганической резины, с наружной оболочкой из полимерной композиции, не содержащей галогенов. | 36.66 | 34.18
00-00137829 | КПСЭнг(А)-FRHF 2х2х0,2 | Спецкабель | Кабель экранированный огнестойкий однопроволочный, симметричный, парной скрутки, с изоляцией из огнестойкой кремнийорганической резины в оболочке из безгалогенной полимерной композиции повышенной масло-бензостойкости, 2х2х0,2 мм.кв., внешний размер кабеля 5,40x7,95 мм, оранжевый. Назначение: Для групповой стационарной прокладки. Для систем охранно-пожарной сигнализации и СОУЭ. Для систем управления. Для объектов повышенной пожарной опасности. Для промышленных предприятий, офисных помещений, высотных зданий. Кабели КПСЭнг(А)-FRHF допускается использовать: Внутри и вне помещений при условии защиты от прямого воздействия солнечного излучения и атмосферных осадков. На атомных станциях, в системах класса безопасности 2–4 (вне гермозоны). В условиях кратковременных воздействий минерального масла и бензина. | Уточняйте у менеджера | Уточняйте у менеджера
00-00061703 | КПСЭнг(А)-FRHF 2х2х0,22 мм2 (2х2х0,5 мм), 200 м (1 | ЭЛЕТЭК | Кабель применяется в системах оповещения, охранно- пожарной сигнализации, системах оповещения и управления эвакуацией (СОУЭ), системах автоматического пожаротушения (АУПТ) при одиночной и групповой прокладке, экранированный. Термопластичная композиция, не содержащая галогенов, оранжевого цвета. Класс пожарной безопасности П1б. 1.1.2.1; предел распространения горения при групповой прокладке (ПРГП) — П1б (категория А); предел огнестойкости кабеля в условиях воздействия пламени (ПО) — 1 (180 минут); показатель коррозионной активности продуктов дымогазовыделения при горении и тлении полимерных материалов кабельного изделия (ПКА) — 1; эквивалентный показатель токсичности (ПТПМ) — 2; показатель дымообразования при горении и тлении кабельного изделия (ПД) — 1. | 39.98 | 37.49
00-00038370 | КПСЭнг(А)-FRHF 2х2х0,35 | Авангард | Кабель огнестойкий экранированный, не распространяющий горение при групповой прокладке, с пониженным дымо- и газовыделением. Огнестойкий кабель парной скрутки, не распространяющий горение, предназначен для групповой стационарной прокладки в системах противопожарной защиты, в том числе системах пожарной сигнализации (ОПС), системах оповещения и управления эвакуацией (СОУЭ), системах автоматического пожаротушения (АУПТ), системах противодымной защиты, системах сбора и передачи данных, при напряжении не более 300 вольт переменного тока частотой 50 Гц, а также в других важных системах жизнеобеспечения, где требуется сохранение работоспособности кабеля в течение 180 минут в условиях открытого пламени. | Уточняйте у менеджера | Уточняйте у менеджера
00-00061317 | КПСЭнг(А)-FRHF 2х2х0,35 | Ивановский кабельный завод | Кабель огнестойкий не распространяющий горение при групповой прокладке, с изоляцией из кремнийорганической резины и оболочкой из полимерной композиции, не содержащей галогенов, не выделяющей коррозионно-активных газообразных продуктов при горении и тлении. Предназначен для групповой стационарной прокладки в системах противопожарной защиты, в т.ч. системах пожарной сигнализации (ОПС), системах оповещения и управления эвакуацией (СОУЭ), системах автоматического пожаротушения (АУПТ), системах противодымной защиты, а также в других важных системах жизнеобеспечения, которые должны сохранять работоспособность в условиях пожара. Кабель не выделяет коррозионно-активных газообразных продуктов. Эксплуатируется внутри и вне помещений, при условии защиты от прямого воздействия солнечного излучения и атмосферных осадков. | Уточняйте у менеджера | Уточняйте у менеджера
00-00015190 | КПСЭнг(А)-FRHF 2х2х0,35 | КабельЭлектросвязь | Кабель огнестойкий для систем охранной и пожарной сигнализации не распространяющие горение, с наружной оболочкой из полимерной композиции не содержащей галогенов, экранированные на рабочее напряжение 300 В.Класс пожарной опасности для кабелей КПСЭнг(А)-FRHF — П16.1.1.2.1 ГОСТ 31565.Кабели предназначены для эксплуатации при температуре окружающей среды от минус 50 °С до плюс 70 °С и относительной влажности воздуха до 98% при температуре до 35 °С.Токопроводящие жилы: однопроволочные из медной мягкой проволоки соответствуют классу 1 по ГОСТ 22483.Изоляция токопроводящих жил: токопроводящие жилы изолированы огнестойкой кремнийорганической резиной.Скрутка:две изолированные жилы скручиваются в пару, три и четыре изолированные жилы — в пучок. В двупарных кабелях пары укладываются параллельно в сердечник.Оболочка: наружная оболочка изготавливается из полимерной композиции не содержащей галогенов.Цвет оболочки — оранжевый. | 49.35 | 46.01
00-00034984 | КПСЭнг(А)-FRHF 2х2х0,35 | ПУЛЬС | Кабель для систем ОПС и СОУЭ огнестойкий, не поддерживающий горения, экранированный, не выделяющий при тлении и горении галогенов и коррозийных газов. Предназначен для прокладки в многофункциональных высотных зданиях, комплексах и сооружениях с массовым пребыванием людей и т.п. Изолированные жилы скручены попарно, пары скручены в сердечник с числом пар до 10 или в пучок с числом жил до 20, или уложены параллельно числом пар от 2 до 3 числом жил от 4 до 6. Изолированные жилы имеют отличительную расцветку. Диапазон допустимых температур: при эксплуатации от -60°С до +125°С, при монтаже от -15°С до +60°С. Класс пожарной опасности ГОСТ 31565-2012 - П1б.1.1.2.1. | 48.86 | 45.56
00-00022231 | КПСЭнг(А)-FRHF 2х2х0,35 | ЭНТЭ | Кабель огнестойкий для пожарной сигнализации с медными токопроводящими жилами сечением 0,20; 0,35; 0,50; 0,75; 1,00; 1,50; 2,50 мм2 экранированный с изоляцией из огнестойкой кремнийорганической резины, с наружной оболочкой из полимерной композиции, не содержащей галогенов. | 49.86 | 46.49
00-00137850 | КПСЭнг(А)-FRHF 2х2х0,35 | Спецкабель | Кабель экранированный огнестойкий однопроволочный, симметричный, парной скрутки, с изоляцией из огнестойкой кремнийорганической резины в оболочке из безгалогенной полимерной композиции повышенной масло-бензостойкости, 2х2х0,35 мм.кв., внешний размер кабеля 6,05x9,25 мм, оранжевый. Назначение: Для групповой стационарной прокладки. Для систем охранно-пожарной сигнализации и СОУЭ. Для систем управления. Для объектов повышенной пожарной опасности. Для промышленных предприятий, офисных помещений, высотных зданий. Кабели КПСЭнг(А)-FRHF допускается использовать: Внутри и вне помещений при условии защиты от прямого воздействия солнечного излучения и атмосферных осадков. На атомных станциях, в системах класса безопасности 2–4 (вне гермозоны). В условиях кратковременных воздействий минерального масла и бензина. | Уточняйте у менеджера | Уточняйте у менеджера
00-00038371 | КПСЭнг(А)-FRHF 2х2х0,5 | Авангард | Кабель огнестойкий экранированный, не распространяющий горение при групповой прокладке, с пониженным дымо- и газовыделением. Огнестойкий кабель парной скрутки, не распространяющий горение, предназначен для групповой стационарной прокладки в системах противопожарной защиты, в том числе системах пожарной сигнализации (ОПС), системах оповещения и управления эвакуацией (СОУЭ), системах автоматического пожаротушения (АУПТ), системах противодымной защиты, системах сбора и передачи данных, при напряжении не более 300 вольт переменного тока частотой 50 Гц, а также в других важных системах жизнеобеспечения, где требуется сохранение работоспособности кабеля в течение 180 минут в условиях открытого пламени. | Уточняйте у менеджера | Уточняйте у менеджера
00-00061312 | КПСЭнг(А)-FRHF 2х2х0,5 | Ивановский кабельный завод | Кабель огнестойкий не распространяющий горение при групповой прокладке, с изоляцией из кремнийорганической резины и оболочкой из полимерной композиции, не содержащей галогенов, не выделяющей коррозионно-активных газообразных продуктов при горении и тлении. Предназначен для групповой стационарной прокладки в системах противопожарной защиты, в т.ч. системах пожарной сигнализации (ОПС), системах оповещения и управления эвакуацией (СОУЭ), системах автоматического пожаротушения (АУПТ), системах противодымной защиты, а также в других важных системах жизнеобеспечения, которые должны сохранять работоспособность в условиях пожара. Кабель не выделяет коррозионно-активных газообразных продуктов. Эксплуатируется внутри и вне помещений, при условии защиты от прямого воздействия солнечного излучения и атмосферных осадков. | Уточняйте у менеджера | Уточняйте у менеджера
00-00015191 | КПСЭнг(А)-FRHF 2х2х0,5 | КабельЭлектросвязь | Кабель огнестойкий для систем охранной и пожарной сигнализации не распространяющие горение, с наружной оболочкой из полимерной композиции не содержащей галогенов, экранированные на рабочее напряжение 300 В.Класс пожарной опасности для кабелей КПСЭнг(А)-FRHF — П16.1.1.2.1 ГОСТ 31565.Кабели предназначены для эксплуатации при температуре окружающей среды от минус 50 °С до плюс 70 °С и относительной влажности воздуха до 98% при температуре до 35 °С.Токопроводящие жилы: однопроволочные из медной мягкой проволоки соответствуют классу 1 по ГОСТ 22483.Изоляция токопроводящих жил: токопроводящие жилы изолированы огнестойкой кремнийорганической резиной.Скрутка:две изолированные жилы скручиваются в пару, три и четыре изолированные жилы — в пучок. В двупарных кабелях пары укладываются параллельно в сердечник.Оболочка: наружная оболочка изготавливается из полимерной композиции не содержащей галогенов.Цвет оболочки — оранжевый. | 57.39 | 53.52
00-00034985 | КПСЭнг(А)-FRHF 2х2х0,5 | ПУЛЬС | Кабель для систем ОПС и СОУЭ огнестойкий, не поддерживающий горения, экранированный, не выделяющий при тлении и горении галогенов и коррозийных газов. Предназначен для прокладки в многофункциональных высотных зданиях, комплексах и сооружениях с массовым пребыванием людей и т.п. Изолированные жилы скручены попарно, пары скручены в сердечник с числом пар до 10 или в пучок с числом жил до 20, или уложены параллельно числом пар от 2 до 3 числом жил от 4 до 6. Изолированные жилы имеют отличительную расцветку. Диапазон допустимых температур: при эксплуатации от -60°С до +125°С, при монтаже от -15°С до +60°С. Класс пожарной опасности ГОСТ 31565-2012 - П1б.1.1.2.1. | 60.6 | 56.51
00-00022233 | КПСЭнг(А)-FRHF 2х2х0,5 | ЭНТЭ | Кабель огнестойкий для пожарной сигнализации с медными токопроводящими жилами сечением 0,20; 0,35; 0,50; 0,75; 1,00; 1,50; 2,50 мм2 экранированный с изоляцией из огнестойкой кремнийорганической резины, с наружной оболочкой из полимерной композиции, не содержащей галогенов. | 61.84 | 57.66
00-00061705 | КПСЭнг(А)-FRHF 2х2х0,5 мм2 (2х2х0,8 мм), 200 м (12 | ЭЛЕТЭК | Кабель применяется в системах оповещения, охранно- пожарной сигнализации, системах оповещения и управления эвакуацией (СОУЭ), системах автоматического пожаротушения (АУПТ) при одиночной и групповой прокладке, экранированный. Термопластичная композиция, не содержащая галогенов, оранжевого цвета. Класс пожарной безопасности П1б. 1.1.2.1; предел распространения горения при групповой прокладке (ПРГП) — П1б (категория А); предел огнестойкости кабеля в условиях воздействия пламени (ПО) — 1 (180 минут); показатель коррозионной активности продуктов дымогазовыделения при горении и тлении полимерных материалов кабельного изделия (ПКА) — 1; эквивалентный показатель токсичности (ПТПМ) — 2; показатель дымообразования при горении и тлении кабельного изделия (ПД) — 1. | 68.67 | 64.38
03-00009273 | КПСЭнг(А)-FRHF 2х2х0,5 | Спецкабель | Кабель экранированный огнестойкий однопроволочный, симметричный, парной скрутки, с изоляцией из огнестойкой кремнийорганической резины в оболочке из безгалогенной полимерной композиции повышенной масло-бензостойкости, 2х2х0,5 мм.кв., внешний размер кабеля 6,35x9,85 мм, оранжевый. Назначение: Для групповой стационарной прокладки. Для систем охранно-пожарной сигнализации и СОУЭ. Для систем управления. Для объектов повышенной пожарной опасности. Для промышленных предприятий, офисных помещений, высотных зданий. Кабели КПСЭнг(А)-FRHF допускается использовать: Внутри и вне помещений при условии защиты от прямого воздействия солнечного излучения и атмосферных осадков. На атомных станциях, в системах класса безопасности 2–4 (вне гермозоны). В условиях кратковременных воздействий минерального масла и бензина. | Уточняйте у менеджера | Уточняйте у менеджера
00-00038372 | КПСЭнг(А)-FRHF 2х2х0,75 | Авангард | Кабель огнестойкий экранированный, не распространяющий горение при групповой прокладке, с пониженным дымо- и газовыделением. Огнестойкий кабель парной скрутки, не распространяющий горение, предназначен для групповой стационарной прокладки в системах противопожарной защиты, в том числе системах пожарной сигнализации (ОПС), системах оповещения и управления эвакуацией (СОУЭ), системах автоматического пожаротушения (АУПТ), системах противодымной защиты, системах сбора и передачи данных, при напряжении не более 300 вольт переменного тока частотой 50 Гц, а также в других важных системах жизнеобеспечения, где требуется сохранение работоспособности кабеля в течение 180 минут в условиях открытого пламени. | Уточняйте у менеджера | Уточняйте у менеджера
00-00061313 | КПСЭнг(А)-FRHF 2х2х0,75 | Ивановский кабельный завод | Кабель огнестойкий не распространяющий горение при групповой прокладке, с изоляцией из кремнийорганической резины и оболочкой из полимерной композиции, не содержащей галогенов, не выделяющей коррозионно-активных газообразных продуктов при горении и тлении. Предназначен для групповой стационарной прокладки в системах противопожарной защиты, в т.ч. системах пожарной сигнализации (ОПС), системах оповещения и управления эвакуацией (СОУЭ), системах автоматического пожаротушения (АУПТ), системах противодымной защиты, а также в других важных системах жизнеобеспечения, которые должны сохранять работоспособность в условиях пожара. Кабель не выделяет коррозионно-активных газообразных продуктов. Эксплуатируется внутри и вне помещений, при условии защиты от прямого воздействия солнечного излучения и атмосферных осадков. | Уточняйте у менеджера | Уточняйте у менеджера
03-00011412 | КПСЭнг(А)-FRHF 2х2х0,75 | КабельЭлектросвязь | Кабель огнестойкий для систем охранной и пожарной сигнализации не распространяющие горение, с наружной оболочкой из полимерной композиции не содержащей галогенов, экранированные на рабочее напряжение 300 В.Класс пожарной опасности для кабелей КПСЭнг(А)-FRHF — П16.1.1.2.1 ГОСТ 31565.Кабели предназначены для эксплуатации при температуре окружающей среды от минус 50 °С до плюс 70 °С и относительной влажности воздуха до 98% при температуре до 35 °С.Токопроводящие жилы: однопроволочные из медной мягкой проволоки соответствуют классу 1 по ГОСТ 22483.Изоляция токопроводящих жил: токопроводящие жилы изолированы огнестойкой кремнийорганической резиной.Скрутка:две изолированные жилы скручиваются в пару, три и четыре изолированные жилы — в пучок. В двупарных кабелях пары укладываются параллельно в сердечник.Оболочка: наружная оболочка изготавливается из полимерной композиции не содержащей галогенов.Цвет оболочки — оранжевый. | 78.52 | 73.22
00-00034986 | КПСЭнг(А)-FRHF 2х2х0,75 | ПУЛЬС | Кабель для систем ОПС и СОУЭ огнестойкий, не поддерживающий горения, экранированный, не выделяющий при тлении и горении галогенов и коррозийных газов. Предназначен для прокладки в многофункциональных высотных зданиях, комплексах и сооружениях с массовым пребыванием людей и т.п. Изолированные жилы скручены попарно, пары скручены в сердечник с числом пар до 10 или в пучок с числом жил до 20, или уложены параллельно числом пар от 2 до 3 числом жил от 4 до 6. Изолированные жилы имеют отличительную расцветку. Диапазон допустимых температур: при эксплуатации от -60°С до +125°С, при монтаже от -15°С до +60°С. Класс пожарной опасности ГОСТ 31565-2012 - П1б.1.1.2.1. | 81.26 | 75.77
00-00022234 | КПСЭнг(А)-FRHF 2х2х0,75 | ЭНТЭ | Кабель огнестойкий для пожарной сигнализации с медными токопроводящими жилами сечением 0,20; 0,35; 0,50; 0,75; 1,00; 1,50; 2,50 мм2 экранированный с изоляцией из огнестойкой кремнийорганической резины, с наружной оболочкой из полимерной композиции, не содержащей галогенов. | 82.92 | 77.31
00-00061706 | КПСЭнг(А)-FRHF 2х2х0,75 мм2 (2х2х1,0 мм), 200 м (1 | ЭЛЕТЭК | Кабель применяется в системах оповещения, охранно- пожарной сигнализации, системах оповещения и управления эвакуацией (СОУЭ), системах автоматического пожаротушения (АУПТ) при одиночной и групповой прокладке, экранированный. Термопластичная композиция, не содержащая галогенов, оранжевого цвета. Класс пожарной безопасности П1б. 1.1.2.1; предел распространения горения при групповой прокладке (ПРГП) — П1б (категория А); предел огнестойкости кабеля в условиях воздействия пламени (ПО) — 1 (180 минут); показатель коррозионной активности продуктов дымогазовыделения при горении и тлении полимерных материалов кабельного изделия (ПКА) — 1; эквивалентный показатель токсичности (ПТПМ) — 2; показатель дымообразования при горении и тлении кабельного изделия (ПД) — 1. | 92.29 | 86.53
00-00015192 | КПСЭнг(А)-FRHF 2х2х0,75 | Спецкабель | Кабель экранированный огнестойкий однопроволочный, симметричный, парной скрутки, с изоляцией из огнестойкой кремнийорганической резины в оболочке из безгалогенной полимерной композиции повышенной масло-бензостойкости, 2х2х0,75 мм.кв., внешний размер кабеля 6,70x10,60 мм, оранжевый. Назначение: Для групповой стационарной прокладки. Для систем охранно-пожарной сигнализации и СОУЭ. Для систем управления. Для объектов повышенной пожарной опасности. Для промышленных предприятий, офисных помещений, высотных зданий. Кабели КПСЭнг(А)-FRHF допускается использовать: Внутри и вне помещений при условии защиты от прямого воздействия солнечного излучения и атмосферных осадков. На атомных станциях, в системах класса безопасности 2–4 (вне гермозоны). В условиях кратковременных воздействий минерального масла и бензина. | Уточняйте у менеджера | Уточняйте у менеджера
00-00061314 | КПСЭнг(А)-FRHF 2х2х1 | Ивановский кабельный завод | Кабель огнестойкий не распространяющий горение при групповой прокладке, с изоляцией из кремнийорганической резины и оболочкой из полимерной композиции, не содержащей галогенов, не выделяющей коррозионно-активных газообразных продуктов при горении и тлении. Предназначен для групповой стационарной прокладки в системах противопожарной защиты, в т.ч. системах пожарной сигнализации (ОПС), системах оповещения и управления эвакуацией (СОУЭ), системах автоматического пожаротушения (АУПТ), системах противодымной защиты, а также в других важных системах жизнеобеспечения, которые должны сохранять работоспособность в условиях пожара. Кабель не выделяет коррозионно-активных газообразных продуктов. Эксплуатируется внутри и вне помещений, при условии защиты от прямого воздействия солнечного излучения и атмосферных осадков. | Уточняйте у менеджера | Уточняйте у менеджера
00-00038373 | КПСЭнг(А)-FRHF 2х2х1,0 | Авангард | Кабель огнестойкий экранированный, не распространяющий горение при групповой прокладке, с пониженным дымо- и газовыделением. Огнестойкий кабель парной скрутки, не распространяющий горение, предназначен для групповой стационарной прокладки в системах противопожарной защиты, в том числе системах пожарной сигнализации (ОПС), системах оповещения и управления эвакуацией (СОУЭ), системах автоматического пожаротушения (АУПТ), системах противодымной защиты, системах сбора и передачи данных, при напряжении не более 300 вольт переменного тока частотой 50 Гц, а также в других важных системах жизнеобеспечения, где требуется сохранение работоспособности кабеля в течение 180 минут в условиях открытого пламени. | Уточняйте у менеджера | Уточняйте у менеджера
00-00015193 | КПСЭнг(А)-FRHF 2х2х1,0 | КабельЭлектросвязь | Кабель огнестойкий для систем охранной и пожарной сигнализации не распространяющие горение, с наружной оболочкой из полимерной композиции не содержащей галогенов, экранированные на рабочее напряжение 300 В.Класс пожарной опасности для кабелей КПСЭнг(А)-FRHF — П16.1.1.2.1 ГОСТ 31565.Кабели предназначены для эксплуатации при температуре окружающей среды от минус 50 °С до плюс 70 °С и относительной влажности воздуха до 98% при температуре до 35 °С.Токопроводящие жилы: однопроволочные из медной мягкой проволоки соответствуют классу 1 по ГОСТ 22483.Изоляция токопроводящих жил: токопроводящие жилы изолированы огнестойкой кремнийорганической резиной.Скрутка:две изолированные жилы скручиваются в пару, три и четыре изолированные жилы — в пучок. В двупарных кабелях пары укладываются параллельно в сердечник.Оболочка: наружная оболочка изготавливается из полимерной композиции не содержащей галогенов.Цвет оболочки — оранжевый. | 100.36 | 93.58
00-00034987 | КПСЭнг(А)-FRHF 2х2х1,0 | ПУЛЬС | Кабель для систем ОПС и СОУЭ огнестойкий, не поддерживающий горения, экранированный, не выделяющий при тлении и горении галогенов и коррозийных газов. Предназначен для прокладки в многофункциональных высотных зданиях, комплексах и сооружениях с массовым пребыванием людей и т.п. Изолированные жилы скручены попарно, пары скручены в сердечник с числом пар до 10 или в пучок с числом жил до 20, или уложены параллельно числом пар от 2 до 3 числом жил от 4 до 6. Изолированные жилы имеют отличительную расцветку. Диапазон допустимых температур: при эксплуатации от -60°С до +125°С, при монтаже от -15°С до +60°С. Класс пожарной опасности ГОСТ 31565-2012 - П1б.1.1.2.1. | 100.91 | 94.09
00-00022236 | КПСЭнг(А)-FRHF 2х2х1,0 | ЭНТЭ | Кабель огнестойкий для пожарной сигнализации с медными токопроводящими жилами сечением 0,20; 0,35; 0,50; 0,75; 1,00; 1,50; 2,50 мм2 экранированный с изоляцией из огнестойкой кремнийорганической резины, с наружной оболочкой из полимерной композиции, не содержащей галогенов. | 102.97 | 96.01
00-00061707 | КПСЭнг(А)-FRHF 2х2х1,0 мм2 (2х2х1,1 мм), 200 м (12 | ЭЛЕТЭК | Кабель применяется в системах оповещения, охранно- пожарной сигнализации, системах оповещения и управления эвакуацией (СОУЭ), системах автоматического пожаротушения (АУПТ) при одиночной и групповой прокладке, экранированный. Термопластичная композиция, не содержащая галогенов, оранжевого цвета. Класс пожарной безопасности П1б. 1.1.2.1; предел распространения горения при групповой прокладке (ПРГП) — П1б (категория А); предел огнестойкости кабеля в условиях воздействия пламени (ПО) — 1 (180 минут); показатель коррозионной активности продуктов дымогазовыделения при горении и тлении полимерных материалов кабельного изделия (ПКА) — 1; эквивалентный показатель токсичности (ПТПМ) — 2; показатель дымообразования при горении и тлении кабельного изделия (ПД) — 1. | 112.25 | 105.23
00-00137575 | КПСЭнг(А)-FRHF 2х2х1,0 | Спецкабель | Кабель экранированный огнестойкий однопроволочный, симметричный, парной скрутки, с изоляцией из огнестойкой кремнийорганической резины в оболочке из безгалогенной полимерной композиции повышенной масло-бензостойкости, 2х2х1,0 мм.кв., внешний размер кабеля 7,20x11,60 мм, оранжевый. Назначение: Для групповой стационарной прокладки. Для систем охранно-пожарной сигнализации и СОУЭ. Для систем управления. Для объектов повышенной пожарной опасности. Для промышленных предприятий, офисных помещений, высотных зданий. Кабели КПСЭнг(А)-FRHF допускается использовать: Внутри и вне помещений при условии защиты от прямого воздействия солнечного излучения и атмосферных осадков. На атомных станциях, в системах класса безопасности 2–4 (вне гермозоны). В условиях кратковременных воздействий минерального масла и бензина. | Уточняйте у менеджера | Уточняйте у менеджера
00-00038374 | КПСЭнг(А)-FRHF 2х2х1,5 | Авангард | Кабель огнестойкий экранированный, не распространяющий горение при групповой прокладке, с пониженным дымо- и газовыделением. Огнестойкий кабель парной скрутки, не распространяющий горение, предназначен для групповой стационарной прокладки в системах противопожарной защиты, в том числе системах пожарной сигнализации (ОПС), системах оповещения и управления эвакуацией (СОУЭ), системах автоматического пожаротушения (АУПТ), системах противодымной защиты, системах сбора и передачи данных, при напряжении не более 300 вольт переменного тока частотой 50 Гц, а также в других важных системах жизнеобеспечения, где требуется сохранение работоспособности кабеля в течение 180 минут в условиях открытого пламени. | Уточняйте у менеджера | Уточняйте у менеджера
00-00061315 | КПСЭнг(А)-FRHF 2х2х1,5 | Ивановский кабельный завод | Кабель огнестойкий не распространяющий горение при групповой прокладке, с изоляцией из кремнийорганической резины и оболочкой из полимерной композиции, не содержащей галогенов, не выделяющей коррозионно-активных газообразных продуктов при горении и тлении. Предназначен для групповой стационарной прокладки в системах противопожарной защиты, в т.ч. системах пожарной сигнализации (ОПС), системах оповещения и управления эвакуацией (СОУЭ), системах автоматического пожаротушения (АУПТ), системах противодымной защиты, а также в других важных системах жизнеобеспечения, которые должны сохранять работоспособность в условиях пожара. Кабель не выделяет коррозионно-активных газообразных продуктов. Эксплуатируется внутри и вне помещений, при условии защиты от прямого воздействия солнечного излучения и атмосферных осадков. | Уточняйте у менеджера | Уточняйте у менеджера
00-00015194 | КПСЭнг(А)-FRHF 2х2х1,5 | КабельЭлектросвязь | Кабель огнестойкий для систем охранной и пожарной сигнализации не распространяющие горение, с наружной оболочкой из полимерной композиции не содержащей галогенов, экранированные на рабочее напряжение 300 В.Класс пожарной опасности для кабелей КПСЭнг(А)-FRHF — П16.1.1.2.1 ГОСТ 31565.Кабели предназначены для эксплуатации при температуре окружающей среды от минус 50 °С до плюс 70 °С и относительной влажности воздуха до 98% при температуре до 35 °С.Токопроводящие жилы: однопроволочные из медной мягкой проволоки соответствуют классу 1 по ГОСТ 22483.Изоляция токопроводящих жил: токопроводящие жилы изолированы огнестойкой кремнийорганической резиной.Скрутка:две изолированные жилы скручиваются в пару, три и четыре изолированные жилы — в пучок. В двупарных кабелях пары укладываются параллельно в сердечник.Оболочка: наружная оболочка изготавливается из полимерной композиции не содержащей галогенов.Цвет оболочки — оранжевый. | 137.31 | 128.03
00-00034988 | КПСЭнг(А)-FRHF 2х2х1,5 | ПУЛЬС | Кабель для систем ОПС и СОУЭ огнестойкий, не поддерживающий горения, экранированный, не выделяющий при тлении и горении галогенов и коррозийных газов. Предназначен для прокладки в многофункциональных высотных зданиях, комплексах и сооружениях с массовым пребыванием людей и т.п. Изолированные жилы скручены попарно, пары скручены в сердечник с числом пар до 10 или в пучок с числом жил до 20, или уложены параллельно числом пар от 2 до 3 числом жил от 4 до 6. Изолированные жилы имеют отличительную расцветку. Диапазон допустимых температур: при эксплуатации от -60°С до +125°С, при монтаже от -15°С до +60°С. Класс пожарной опасности ГОСТ 31565-2012 - П1б.1.1.2.1. | 139.75 | 130.31
00-00022238 | КПСЭнг(А)-FRHF 2х2х1,5 | ЭНТЭ | Кабель огнестойкий для пожарной сигнализации с медными токопроводящими жилами сечением 0,20; 0,35; 0,50; 0,75; 1,00; 1,50; 2,50 мм2 экранированный с изоляцией из огнестойкой кремнийорганической резины, с наружной оболочкой из полимерной композиции, не содержащей галогенов. | 142.6 | 132.97
00-00061708 | КПСЭнг(А)-FRHF 2х2х1,5 мм2 (2х2х1,4 мм), 200 м (12 | ЭЛЕТЭК | Кабель применяется в системах оповещения, охранно- пожарной сигнализации, системах оповещения и управления эвакуацией (СОУЭ), системах автоматического пожаротушения (АУПТ) при одиночной и групповой прокладке, экранированный. Термопластичная композиция, не содержащая галогенов, оранжевого цвета. Класс пожарной безопасности П1б. 1.1.2.1; предел распространения горения при групповой прокладке (ПРГП) — П1б (категория А); предел огнестойкости кабеля в условиях воздействия пламени (ПО) — 1 (180 минут); показатель коррозионной активности продуктов дымогазовыделения при горении и тлении полимерных материалов кабельного изделия (ПКА) — 1; эквивалентный показатель токсичности (ПТПМ) — 2; показатель дымообразования при горении и тлении кабельного изделия (ПД) — 1. | 158.21 | 148.33
00-00137532 | КПСЭнг(А)-FRHF 2х2х1,5 | Спецкабель | Кабель экранированный огнестойкий однопроволочный, симметричный, парной скрутки, с изоляцией из огнестойкой кремнийорганической резины в оболочке из безгалогенной полимерной композиции повышенной масло-бензостойкости, 2х2х1,5 мм.кв., внешний размер кабеля 7,90x12,70 мм, оранжевый. Назначение: Для групповой стационарной прокладки. Для систем охранно-пожарной сигнализации и СОУЭ. Для систем управления. Для объектов повышенной пожарной опасности. Для промышленных предприятий, офисных помещений, высотных зданий. Кабели КПСЭнг(А)-FRHF допускается использовать: Внутри и вне помещений при условии защиты от прямого воздействия солнечного излучения и атмосферных осадков. На атомных станциях, в системах класса безопасности 2–4 (вне гермозоны). В условиях кратковременных воздействий минерального масла и бензина. | Уточняйте у менеджера | Уточняйте у менеджера
00-00038375 | КПСЭнг(А)-FRHF 2х2х2,5 | Авангард | Кабель огнестойкий экранированный, не распространяющий горение при групповой прокладке, с пониженным дымо- и газовыделением. Огнестойкий кабель парной скрутки, не распространяющий горение, предназначен для групповой стационарной прокладки в системах противопожарной защиты, в том числе системах пожарной сигнализации (ОПС), системах оповещения и управления эвакуацией (СОУЭ), системах автоматического пожаротушения (АУПТ), системах противодымной защиты, системах сбора и передачи данных, при напряжении не более 300 вольт переменного тока частотой 50 Гц, а также в других важных системах жизнеобеспечения, где требуется сохранение работоспособности кабеля в течение 180 минут в условиях открытого пламени. | Уточняйте у менеджера | Уточняйте у менеджера
00-00061316 | КПСЭнг(А)-FRHF 2х2х2,5 | Ивановский кабельный завод | Кабель огнестойкий не распространяющий горение при групповой прокладке, с изоляцией из кремнийорганической резины и оболочкой из полимерной композиции, не содержащей галогенов, не выделяющей коррозионно-активных газообразных продуктов при горении и тлении. Предназначен для групповой стационарной прокладки в системах противопожарной защиты, в т.ч. системах пожарной сигнализации (ОПС), системах оповещения и управления эвакуацией (СОУЭ), системах автоматического пожаротушения (АУПТ), системах противодымной защиты, а также в других важных системах жизнеобеспечения, которые должны сохранять работоспособность в условиях пожара. Кабель не выделяет коррозионно-активных газообразных продуктов. Эксплуатируется внутри и вне помещений, при условии защиты от прямого воздействия солнечного излучения и атмосферных осадков. | Уточняйте у менеджера | Уточняйте у менеджера
00-00015195 | КПСЭнг(А)-FRHF 2х2х2,5 | КабельЭлектросвязь | Кабель огнестойкий для систем охранной и пожарной сигнализации не распространяющие горение, с наружной оболочкой из полимерной композиции не содержащей галогенов, экранированные на рабочее напряжение 300 В.Класс пожарной опасности для кабелей КПСЭнг(А)-FRHF — П16.1.1.2.1 ГОСТ 31565.Кабели предназначены для эксплуатации при температуре окружающей среды от минус 50 °С до плюс 70 °С и относительной влажности воздуха до 98% при температуре до 35 °С.Токопроводящие жилы: однопроволочные из медной мягкой проволоки соответствуют классу 1 по ГОСТ 22483.Изоляция токопроводящих жил: токопроводящие жилы изолированы огнестойкой кремнийорганической резиной.Скрутка:две изолированные жилы скручиваются в пару, три и четыре изолированные жилы — в пучок. В двупарных кабелях пары укладываются параллельно в сердечник.Оболочка: наружная оболочка изготавливается из полимерной композиции не содержащей галогенов.Цвет оболочки — оранжевый. | 211.51 | 197.22
00-00034989 | КПСЭнг(А)-FRHF 2х2х2,5 | ПУЛЬС | Кабель для систем ОПС и СОУЭ огнестойкий, не поддерживающий горения, экранированный, не выделяющий при тлении и горении галогенов и коррозийных газов. Предназначен для прокладки в многофункциональных высотных зданиях, комплексах и сооружениях с массовым пребыванием людей и т.п. Изолированные жилы скручены попарно, пары скручены в сердечник с числом пар до 10 или в пучок с числом жил до 20, или уложены параллельно числом пар от 2 до 3 числом жил от 4 до 6. Изолированные жилы имеют отличительную расцветку. Диапазон допустимых температур: при эксплуатации от -60°С до +125°С, при монтаже от -15°С до +60°С. Класс пожарной опасности ГОСТ 31565-2012 - П1б.1.1.2.1. | 226.27 | 210.98
00-00022240 | КПСЭнг(А)-FRHF 2х2х2,5 | ЭНТЭ | Кабель огнестойкий для пожарной сигнализации с медными токопроводящими жилами сечением 0,20; 0,35; 0,50; 0,75; 1,00; 1,50; 2,50 мм2 экранированный с изоляцией из огнестойкой кремнийорганической резины, с наружной оболочкой из полимерной композиции, не содержащей галогенов. | 230.89 | 215.29
00-00061709 | КПСЭнг(А)-FRHF 2х2х2,5 мм2 (2х2х1,8 мм), 200 м (12 | ЭЛЕТЭК | Кабель применяется в системах оповещения, охранно- пожарной сигнализации, системах оповещения и управления эвакуацией (СОУЭ), системах автоматического пожаротушения (АУПТ) при одиночной и групповой прокладке, экранированный. Термопластичная композиция, не содержащая галогенов, оранжевого цвета. Класс пожарной безопасности П1б. 1.1.2.1; предел распространения горения при групповой прокладке (ПРГП) — П1б (категория А); предел огнестойкости кабеля в условиях воздействия пламени (ПО) — 1 (180 минут); показатель коррозионной активности продуктов дымогазовыделения при горении и тлении полимерных материалов кабельного изделия (ПКА) — 1; эквивалентный показатель токсичности (ПТПМ) — 2; показатель дымообразования при горении и тлении кабельного изделия (ПД) — 1. | 249.94 | 234.32
00-00137731 | КПСЭнг(А)-FRHF 2х2х2,5 | Спецкабель | Кабель экранированный огнестойкий однопроволочный, симметричный, парной скрутки, с изоляцией из огнестойкой кремнийорганической резины в оболочке из безгалогенной полимерной композиции повышенной масло-бензостойкости, 2х2х2,5 мм.кв., внешний размер кабеля 8,90x14,80 мм, оранжевый. Назначение: Для групповой стационарной прокладки. Для систем охранно-пожарной сигнализации и СОУЭ. Для систем управления. Для объектов повышенной пожарной опасности. Для промышленных предприятий, офисных помещений, высотных зданий. Кабели КПСЭнг(А)-FRHF допускается использовать: Внутри и вне помещений при условии защиты от прямого воздействия солнечного излучения и атмосферных осадков. На атомных станциях, в системах класса безопасности 2–4 (вне гермозоны). В условиях кратковременных воздействий минерального масла и бензина. | Уточняйте у менеджера | Уточняйте у менеджера
00-00020375 | КПСЭнг(А)-FRHF 3х2х0,2 | ЭНТЭ | Кабель огнестойкий для систем противопожарной сигнализации с медными токопроводящими жилами сечением 0,20; 0,35; 0,50; 0,75; 1,00; 1,50; 2,50 мм2 экранированный с изоляцией из огнестойкой кремнийорганической резины, с наружной оболочкой из полимерной композиции, не содержащей галогенов. | Уточняйте у менеджера | Уточняйте у менеджера
00-00061318 | КПСЭнг(А)-FRHF 3х2х0,35 | Ивановский кабельный завод | Кабель огнестойкий не распространяющий горение при групповой прокладке, с изоляцией из кремнийорганической резины и оболочкой из полимерной композиции, не содержащей галогенов, не выделяющей коррозионно-активных газообразных продуктов при горении и тлении. Предназначен для групповой стационарной прокладки в системах противопожарной защиты, в т.ч. системах пожарной сигнализации (ОПС), системах оповещения и управления эвакуацией (СОУЭ), системах автоматического пожаротушения (АУПТ), системах противодымной защиты, а также в других важных системах жизнеобеспечения, которые должны сохранять работоспособность в условиях пожара. Кабель не выделяет коррозионно-активных газообразных продуктов. Эксплуатируется внутри и вне помещений, при условии защиты от прямого воздействия солнечного излучения и атмосферных осадков. | Уточняйте у менеджера | Уточняйте у менеджера
00-00137645 | КПСЭнг(А)-FRHF 3х2х0,35 | Спецкабель | Кабель симметричный для систем охраны и противопожарной защиты огнестойкий, групповой прокладки, с пониженным дымо- и газовыделением, оболочка полимерная композиция, безгалогенный, экран с контактным проводом, 3 пары, однопроволочные медные жилы сечением 0,5 ммᶻ, D-внеш. 10,3 мм, t-монт. не ниже -30°C, t-раб. -60...+80°C; бухта 500м, масса 20,12 кг, цвет оранжевый. Назначение: Для групповой стационарной прокладки. Для систем охранно-пожарной сигнализации и СОУЭ. Для систем управления. Для объектов повышенной пожарной опасности. Для промышленных предприятий, офисных помещений, высотных зданий. Кабели КПСЭнг(А)-FRHF допускается использовать: Внутри и вне помещений при условии защиты от прямого воздействия солнечного излучения и атмосферных осадков. На атомных станциях, в системах класса безопасности 2–4 (вне гермозоны). В условиях кратковременных воздействий минерального масла и бензина. | Уточняйте у менеджера | Уточняйте у менеджера
00-00020382 | КПСЭнг(А)-FRHF 3х2х0,5 | ЭНТЭ | Кабель огнестойкий для систем противопожарной сигнализации с медными токопроводящими жилами сечением 0,20; 0,35; 0,50; 0,75; 1,00; 1,50; 2,50 мм2 экранированный с изоляцией из огнестойкой кремнийорганической резины, с наружной оболочкой из полимерной композиции, не содержащей галогенов. | Уточняйте у менеджера | Уточняйте у менеджера
00-00137652 | КПСЭнг(А)-FRHF 3х2х0,5 | Спецкабель | Кабель симметричный для систем охраны и противопожарной защиты огнестойкий, групповой прокладки, с пониженным дымо- и газовыделением, оболочка полимерная композиция, безгалогенный, экран с контактным проводом, 3 пары, однопроволочные медные жилы сечением 0,5 ммᶻ, Ø-внеш. 11 мм, t-монт. не ниже -30°С, t-раб. -60...+80°С; бухта 200м, масса 20 кг, цвет оранжевый. Назначение: Для групповой стационарной прокладки. Для систем охранно-пожарной сигнализации и СОУЭ. Для систем управления. Для объектов повышенной пожарной опасности. Для промышленных предприятий, офисных помещений, высотных зданий. Кабели КПСЭнг(А)-FRHF допускается использовать: Внутри и вне помещений при условии защиты от прямого воздействия солнечного излучения и атмосферных осадков. На атомных станциях, в системах класса безопасности 2–4 (вне гермозоны). В условиях кратковременных воздействий минерального масла и бензина. | Уточняйте у менеджера | Уточняйте у менеджера
00-00020389 | КПСЭнг(А)-FRHF 3х2х0,75 | ЭНТЭ | Кабель огнестойкий для систем противопожарной сигнализации с медными токопроводящими жилами сечением 0,20; 0,35; 0,50; 0,75; 1,00; 1,50; 2,50 мм2 экранированный с изоляцией из огнестойкой кремнийорганической резины, с наружной оболочкой из полимерной композиции, не содержащей галогенов. | Уточняйте у менеджера | Уточняйте у менеджера
00-00137585 | КПСЭнг(А)-FRHF 3х2х0,75 | Спецкабель | Кабель симметричный для систем охраны и противопожарной защиты огнестойкий, групповой прокладки, с пониженным дымо- и газовыделением, оболочка полимерная композиция, безгалогенный, экран с контактным проводом, 3 пары, однопроволочные медные жилы сечением 0,75 ммᶻ, Ø-внеш. 11,7 мм, t-монт. не ниже -30°С, t-раб. -60...+80°С; бухта 200м, масса 24.4 кг, цвет оранжевый. Назначение: Для групповой стационарной прокладки. Для систем охранно-пожарной сигнализации и СОУЭ. Для систем управления. Для объектов повышенной пожарной опасности. Для промышленных предприятий, офисных помещений, высотных зданий. Кабели КПСЭнг(А)-FRHF допускается использовать: Внутри и вне помещений при условии защиты от прямого воздействия солнечного излучения и атмосферных осадков. На атомных станциях, в системах класса безопасности 2–4 (вне гермозоны). В условиях кратковременных воздействий минерального масла и бензина. | Уточняйте у менеджера | Уточняйте у менеджера
00-00020396 | КПСЭнг(А)-FRHF 3х2х1,0 | ЭНТЭ | Кабель огнестойкий для систем противопожарной сигнализации с медными токопроводящими жилами сечением 0,20; 0,35; 0,50; 0,75; 1,00; 1,50; 2,50 мм2 экранированный с изоляцией из огнестойкой кремнийорганической резины, с наружной оболочкой из полимерной композиции, не содержащей галогенов. | Уточняйте у менеджера | Уточняйте у менеджера
00-00137549 | КПСЭнг(А)-FRHF 3х2х1,0 | Спецкабель | Кабель симметричный для систем охраны и противопожарной защиты огнестойкий, групповой прокладки, с пониженным дымо- и газовыделением, оболочка полимерная композиция, безгалогенный, экран с контактным проводом, 3 пары, однопроволочные медные жилы сечением 1,0 ммᶻ, Ø-внеш. 12,8 мм, t-монт. не ниже -30°С, t-раб. -60...+80°С; бухта 200м, масса 28.6 кг, цвет оранжевый. Назначение: Для групповой стационарной прокладки. Для систем охранно-пожарной сигнализации и СОУЭ. Для систем управления. Для объектов повышенной пожарной опасности. Для промышленных предприятий, офисных помещений, высотных зданий. Кабели КПСЭнг(А)-FRHF допускается использовать: Внутри и вне помещений при условии защиты от прямого воздействия солнечного излучения и атмосферных осадков. На атомных станциях, в системах класса безопасности 2–4 (вне гермозоны). В условиях кратковременных воздействий минерального масла и бензина. | Уточняйте у менеджера | Уточняйте у менеджера
00-00020403 | КПСЭнг(А)-FRHF 3х2х1,5 | ЭНТЭ | Кабель огнестойкий для систем противопожарной сигнализации с медными токопроводящими жилами сечением 0,20; 0,35; 0,50; 0,75; 1,00; 1,50; 2,50 мм2 экранированный с изоляцией из огнестойкой кремнийорганической резины, с наружной оболочкой из полимерной композиции, не содержащей галогенов. | Уточняйте у менеджера | Уточняйте у менеджера
00-00137626 | КПСЭнг(А)-FRHF 3х2х1,5 | Спецкабель | Кабель симметричный для систем охраны и противопожарной защиты огнестойкий, групповой прокладки, с пониженным дымо- и газовыделением, оболочка полимерная композиция, безгалогенный, экран с контактным проводом, 3 пары, однопроволочные медные жилы сечением 1,5 ммᶻ, Ø-внеш. 14,7 мм, t-монт. не ниже -30°С, t-раб. -60...+80°С; бухта 200м, масса 41.6 кг, цвет оранжевый. Назначение: Для групповой стационарной прокладки. Для систем охранно-пожарной сигнализации и СОУЭ. Для систем управления. Для объектов повышенной пожарной опасности. Для промышленных предприятий, офисных помещений, высотных зданий. Кабели КПСЭнг(А)-FRHF допускается использовать: Внутри и вне помещений при условии защиты от прямого воздействия солнечного излучения и атмосферных осадков. На атомных станциях, в системах класса безопасности 2–4 (вне гермозоны). В условиях кратковременных воздействий минерального масла и бензина. | Уточняйте у менеджера | Уточняйте у менеджера
00-00137809 | КПСЭнг(А)-FRHF 3х2х2,5 | Спецкабель | Кабель симметричный для систем охраны и противопожарной защиты огнестойкий, групповой прокладки, с пониженным дымо- и газовыделением, оболочка полимерная композиция, безгалогенный, экран с контактным проводом, 3 пары, однопроволочные медные жилы сечением 2,5 ммᶻ, Ø-внеш. 16,8 мм, t-монт. не ниже -30°С, t-раб. -60...+80°С; бухта 200м, масса 59 кг, цвет оранжевый. Назначение: Для групповой стационарной прокладки. Для систем охранно-пожарной сигнализации и СОУЭ. Для систем управления. Для объектов повышенной пожарной опасности. Для промышленных предприятий, офисных помещений, высотных зданий. Кабели КПСЭнг(А)-FRHF допускается использовать: Внутри и вне помещений при условии защиты от прямого воздействия солнечного излучения и атмосферных осадков. На атомных станциях, в системах класса безопасности 2–4 (вне гермозоны). В условиях кратковременных воздействий минерального масла и бензина. | Уточняйте у менеджера | Уточняйте у менеджера
00-00020376 | КПСЭнг(А)-FRHF 4х2х0,2 | ЭНТЭ | Кабель огнестойкий для систем противопожарной сигнализации с медными токопроводящими жилами сечением 0,20; 0,35; 0,50; 0,75; 1,00; 1,50; 2,50 мм2 экранированный с изоляцией из огнестойкой кремнийорганической резины, с наружной оболочкой из полимерной композиции, не содержащей галогенов. | Уточняйте у менеджера | Уточняйте у менеджера
00-00020383 | КПСЭнг(А)-FRHF 4х2х0,5 | ЭНТЭ | Кабель огнестойкий для систем противопожарной сигнализации с медными токопроводящими жилами сечением 0,20; 0,35; 0,50; 0,75; 1,00; 1,50; 2,50 мм2 экранированный с изоляцией из огнестойкой кремнийорганической резины, с наружной оболочкой из полимерной композиции, не содержащей галогенов. | Уточняйте у менеджера | Уточняйте у менеджера
00-00137490 | КПСЭнг(А)-FRHF 4х2х0,5 | Спецкабель | Кабель симметричный для систем охраны и противопожарной защиты огнестойкий, групповой прокладки, с пониженным дымо- и газовыделением, оболочка полимерная композиция, безгалогенный, экран с контактным проводом, 4 пары, однопроволочные медные жилы сечением 0,5 ммᶻ, Ø-внеш. 11,5 мм, t-монт. не ниже -30°С, t-раб. -60...+80°С; бухта 200м, масса 24 кг, цвет оранжевый. Назначение: Для групповой стационарной прокладки. Для систем охранно-пожарной сигнализации и СОУЭ. Для систем управления. Для объектов повышенной пожарной опасности. Для промышленных предприятий, офисных помещений, высотных зданий. Кабели КПСЭнг(А)-FRHF допускается использовать: Внутри и вне помещений при условии защиты от прямого воздействия солнечного излучения и атмосферных осадков. На атомных станциях, в системах класса безопасности 2–4 (вне гермозоны). В условиях кратковременных воздействий минерального масла и бензина. | Уточняйте у менеджера | Уточняйте у менеджера
00-00020390 | КПСЭнг(А)-FRHF 4х2х0,75 | ЭНТЭ | Кабель огнестойкий для систем противопожарной сигнализации с медными токопроводящими жилами сечением 0,20; 0,35; 0,50; 0,75; 1,00; 1,50; 2,50 мм2 экранированный с изоляцией из огнестойкой кремнийорганической резины, с наружной оболочкой из полимерной композиции, не содержащей галогенов. | Уточняйте у менеджера | Уточняйте у менеджера
00-00137481 | КПСЭнг(А)-FRHF 4х2х0,75 | Спецкабель | Кабель симметричный для систем охраны и противопожарной защиты огнестойкий, групповой прокладки, с пониженным дымо- и газовыделением, оболочка полимерная композиция, безгалогенный, экран с контактным проводом, 4 пары, однопроволочные медные жилы сечением 0,75 ммᶻ, Ø-внеш. 12,4 мм, t-монт. не ниже -30°С, t-раб. -60...+80°С; бухта 200м, масса 28.8 кг, цвет оранжевый. Назначение: Для групповой стационарной прокладки. Для систем охранно-пожарной сигнализации и СОУЭ. Для систем управления. Для объектов повышенной пожарной опасности. Для промышленных предприятий, офисных помещений, высотных зданий. Кабели КПСЭнг(А)-FRHF допускается использовать: Внутри и вне помещений при условии защиты от прямого воздействия солнечного излучения и атмосферных осадков. На атомных станциях, в системах класса безопасности 2–4 (вне гермозоны). В условиях кратковременных воздействий минерального масла и бензина. | Уточняйте у менеджера | Уточняйте у менеджера
00-00020397 | КПСЭнг(А)-FRHF 4х2х1,0 | ЭНТЭ | Кабель огнестойкий для систем противопожарной сигнализации с медными токопроводящими жилами сечением 0,20; 0,35; 0,50; 0,75; 1,00; 1,50; 2,50 мм2 экранированный с изоляцией из огнестойкой кремнийорганической резины, с наружной оболочкой из полимерной композиции, не содержащей галогенов. | Уточняйте у менеджера | Уточняйте у менеджера
00-00137494 | КПСЭнг(А)-FRHF 4х2х1,0 | Спецкабель | Кабель симметричный для систем охраны и противопожарной защиты огнестойкий, групповой прокладки, с пониженным дымо- и газовыделением, оболочка полимерная композиция, безгалогенный, экран с контактным проводом, 4 пары, однопроволочные медные жилы сечением 1,0 ммᶻ, Ø-внеш. 14,4 мм, t-монт. не ниже -30°С, t-раб. -60...+80°С; бухта 200м, масса 40.4 кг, цвет оранжевый. Назначение: Для групповой стационарной прокладки. Для систем охранно-пожарной сигнализации и СОУЭ. Для систем управления. Для объектов повышенной пожарной опасности. Для промышленных предприятий, офисных помещений, высотных зданий. Кабели КПСЭнг(А)-FRHF допускается использовать: Внутри и вне помещений при условии защиты от прямого воздействия солнечного излучения и атмосферных осадков. На атомных станциях, в системах класса безопасности 2–4 (вне гермозоны). В условиях кратковременных воздействий минерального масла и бензина. | Уточняйте у менеджера | Уточняйте у менеджера
00-00020404 | КПСЭнг(А)-FRHF 4х2х1,5 | ЭНТЭ | Кабель огнестойкий для систем противопожарной сигнализации с медными токопроводящими жилами сечением 0,20; 0,35; 0,50; 0,75; 1,00; 1,50; 2,50 мм2 экранированный с изоляцией из огнестойкой кремнийорганической резины, с наружной оболочкой из полимерной композиции, не содержащей галогенов. | Уточняйте у менеджера | Уточняйте у менеджера
00-00137661 | КПСЭнг(А)-FRHF 4х2х1,5 | Спецкабель | Кабель симметричный для систем охраны и противопожарной защиты огнестойкий, групповой прокладки, с пониженным дымо- и газовыделением, оболочка полимерная композиция, безгалогенный, экран с контактным проводом, 4 пары, однопроволочные медные жилы сечением 1,5 ммᶻ, Ø-внеш. 15,6 мм, t-монт. не ниже -30°С, t-раб. -60...+80°С; бухта 200м, масса 50.6 кг, цвет оранжевый. Назначение: Для групповой стационарной прокладки. Для систем охранно-пожарной сигнализации и СОУЭ. Для систем управления. Для объектов повышенной пожарной опасности. Для промышленных предприятий, офисных помещений, высотных зданий. Кабели КПСЭнг(А)-FRHF допускается использовать: Внутри и вне помещений при условии защиты от прямого воздействия солнечного излучения и атмосферных осадков. На атомных станциях, в системах класса безопасности 2–4 (вне гермозоны). В условиях кратковременных воздействий минерального масла и бензина. | Уточняйте у менеджера | Уточняйте у менеджера
00-00137600 | КПСЭнг(А)-FRHF 4х2х2,5 | Спецкабель | Кабель симметричный для систем охраны и противопожарной защиты огнестойкий, групповой прокладки, с пониженным дымо- и газовыделением, оболочка полимерная композиция, безгалогенный, экран с контактным проводом, 4 пары, однопроволочные медные жилы сечением 2,5 ммᶻ, Ø-внеш. 18 мм, t-монт. не ниже -30°С, t-раб. -60...+80°С; бухта 200м, масса 71 кг, цвет оранжевый. Назначение: Для групповой стационарной прокладки. Для систем охранно-пожарной сигнализации и СОУЭ. Для систем управления. Для объектов повышенной пожарной опасности. Для промышленных предприятий, офисных помещений, высотных зданий. Кабели КПСЭнг(А)-FRHF допускается использовать: Внутри и вне помещений при условии защиты от прямого воздействия солнечного излучения и атмосферных осадков. На атомных станциях, в системах класса безопасности 2–4 (вне гермозоны). В условиях кратковременных воздействий минерального масла и бензина. | Уточняйте у менеджера | Уточняйте у менеджера
00-00020377 | КПСЭнг(А)-FRHF 5х2х0,2 | ЭНТЭ | Кабель огнестойкий для систем противопожарной сигнализации с медными токопроводящими жилами сечением 0,20; 0,35; 0,50; 0,75; 1,00; 1,50; 2,50 мм2 экранированный с изоляцией из огнестойкой кремнийорганической резины, с наружной оболочкой из полимерной композиции, не содержащей галогенов. | Уточняйте у менеджера | Уточняйте у менеджера
00-00061319 | КПСЭнг(А)-FRHF 5х2х0,35 | Ивановский кабельный завод | Кабель огнестойкий не распространяющий горение при групповой прокладке, с изоляцией из кремнийорганической резины и оболочкой из полимерной композиции, не содержащей галогенов, не выделяющей коррозионно-активных газообразных продуктов при горении и тлении. Предназначен для групповой стационарной прокладки в системах противопожарной защиты, в т.ч. системах пожарной сигнализации (ОПС), системах оповещения и управления эвакуацией (СОУЭ), системах автоматического пожаротушения (АУПТ), системах противодымной защиты, а также в других важных системах жизнеобеспечения, которые должны сохранять работоспособность в условиях пожара. Кабель не выделяет коррозионно-активных газообразных продуктов. Эксплуатируется внутри и вне помещений, при условии защиты от прямого воздействия солнечного излучения и атмосферных осадков. | Уточняйте у менеджера | Уточняйте у менеджера
00-00020384 | КПСЭнг(А)-FRHF 5х2х0,5 | ЭНТЭ | Кабель огнестойкий для систем противопожарной сигнализации с медными токопроводящими жилами сечением 0,20; 0,35; 0,50; 0,75; 1,00; 1,50; 2,50 мм2 экранированный с изоляцией из огнестойкой кремнийорганической резины, с наружной оболочкой из полимерной композиции, не содержащей галогенов. | Уточняйте у менеджера | Уточняйте у менеджера
00-00137694 | КПСЭнг(А)-FRHF 5х2х0,5 | Спецкабель | Кабель симметричный для систем охраны и противопожарной защиты огнестойкий, групповой прокладки, с пониженным дымо- и газовыделением, оболочка полимерная композиция, безгалогенный, экран с контактным проводом, 5 пар, сечение жил 0,5 ммᶻ, Ø-внеш. 12,6 мм, t-монт. не ниже -30°С, t-раб. -60...+80°С, цвет оранжевый. Назначение: Для групповой стационарной прокладки. Для систем охранно-пожарной сигнализации и СОУЭ. Для систем управления. Для объектов повышенной пожарной опасности. Для промышленных предприятий, офисных помещений, высотных зданий. Кабели КПСЭнг(А)-FRHF допускается использовать: Внутри и вне помещений при условии защиты от прямого воздействия солнечного излучения и атмосферных осадков. На атомных станциях, в системах класса безопасности 2–4 (вне гермозоны). В условиях кратковременных воздействий минерального масла и бензина. | Уточняйте у менеджера | Уточняйте у менеджера
00-00020391 | КПСЭнг(А)-FRHF 5х2х0,75 | ЭНТЭ | Кабель огнестойкий для систем противопожарной сигнализации с медными токопроводящими жилами сечением 0,20; 0,35; 0,50; 0,75; 1,00; 1,50; 2,50 мм2 экранированный с изоляцией из огнестойкой кремнийорганической резины, с наружной оболочкой из полимерной композиции, не содержащей галогенов. | Уточняйте у менеджера | Уточняйте у менеджера
00-00137631 | КПСЭнг(А)-FRHF 5х2х0,75 | Спецкабель | Кабель симметричный для систем охраны и противопожарной защиты огнестойкий, групповой прокладки, с пониженным дымо- и газовыделением, оболочка полимерная композиция, безгалогенный, экран с контактным проводом, 5 пар, сечение жил 0,75 ммᶻ, Ø-внеш. 14,4 мм, t-монт. не ниже -30°С, t-раб. -60...+80°С, цвет оранжевый. Назначение: Для групповой стационарной прокладки. Для систем охранно-пожарной сигнализации и СОУЭ. Для систем управления. Для объектов повышенной пожарной опасности. Для промышленных предприятий, офисных помещений, высотных зданий. Кабели КПСЭнг(А)-FRHF допускается использовать: Внутри и вне помещений при условии защиты от прямого воздействия солнечного излучения и атмосферных осадков. На атомных станциях, в системах класса безопасности 2–4 (вне гермозоны). В условиях кратковременных воздействий минерального масла и бензина. | Уточняйте у менеджера | Уточняйте у менеджера
00-00020398 | КПСЭнг(А)-FRHF 5х2х1,0 | ЭНТЭ | Кабель огнестойкий для систем противопожарной сигнализации с медными токопроводящими жилами сечением 0,20; 0,35; 0,50; 0,75; 1,00; 1,50; 2,50 мм2 экранированный с изоляцией из огнестойкой кремнийорганической резины, с наружной оболочкой из полимерной композиции, не содержащей галогенов. | Уточняйте у менеджера | Уточняйте у менеджера
00-00137625 | КПСЭнг(А)-FRHF 5х2х1,0 | Спецкабель | Кабель симметричный для систем охраны и противопожарной защиты огнестойкий, групповой прокладки, с пониженным дымо- и газовыделением, оболочка полимерная композиция, безгалогенный, экран с контактным проводом, 5 пар, сечение жил 1,0 ммᶻ, Ø-внеш. 15,7 мм, t-монт. не ниже -30°С, t-раб. -60...+80°С, цвет оранжевый. Назначение: Для групповой стационарной прокладки. Для систем охранно-пожарной сигнализации и СОУЭ. Для систем управления. Для объектов повышенной пожарной опасности. Для промышленных предприятий, офисных помещений, высотных зданий. Кабели КПСЭнг(А)-FRHF допускается использовать: Внутри и вне помещений при условии защиты от прямого воздействия солнечного излучения и атмосферных осадков. На атомных станциях, в системах класса безопасности 2–4 (вне гермозоны). В условиях кратковременных воздействий минерального масла и бензина. | Уточняйте у менеджера | Уточняйте у менеджера
00-00020405 | КПСЭнг(А)-FRHF 5х2х1,5 | ЭНТЭ | Кабель огнестойкий для систем противопожарной сигнализации с медными токопроводящими жилами сечением 0,20; 0,35; 0,50; 0,75; 1,00; 1,50; 2,50 мм2 экранированный с изоляцией из огнестойкой кремнийорганической резины, с наружной оболочкой из полимерной композиции, не содержащей галогенов. | Уточняйте у менеджера | Уточняйте у менеджера
00-00020378 | КПСЭнг(А)-FRHF 6х2х0,2 | ЭНТЭ | Кабель огнестойкий для систем противопожарной сигнализации с медными токопроводящими жилами сечением 0,20; 0,35; 0,50; 0,75; 1,00; 1,50; 2,50 мм2 экранированный с изоляцией из огнестойкой кремнийорганической резины, с наружной оболочкой из полимерной композиции, не содержащей галогенов. | Уточняйте у менеджера | Уточняйте у менеджера
00-00020385 | КПСЭнг(А)-FRHF 6х2х0,5 | ЭНТЭ | Кабель огнестойкий для систем противопожарной сигнализации с медными токопроводящими жилами сечением 0,20; 0,35; 0,50; 0,75; 1,00; 1,50; 2,50 мм2 экранированный с изоляцией из огнестойкой кремнийорганической резины, с наружной оболочкой из полимерной композиции, не содержащей галогенов. | Уточняйте у менеджера | Уточняйте у менеджера
00-00020392 | КПСЭнг(А)-FRHF 6х2х0,75 | ЭНТЭ | Кабель огнестойкий для систем противопожарной сигнализации с медными токопроводящими жилами сечением 0,20; 0,35; 0,50; 0,75; 1,00; 1,50; 2,50 мм2 экранированный с изоляцией из огнестойкой кремнийорганической резины, с наружной оболочкой из полимерной композиции, не содержащей галогенов. | Уточняйте у менеджера | Уточняйте у менеджера
00-00020399 | КПСЭнг(А)-FRHF 6х2х1,0 | ЭНТЭ | Кабель огнестойкий для систем противопожарной сигнализации с медными токопроводящими жилами сечением 0,20; 0,35; 0,50; 0,75; 1,00; 1,50; 2,50 мм2 экранированный с изоляцией из огнестойкой кремнийорганической резины, с наружной оболочкой из полимерной композиции, не содержащей галогенов. | Уточняйте у менеджера | Уточняйте у менеджера
00-00020406 | КПСЭнг(А)-FRHF 6х2х1,5 | ЭНТЭ | Кабель огнестойкий для систем противопожарной сигнализации с медными токопроводящими жилами сечением 0,20; 0,35; 0,50; 0,75; 1,00; 1,50; 2,50 мм2 экранированный с изоляцией из огнестойкой кремнийорганической резины, с наружной оболочкой из полимерной композиции, не содержащей галогенов. | Уточняйте у менеджера | Уточняйте у менеджера
00-00020379 | КПСЭнг(А)-FRHF 7х2х0,2 | ЭНТЭ | Кабель огнестойкий для систем противопожарной сигнализации с медными токопроводящими жилами сечением 0,20; 0,35; 0,50; 0,75; 1,00; 1,50; 2,50 мм2 экранированный с изоляцией из огнестойкой кремнийорганической резины, с наружной оболочкой из полимерной композиции, не содержащей галогенов. | Уточняйте у менеджера | Уточняйте у менеджера
00-00020386 | КПСЭнг(А)-FRHF 7х2х0,5 | ЭНТЭ | Кабель огнестойкий для систем противопожарной сигнализации с медными токопроводящими жилами сечением 0,20; 0,35; 0,50; 0,75; 1,00; 1,50; 2,50 мм2 экранированный с изоляцией из огнестойкой кремнийорганической резины, с наружной оболочкой из полимерной композиции, не содержащей галогенов. | Уточняйте у менеджера | Уточняйте у менеджера
00-00020393 | КПСЭнг(А)-FRHF 7х2х0,75 | ЭНТЭ | Кабель огнестойкий для систем противопожарной сигнализации с медными токопроводящими жилами сечением 0,20; 0,35; 0,50; 0,75; 1,00; 1,50; 2,50 мм2 экранированный с изоляцией из огнестойкой кремнийорганической резины, с наружной оболочкой из полимерной композиции, не содержащей галогенов. | Уточняйте у менеджера | Уточняйте у менеджера
00-00020400 | КПСЭнг(А)-FRHF 7х2х1,0 | ЭНТЭ | Кабель огнестойкий для систем противопожарной сигнализации с медными токопроводящими жилами сечением 0,20; 0,35; 0,50; 0,75; 1,00; 1,50; 2,50 мм2 экранированный с изоляцией из огнестойкой кремнийорганической резины, с наружной оболочкой из полимерной композиции, не содержащей галогенов. | Уточняйте у менеджера | Уточняйте у менеджера
00-00020407 | КПСЭнг(А)-FRHF 7х2х1,5 | ЭНТЭ | Кабель огнестойкий для систем противопожарной сигнализации с медными токопроводящими жилами сечением 0,20; 0,35; 0,50; 0,75; 1,00; 1,50; 2,50 мм2 экранированный с изоляцией из огнестойкой кремнийорганической резины, с наружной оболочкой из полимерной композиции, не содержащей галогенов. | Уточняйте у менеджера | Уточняйте у менеджера
00-00020380 | КПСЭнг(А)-FRHF 9х2х0,2 | ЭНТЭ | Кабель огнестойкий для систем противопожарной сигнализации с медными токопроводящими жилами сечением 0,20; 0,35; 0,50; 0,75; 1,00; 1,50; 2,50 мм2 экранированный с изоляцией из огнестойкой кремнийорганической резины, с наружной оболочкой из полимерной композиции, не содержащей галогенов. | Уточняйте у менеджера | Уточняйте у менеджера
00-00020387 | КПСЭнг(А)-FRHF 9х2х0,5 | ЭНТЭ | Кабель огнестойкий для систем противопожарной сигнализации с медными токопроводящими жилами сечением 0,20; 0,35; 0,50; 0,75; 1,00; 1,50; 2,50 мм2 экранированный с изоляцией из огнестойкой кремнийорганической резины, с наружной оболочкой из полимерной композиции, не содержащей галогенов. | Уточняйте у менеджера | Уточняйте у менеджера
00-00020394 | КПСЭнг(А)-FRHF 9х2х0,75 | ЭНТЭ | Кабель огнестойкий для систем противопожарной сигнализации с медными токопроводящими жилами сечением 0,20; 0,35; 0,50; 0,75; 1,00; 1,50; 2,50 мм2 экранированный с изоляцией из огнестойкой кремнийорганической резины, с наружной оболочкой из полимерной композиции, не содержащей галогенов. | Уточняйте у менеджера | Уточняйте у менеджера
00-00020401 | КПСЭнг(А)-FRHF 9х2х1,0 | ЭНТЭ | Кабель огнестойкий для систем противопожарной сигнализации с медными токопроводящими жилами сечением 0,20; 0,35; 0,50; 0,75; 1,00; 1,50; 2,50 мм2 экранированный с изоляцией из огнестойкой кремнийорганической резины, с наружной оболочкой из полимерной композиции, не содержащей галогенов. | Уточняйте у менеджера | Уточняйте у менеджера
00-00020408 | КПСЭнг(А)-FRHF 9х2х1,5 | ЭНТЭ | Кабель огнестойкий для систем противопожарной сигнализации с медными токопроводящими жилами сечением 0,20; 0,35; 0,50; 0,75; 1,00; 1,50; 2,50 мм2 экранированный с изоляцией из огнестойкой кремнийорганической резины, с наружной оболочкой из полимерной композиции, не содержащей галогенов. | Уточняйте у менеджера | Уточняйте у менеджера
00-00020311 | КПСЭнг(А)-FRLS 10х2х0,2 | ЭНТЭ | Кабель огнестойкий для систем противопожарной сигнализации с медными токопроводящими жилами сечением 0,20; 0,35; 0,50; 0,75; 1,00; 1,50; 2,50 мм2 экранированный с изоляцией из огнестойкой кремнийорганической резины, с наружной оболочкой из поливинилхлоридного пластиката пониженной пожароопасности, с низким дымо- и газовыделением. | Уточняйте у менеджера | Уточняйте у менеджера
00-00020318 | КПСЭнг(А)-FRLS 10х2х0,5 | ЭНТЭ | Кабель огнестойкий для систем противопожарной сигнализации с медными токопроводящими жилами сечением 0,20; 0,35; 0,50; 0,75; 1,00; 1,50; 2,50 мм2 экранированный с изоляцией из огнестойкой кремнийорганической резины, с наружной оболочкой из поливинилхлоридного пластиката пониженной пожароопасности, с низким дымо- и газовыделением. | Уточняйте у менеджера | Уточняйте у менеджера
00-00020325 | КПСЭнг(А)-FRLS 10х2х0,75 | ЭНТЭ | Кабель огнестойкий для систем противопожарной сигнализации с медными токопроводящими жилами сечением 0,20; 0,35; 0,50; 0,75; 1,00; 1,50; 2,50 мм2 экранированный с изоляцией из огнестойкой кремнийорганической резины, с наружной оболочкой из поливинилхлоридного пластиката пониженной пожароопасности, с низким дымо- и газовыделением. | Уточняйте у менеджера | Уточняйте у менеджера
00-00020332 | КПСЭнг(А)-FRLS 10х2х1,0 | ЭНТЭ | Кабель огнестойкий для систем противопожарной сигнализации с медными токопроводящими жилами сечением 0,20; 0,35; 0,50; 0,75; 1,00; 1,50; 2,50 мм2 экранированный с изоляцией из огнестойкой кремнийорганической резины, с наружной оболочкой из поливинилхлоридного пластиката пониженной пожароопасности, с низким дымо- и газовыделением. | Уточняйте у менеджера | Уточняйте у менеджера
00-00020339 | КПСЭнг(А)-FRLS 10х2х1,5 | ЭНТЭ | Кабель огнестойкий для систем противопожарной сигнализации с медными токопроводящими жилами сечением 0,20; 0,35; 0,50; 0,75; 1,00; 1,50; 2,50 мм2 экранированный с изоляцией из огнестойкой кремнийорганической резины, с наружной оболочкой из поливинилхлоридного пластиката пониженной пожароопасности, с низким дымо- и газовыделением. | Уточняйте у менеджера | Уточняйте у менеджера
00-00036414 | КПСЭнг(А)-FRLS 1x2x0,5 | Авангард | Кабель огнестойкий экранированный, не распространяющий горение при групповой прокладке, с пониженным дымо- и газовыделением. Огнестойкий кабель парной скрутки, не распространяющий горение, предназначен для групповой стационарной прокладки в системах противопожарной защиты, в том числе системах пожарной сигнализации (ОПС), системах оповещения и управления эвакуацией (СОУЭ), системах автоматического пожаротушения (АУПТ), системах противодымной защиты, системах сбора и передачи данных, при напряжении не более 300 вольт переменного тока частотой 50 Гц, а также в других важных системах жизнеобеспечения, где требуется сохранение работоспособности кабеля в течение 180 минут в условиях открытого пламени. | Уточняйте у менеджера | Уточняйте у менеджера
00-00034950 | КПСЭнг(А)-FRLS 1x2x0,5 | ПУЛЬС | Кабель для систем ОПС и СОУЭ огнестойкий, не поддерживающий горения, экранированный, с пониженным газо- и дымовыделением. Предназначен для эксплуатации внутри и вне помещений, при условии защиты от воздействия солнечного излучения и атмосферных осадков. Изолированные жилы скручены попарно, пары скручены в сердечник с числом пар до 10 или в пучок с числом жил до 20, или уложены параллельно числом пар от 2 до 3 числом жил от 4 до 6. Изолированные жилы имеют отличительную расцветку. Диапазон допустимых температур: при эксплуатации от -50°С до +75°С, при монтаже от -10°С до +50°С. Класс пожарной опасности ГОСТ 31565-2012 - П1б.1.2.2.2. | 30.78 | 28.7
00-00038335 | КПСЭнг(А)-FRLS 1х2х0,2 | Авангард | Кабель огнестойкий экранированный, не распространяющий горение при групповой прокладке, с пониженным дымо- и газовыделением. Огнестойкий кабель парной скрутки, не распространяющий горение, предназначен для групповой стационарной прокладки в системах противопожарной защиты, в том числе системах пожарной сигнализации (ОПС), системах оповещения и управления эвакуацией (СОУЭ), системах автоматического пожаротушения (АУПТ), системах противодымной защиты, системах сбора и передачи данных, при напряжении не более 300 вольт переменного тока частотой 50 Гц, а также в других важных системах жизнеобеспечения, где требуется сохранение работоспособности кабеля в течение 180 минут в условиях открытого пламени. | Уточняйте у менеджера | Уточняйте у менеджера
00-00061320 | КПСЭнг(А)-FRLS 1х2х0,2 | Ивановский кабельный завод | Кабель огнестойкий не распространяющий горение, с изоляцией из кремнийорганической резины и оболочкой из поливинилхлоридного пластиката не распространяющие горение при групповой прокладке, с пониженным дымо- и газовыделением. Предназначен для групповой стационарной прокладки в системах противопожарной защиты, в т.ч. системах пожарной сигнализации (ОПС), системах оповещения и управления эвакуацией (СОУЭ), системах автоматического пожаротушения (АУПТ), системах противодымной защиты, а также в других важных системах жизнеобеспечения, которые должны сохранять работоспособность в условиях пожара. Кабель обладает пониженным дымо- и газовыделением. Эксплуатируется внутри и вне помещений, при условии защиты от прямого воздействия солнечного излучения и атмосферных осадков. | Уточняйте у менеджера | Уточняйте у менеджера
03-00007779 | КПСЭнг(А)-FRLS 1х2х0,2 | КабельЭлектросвязь | Кабель огнестойкий для систем охранной и пожарной сигнализации не распространяющие горение, с низким дымо- и газовыделением, экранированные на рабочее напряжение 300 В.Класс пожарной опасности для кабелей КПСЭнг(А)-FRLS — П16.1.2.2.2 ГОСТ 31565.Кабели предназначены для эксплуатации при температуре окружающей среды от минус 30 °С до плюс 70 °С и относительной влажности воздуха до 98% при температуре до 35 °С.Токопроводящие жилы: однопроволочные из медной мягкой проволоки соответствуют классу 1 по ГОСТ 22483.Изоляция токопроводящих жил: токопроводящие жилы изолированы огнестойкой кремнийорганической резиной.Скрутка: две изолированные жилы скручиваются в пару, три и четыре изолированные жилы — в пучок. В двупарных кабелях пары укладываются параллельно в сердечник.Оболочка: поверх скрученных пар или пучка скрученных жил для кабеля накладывается наружная оболочка из ПВХ (PVC) пластиката пониженной пожароопасности с низким дымо- и газовыделением.Цвет оболочки — оранжевый. | 16.63 | 15.51
00-00034948 | КПСЭнг(А)-FRLS 1х2х0,2 | ПУЛЬС | Кабель для систем ОПС и СОУЭ огнестойкий, не поддерживающий горения, экранированный, с пониженным газо- и дымовыделением. Предназначен для эксплуатации внутри и вне помещений, при условии защиты от воздействия солнечного излучения и атмосферных осадков. Изолированные жилы скручены попарно, пары скручены в сердечник с числом пар до 10 или в пучок с числом жил до 20, или уложены параллельно числом пар от 2 до 3 числом жил от 4 до 6. Изолированные жилы имеют отличительную расцветку. Диапазон допустимых температур: при эксплуатации от -50°С до +75°С, при монтаже от -10°С до +50°С. Класс пожарной опасности ГОСТ 31565-2012 - П1б.1.2.2.2. | 17.65 | 16.46
00-00036436 | КПСЭнг(А)-FRLS 1х2х0,2 | Спецкабель | Кабель экранированный огнестойкий однопроволочный, симметричный, парной скрутки, с изоляцией из огнестойкой кремнийорганической резины в оболочке из ПВХ пластиката пониженной пожароопасности с низким дымо- и газовыделением, 1х2х0,2 мм.кв. Назначение: Для групповой стационарной прокладки. Для систем охранно-пожарной сигнализации и СОУЭ. Для систем управления. Для объектов повышенной пожарной опасности. Для промышленных предприятий, офисных помещений, высотных зданий. Кабели КПСЭнг(А)-FRLS допускается использовать: внутри и вне помещений при условии защиты от прямого воздействия солнечного излучения и атмосферных осадков; на атомных станциях, в системах класса безопасности 2–4 (вне гермозоны). | Уточняйте у менеджера | Уточняйте у менеджера
00-00038336 | КПСЭнг(А)-FRLS 1х2х0,35 | Авангард | Кабель огнестойкий экранированный, не распространяющий горение при групповой прокладке, с пониженным дымо- и газовыделением. Огнестойкий кабель парной скрутки, не распространяющий горение, предназначен для групповой стационарной прокладки в системах противопожарной защиты, в том числе системах пожарной сигнализации (ОПС), системах оповещения и управления эвакуацией (СОУЭ), системах автоматического пожаротушения (АУПТ), системах противодымной защиты, системах сбора и передачи данных, при напряжении не более 300 вольт переменного тока частотой 50 Гц, а также в других важных системах жизнеобеспечения, где требуется сохранение работоспособности кабеля в течение 180 минут в условиях открытого пламени. | Уточняйте у менеджера | Уточняйте у менеджера
00-00061321 | КПСЭнг(А)-FRLS 1х2х0,35 | Ивановский кабельный завод | Кабель огнестойкий не распространяющий горение, с изоляцией из кремнийорганической резины и оболочкой из поливинилхлоридного пластиката не распространяющие горение при групповой прокладке, с пониженным дымо- и газовыделением. Предназначен для групповой стационарной прокладки в системах противопожарной защиты, в т.ч. системах пожарной сигнализации (ОПС), системах оповещения и управления эвакуацией (СОУЭ), системах автоматического пожаротушения (АУПТ), системах противодымной защиты, а также в других важных системах жизнеобеспечения, которые должны сохранять работоспособность в условиях пожара. Кабель обладает пониженным дымо- и газовыделением. Эксплуатируется внутри и вне помещений, при условии защиты от прямого воздействия солнечного излучения и атмосферных осадков. | Уточняйте у менеджера | Уточняйте у менеджера
03-00009633 | КПСЭнг(А)-FRLS 1х2х0,35 | КабельЭлектросвязь | Кабель огнестойкий для систем охранной и пожарной сигнализации не распространяющие горение, с низким дымо- и газовыделением, экранированные на рабочее напряжение 300 В.Класс пожарной опасности для кабелей КПСЭнг(А)-FRLS — П16.1.2.2.2 ГОСТ 31565.Кабели предназначены для эксплуатации при температуре окружающей среды от минус 30 °С до плюс 70 °С и относительной влажности воздуха до 98% при температуре до 35 °С.Токопроводящие жилы: однопроволочные из медной мягкой проволоки соответствуют классу 1 по ГОСТ 22483.Изоляция токопроводящих жил: токопроводящие жилы изолированы огнестойкой кремнийорганической резиной.Скрутка: две изолированные жилы скручиваются в пару, три и четыре изолированные жилы — в пучок. В двупарных кабелях пары укладываются параллельно в сердечник.Оболочка: поверх скрученных пар или пучка скрученных жил для кабеля накладывается наружная оболочка из ПВХ (PVC) пластиката пониженной пожароопасности с низким дымо- и газовыделением.Цвет оболочки — оранжевый. | 24.31 | 22.67
00-00034949 | КПСЭнг(А)-FRLS 1х2х0,35 | ПУЛЬС | Кабель для систем ОПС и СОУЭ огнестойкий, не поддерживающий горения, экранированный, с пониженным газо- и дымовыделением. Предназначен для эксплуатации внутри и вне помещений, при условии защиты от воздействия солнечного излучения и атмосферных осадков. Изолированные жилы скручены попарно, пары скручены в сердечник с числом пар до 10 или в пучок с числом жил до 20, или уложены параллельно числом пар от 2 до 3 числом жил от 4 до 6. Изолированные жилы имеют отличительную расцветку. Диапазон допустимых температур: при эксплуатации от -50°С до +75°С, при монтаже от -10°С до +50°С. Класс пожарной опасности ГОСТ 31565-2012 - П1б.1.2.2.2. | 25.06 | 23.36
00-00014770 | КПСЭнг(А)-FRLS 1х2х0,35 | ЭНТЭ | Кабель огнестойкий для пожарной сигнализации с медными токопроводящими жилами сечением 0,20; 0,35; 0,50; 0,75; 1,00; 1,50; 2,50 мм2 экранированный с изоляцией из огнестойкой кремнийорганической резины, с наружной оболочкой из поливинилхлоридного пластиката пониженной пожароопасности, с низким дымо- и газовыделением. | 25.57 | 23.84
00-00058037 | КПСЭнг(А)-FRLS 1х2х0,35 | Спецкабель | Кабель экранированный огнестойкий однопроволочный, симметричный, парной скрутки, с изоляцией из огнестойкой кремнийорганической резины в оболочке из ПВХ пластиката пониженной пожароопасности с низким дымо- и газовыделением, 1х2х0,35 мм.кв. Назначение: Для групповой стационарной прокладки. Для систем охранно-пожарной сигнализации и СОУЭ. Для систем управления. Для объектов повышенной пожарной опасности. Для промышленных предприятий, офисных помещений, высотных зданий. Кабели КПСЭнг(А)-FRLS допускается использовать: внутри и вне помещений при условии защиты от прямого воздействия солнечного излучения и атмосферных осадков; на атомных станциях, в системах класса безопасности 2–4 (вне гермозоны). | Уточняйте у менеджера | Уточняйте у менеджера
00-00061228 | КПСЭнг(А)-FRLS 1х2х0,5 | Ивановский кабельный завод | Кабель огнестойкий не распространяющий горение, с изоляцией из кремнийорганической резины и оболочкой из поливинилхлоридного пластиката не распространяющие горение при групповой прокладке, с пониженным дымо- и газовыделением. Предназначен для групповой стационарной прокладки в системах противопожарной защиты, в т.ч. системах пожарной сигнализации (ОПС), системах оповещения и управления эвакуацией (СОУЭ), системах автоматического пожаротушения (АУПТ), системах противодымной защиты, а также в других важных системах жизнеобеспечения, которые должны сохранять работоспособность в условиях пожара. Кабель обладает пониженным дымо- и газовыделением. Эксплуатируется внутри и вне помещений, при условии защиты от прямого воздействия солнечного излучения и атмосферных осадков. | Уточняйте у менеджера | Уточняйте у менеджера
03-00007780 | КПСЭнг(А)-FRLS 1х2х0,5 | КабельЭлектросвязь | Кабель огнестойкий для систем охранной и пожарной сигнализации не распространяющие горение, с низким дымо- и газовыделением, экранированные на рабочее напряжение 300 В.Класс пожарной опасности для кабелей КПСЭнг(А)-FRLS — П16.1.2.2.2 ГОСТ 31565.Кабели предназначены для эксплуатации при температуре окружающей среды от минус 30 °С до плюс 70 °С и относительной влажности воздуха до 98% при температуре до 35 °С.Токопроводящие жилы: однопроволочные из медной мягкой проволоки соответствуют классу 1 по ГОСТ 22483.Изоляция токопроводящих жил: токопроводящие жилы изолированы огнестойкой кремнийорганической резиной.Скрутка: две изолированные жилы скручиваются в пару, три и четыре изолированные жилы — в пучок. В двупарных кабелях пары укладываются параллельно в сердечник.Оболочка: поверх скрученных пар или пучка скрученных жил для кабеля накладывается наружная оболочка из ПВХ (PVC) пластиката пониженной пожароопасности с низким дымо- и газовыделением.Цвет оболочки — оранжевый. | 28.87 | 26.92
03-00012104 | КПСЭнг(A)-FRLS 1х2х0,5 | ЭНТЭ | Кабель огнестойкий для пожарной сигнализации с медными токопроводящими жилами сечением 0,20; 0,35; 0,50; 0,75; 1,00; 1,50; 2,50 мм2 экранированный с изоляцией из огнестойкой кремнийорганической резины, с наружной оболочкой из поливинилхлоридного пластиката пониженной пожароопасности, с низким дымо- и газовыделением. | 31.41 | 29.28
00-00017224 | КПСЭнг(А)-FRLS 1х2х0,5 | Спецкабель | Кабель монтажный для ОПС и СОУЭ, не поддерживающий горения, огнестойкий 1 пара, экранированный, D-внешний = 5,2 мм, сечение жил 0,5 кв мм (оранжевый). Назначение: Для групповой стационарной прокладки. Для систем охранно-пожарной сигнализации и СОУЭ. Для систем управления. Для объектов повышенной пожарной опасности. Для промышленных предприятий, офисных помещений, высотных зданий. Кабели КПСЭнг(А)-FRLS допускается использовать: внутри и вне помещений при условии защиты от прямого воздействия солнечного излучения и атмосферных осадков; на атомных станциях, в системах класса безопасности 2–4 (вне гермозоны). | Уточняйте у менеджера | Уточняйте у менеджера
00-00036415 | КПСЭнг(А)-FRLS 1х2х0,75 | Авангард | Кабель огнестойкий экранированный, не распространяющий горение при групповой прокладке, с пониженным дымо- и газовыделением. Огнестойкий кабель парной скрутки, не распространяющий горение, предназначен для групповой стационарной прокладки в системах противопожарной защиты, в том числе системах пожарной сигнализации (ОПС), системах оповещения и управления эвакуацией (СОУЭ), системах автоматического пожаротушения (АУПТ), системах противодымной защиты, системах сбора и передачи данных, при напряжении не более 300 вольт переменного тока частотой 50 Гц, а также в других важных системах жизнеобеспечения, где требуется сохранение работоспособности кабеля в течение 180 минут в условиях открытого пламени. | Уточняйте у менеджера | Уточняйте у менеджера
03-00005333 | КПСЭнг(А)-FRLS 1х2х0,75 | КабельЭлектросвязь | Кабель огнестойкий для систем охранной и пожарной сигнализации не распространяющие горение, с низким дымо- и газовыделением, экранированные на рабочее напряжение 300 В.Класс пожарной опасности для кабелей КПСЭнг(А)-FRLS — П16.1.2.2.2 ГОСТ 31565.Кабели предназначены для эксплуатации при температуре окружающей среды от минус 30 °С до плюс 70 °С и относительной влажности воздуха до 98% при температуре до 35 °С.Токопроводящие жилы: однопроволочные из медной мягкой проволоки соответствуют классу 1 по ГОСТ 22483.Изоляция токопроводящих жил: токопроводящие жилы изолированы огнестойкой кремнийорганической резиной.Скрутка: две изолированные жилы скручиваются в пару, три и четыре изолированные жилы — в пучок. В двупарных кабелях пары укладываются параллельно в сердечник.Оболочка: поверх скрученных пар или пучка скрученных жил для кабеля накладывается наружная оболочка из ПВХ (PVC) пластиката пониженной пожароопасности с низким дымо- и газовыделением.Цвет оболочки — оранжевый. | 37.89 | 35.33
00-00034951 | КПСЭнг(А)-FRLS 1х2х0,75 | ПУЛЬС | Кабель для систем ОПС и СОУЭ огнестойкий, не поддерживающий горения, экранированный, с пониженным газо- и дымовыделением. Предназначен для эксплуатации внутри и вне помещений, при условии защиты от воздействия солнечного излучения и атмосферных осадков. Изолированные жилы скручены попарно, пары скручены в сердечник с числом пар до 10 или в пучок с числом жил до 20, или уложены параллельно числом пар от 2 до 3 числом жил от 4 до 6. Изолированные жилы имеют отличительную расцветку. Диапазон допустимых температур: при эксплуатации от -50°С до +75°С, при монтаже от -10°С до +50°С. Класс пожарной опасности ГОСТ 31565-2012 - П1б.1.2.2.2. | 41.66 | 38.85
03-00012105 | КПСЭнг(A)-FRLS 1х2х0,75 | ЭНТЭ | Кабель огнестойкий для пожарной сигнализации с медными токопроводящими жилами сечением 0,20; 0,35; 0,50; 0,75; 1,00; 1,50; 2,50 мм2 экранированный с изоляцией из огнестойкой кремнийорганической резины, с наружной оболочкой из поливинилхлоридного пластиката пониженной пожароопасности, с низким дымо- и газовыделением. | 42.51 | 39.64
00-00061229 | КПСЭнг(А)-FRLS 1х2х0,75 | Ивановский кабельный завод | Кабель огнестойкий не распространяющий горение, с изоляцией из кремнийорганической резины и оболочкой из поливинилхлоридного пластиката не распространяющие горение при групповой прокладке, с пониженным дымо- и газовыделением. Предназначен для групповой стационарной прокладки в системах противопожарной защиты, в т.ч. системах пожарной сигнализации (ОПС), системах оповещения и управления эвакуацией (СОУЭ), системах автоматического пожаротушения (АУПТ), системах противодымной защиты, а также в других важных системах жизнеобеспечения, которые должны сохранять работоспособность в условиях пожара. Кабель обладает пониженным дымо- и газовыделением. Эксплуатируется внутри и вне помещений, при условии защиты от прямого воздействия солнечного излучения и атмосферных осадков. | Уточняйте у менеджера | Уточняйте у менеджера
00-00023373 | КПСЭнг(А)-FRLS 1х2х0,75 | Спецкабель | Кабель монтажный для ОПС и СОУЭ, не поддерживающий горения, огнестойкий 1 пара, экранированный, D-внешний = 6,2 мм, сечение жил 0,75 кв мм (оранжевый). Назначение: Для групповой стационарной прокладки. Для систем охранно-пожарной сигнализации и СОУЭ. Для систем управления. Для объектов повышенной пожарной опасности. Для промышленных предприятий, офисных помещений, высотных зданий. Кабели КПСЭнг(А)-FRLS допускается использовать: внутри и вне помещений при условии защиты от прямого воздействия солнечного излучения и атмосферных осадков; на атомных станциях, в системах класса безопасности 2–4 (вне гермозоны). | Уточняйте у менеджера | Уточняйте у менеджера
00-00061322 | КПСЭнг(А)-FRLS 1х2х1 | Ивановский кабельный завод | Кабель огнестойкий не распространяющий горение, с изоляцией из кремнийорганической резины и оболочкой из поливинилхлоридного пластиката не распространяющие горение при групповой прокладке, с пониженным дымо- и газовыделением. Предназначен для групповой стационарной прокладки в системах противопожарной защиты, в т.ч. системах пожарной сигнализации (ОПС), системах оповещения и управления эвакуацией (СОУЭ), системах автоматического пожаротушения (АУПТ), системах противодымной защиты, а также в других важных системах жизнеобеспечения, которые должны сохранять работоспособность в условиях пожара. Кабель обладает пониженным дымо- и газовыделением. Эксплуатируется внутри и вне помещений, при условии защиты от прямого воздействия солнечного излучения и атмосферных осадков. | Уточняйте у менеджера | Уточняйте у менеджера
00-00036416 | КПСЭнг(А)-FRLS 1х2х1,0 | Авангард | Кабель огнестойкий экранированный, не распространяющий горение при групповой прокладке, с пониженным дымо- и газовыделением. Огнестойкий кабель парной скрутки, не распространяющий горение, предназначен для групповой стационарной прокладки в системах противопожарной защиты, в том числе системах пожарной сигнализации (ОПС), системах оповещения и управления эвакуацией (СОУЭ), системах автоматического пожаротушения (АУПТ), системах противодымной защиты, системах сбора и передачи данных, при напряжении не более 300 вольт переменного тока частотой 50 Гц, а также в других важных системах жизнеобеспечения, где требуется сохранение работоспособности кабеля в течение 180 минут в условиях открытого пламени. | Уточняйте у менеджера | Уточняйте у менеджера
03-00000724 | КПСЭнг(А)-FRLS 1х2х1,0 | КабельЭлектросвязь | Кабель огнестойкий для систем охранной и пожарной сигнализации не распространяющие горение, с низким дымо- и газовыделением, экранированные на рабочее напряжение 300 В.Класс пожарной опасности для кабелей КПСЭнг(А)-FRLS — П16.1.2.2.2 ГОСТ 31565.Кабели предназначены для эксплуатации при температуре окружающей среды от минус 30 °С до плюс 70 °С и относительной влажности воздуха до 98% при температуре до 35 °С.Токопроводящие жилы: однопроволочные из медной мягкой проволоки соответствуют классу 1 по ГОСТ 22483.Изоляция токопроводящих жил: токопроводящие жилы изолированы огнестойкой кремнийорганической резиной.Скрутка: две изолированные жилы скручиваются в пару, три и четыре изолированные жилы — в пучок. В двупарных кабелях пары укладываются параллельно в сердечник.Оболочка: поверх скрученных пар или пучка скрученных жил для кабеля накладывается наружная оболочка из ПВХ (PVC) пластиката пониженной пожароопасности с низким дымо- и газовыделением.Цвет оболочки — оранжевый. | 47.54 | 44.33
00-00034952 | КПСЭнг(А)-FRLS 1х2х1,0 | ПУЛЬС | Кабель для систем ОПС и СОУЭ огнестойкий, не поддерживающий горения, экранированный, с пониженным газо- и дымовыделением. Предназначен для эксплуатации внутри и вне помещений, при условии защиты от воздействия солнечного излучения и атмосферных осадков. Изолированные жилы скручены попарно, пары скручены в сердечник с числом пар до 10 или в пучок с числом жил до 20, или уложены параллельно числом пар от 2 до 3 числом жил от 4 до 6. Изолированные жилы имеют отличительную расцветку. Диапазон допустимых температур: при эксплуатации от -50°С до +75°С, при монтаже от -10°С до +50°С. Класс пожарной опасности ГОСТ 31565-2012 - П1б.1.2.2.2. | 51.92 | 48.42
03-00012106 | КПСЭнг(A)-FRLS 1х2х1,0 | ЭНТЭ | Кабель огнестойкий для пожарной сигнализации с медными токопроводящими жилами сечением 0,20; 0,35; 0,50; 0,75; 1,00; 1,50; 2,50 мм2 экранированный с изоляцией из огнестойкой кремнийорганической резины, с наружной оболочкой из поливинилхлоридного пластиката пониженной пожароопасности, с низким дымо- и газовыделением. | 52.98 | 49.4
03-00005330 | КПСЭнг(А)-FRLS 1х2х1,0 мм2 (1х2х1,1 мм) (02-040) | ЭЛЕТЭК | Кабель применяется в системахоповещения, охранно- пожарной сигнализации, системах оповещения и управления эвакуацией (СОУЭ), системах автоматического пожаротушения (АУПТ) при одиночной и групповой прокладке. | 55.86 | 52.38
03-00011749 | КПСЭнг(А)-FRLS 1х2х1,0 | Спецкабель | Кабель монтажный для ОПС и СОУЭ, не поддерживающий горения, огнестойкий 1 пара, экранированный, D-внешний = 6,7 мм, сечение жил 1,0 кв мм (оранжевый). Назначение: Для групповой стационарной прокладки. Для систем охранно-пожарной сигнализации и СОУЭ. Для систем управления. Для объектов повышенной пожарной опасности. Для промышленных предприятий, офисных помещений, высотных зданий. Кабели КПСЭнг(А)-FRLS допускается использовать: внутри и вне помещений при условии защиты от прямого воздействия солнечного излучения и атмосферных осадков; на атомных станциях, в системах класса безопасности 2–4 (вне гермозоны). | Уточняйте у менеджера | Уточняйте у менеджера
00-00038337 | КПСЭнг(А)-FRLS 1х2х1,5 | Авангард | Кабель огнестойкий экранированный, не распространяющий горение при групповой прокладке, с пониженным дымо- и газовыделением. Огнестойкий кабель парной скрутки, не распространяющий горение, предназначен для групповой стационарной прокладки в системах противопожарной защиты, в том числе системах пожарной сигнализации (ОПС), системах оповещения и управления эвакуацией (СОУЭ), системах автоматического пожаротушения (АУПТ), системах противодымной защиты, системах сбора и передачи данных, при напряжении не более 300 вольт переменного тока частотой 50 Гц, а также в других важных системах жизнеобеспечения, где требуется сохранение работоспособности кабеля в течение 180 минут в условиях открытого пламени. | Уточняйте у менеджера | Уточняйте у менеджера
00-00061323 | КПСЭнг(А)-FRLS 1х2х1,5 | Ивановский кабельный завод | Кабель огнестойкий не распространяющий горение, с изоляцией из кремнийорганической резины и оболочкой из поливинилхлоридного пластиката не распространяющие горение при групповой прокладке, с пониженным дымо- и газовыделением. Предназначен для групповой стационарной прокладки в системах противопожарной защиты, в т.ч. системах пожарной сигнализации (ОПС), системах оповещения и управления эвакуацией (СОУЭ), системах автоматического пожаротушения (АУПТ), системах противодымной защиты, а также в других важных системах жизнеобеспечения, которые должны сохранять работоспособность в условиях пожара. Кабель обладает пониженным дымо- и газовыделением. Эксплуатируется внутри и вне помещений, при условии защиты от прямого воздействия солнечного излучения и атмосферных осадков. | Уточняйте у менеджера | Уточняйте у менеджера
03-00010181 | КПСЭнг(А)-FRLS 1х2х1,5 | КабельЭлектросвязь | Кабель огнестойкий для систем охранной и пожарной сигнализации не распространяющие горение, с низким дымо- и газовыделением, экранированные на рабочее напряжение 300 В.Класс пожарной опасности для кабелей КПСЭнг(А)-FRLS — П16.1.2.2.2 ГОСТ 31565.Кабели предназначены для эксплуатации при температуре окружающей среды от минус 30 °С до плюс 70 °С и относительной влажности воздуха до 98% при температуре до 35 °С.Токопроводящие жилы: однопроволочные из медной мягкой проволоки соответствуют классу 1 по ГОСТ 22483.Изоляция токопроводящих жил: токопроводящие жилы изолированы огнестойкой кремнийорганической резиной.Скрутка: две изолированные жилы скручиваются в пару, три и четыре изолированные жилы — в пучок. В двупарных кабелях пары укладываются параллельно в сердечник.Оболочка: поверх скрученных пар или пучка скрученных жил для кабеля накладывается наружная оболочка из ПВХ (PVC) пластиката пониженной пожароопасности с низким дымо- и газовыделением.Цвет оболочки — оранжевый. | 63.08 | 58.82
00-00034953 | КПСЭнг(А)-FRLS 1х2х1,5 | ПУЛЬС | Кабель для систем ОПС и СОУЭ огнестойкий, не поддерживающий горения, экранированный, с пониженным газо- и дымовыделением. Предназначен для эксплуатации внутри и вне помещений, при условии защиты от воздействия солнечного излучения и атмосферных осадков. Изолированные жилы скручены попарно, пары скручены в сердечник с числом пар до 10 или в пучок с числом жил до 20, или уложены параллельно числом пар от 2 до 3 числом жил от 4 до 6. Изолированные жилы имеют отличительную расцветку. Диапазон допустимых температур: при эксплуатации от -50°С до +75°С, при монтаже от -10°С до +50°С. Класс пожарной опасности ГОСТ 31565-2012 - П1б.1.2.2.2. | 69.81 | 65.1
00-00014773 | КПСЭнг(А)-FRLS 1х2х1,5 | ЭНТЭ | Кабель огнестойкий для пожарной сигнализации с медными токопроводящими жилами сечением 0,20; 0,35; 0,50; 0,75; 1,00; 1,50; 2,50 мм2 экранированный с изоляцией из огнестойкой кремнийорганической резины, с наружной оболочкой из поливинилхлоридного пластиката пониженной пожароопасности, с низким дымо- и газовыделением. | 71.24 | 66.43
00-00135326 | КПСЭнг(А)-FRLS 1х2х1,5 | Спецкабель | Кабель монтажный для ОПС и СОУЭ, не поддерживающий горения, огнестойкий 1 пара, экранированный, D-внешний = 7,4 мм, сечение жил 1,5 кв мм (оранжевый). Назначение: Для групповой стационарной прокладки. Для систем охранно-пожарной сигнализации и СОУЭ. Для систем управления. Для объектов повышенной пожарной опасности. Для промышленных предприятий, офисных помещений, высотных зданий. Кабели КПСЭнг(А)-FRLS допускается использовать: внутри и вне помещений при условии защиты от прямого воздействия солнечного излучения и атмосферных осадков; на атомных станциях, в системах класса безопасности 2–4 (вне гермозоны). | Уточняйте у менеджера | Уточняйте у менеджера
00-00038338 | КПСЭнг(А)-FRLS 1х2х2,5 | Авангард | Кабель огнестойкий экранированный, не распространяющий горение при групповой прокладке, с пониженным дымо- и газовыделением. Огнестойкий кабель парной скрутки, не распространяющий горение, предназначен для групповой стационарной прокладки в системах противопожарной защиты, в том числе системах пожарной сигнализации (ОПС), системах оповещения и управления эвакуацией (СОУЭ), системах автоматического пожаротушения (АУПТ), системах противодымной защиты, системах сбора и передачи данных, при напряжении не более 300 вольт переменного тока частотой 50 Гц, а также в других важных системах жизнеобеспечения, где требуется сохранение работоспособности кабеля в течение 180 минут в условиях открытого пламени. | Уточняйте у менеджера | Уточняйте у менеджера
00-00061324 | КПСЭнг(А)-FRLS 1х2х2,5 | Ивановский кабельный завод | Кабель огнестойкий не распространяющий горение, с изоляцией из кремнийорганической резины и оболочкой из поливинилхлоридного пластиката не распространяющие горение при групповой прокладке, с пониженным дымо- и газовыделением. Предназначен для групповой стационарной прокладки в системах противопожарной защиты, в т.ч. системах пожарной сигнализации (ОПС), системах оповещения и управления эвакуацией (СОУЭ), системах автоматического пожаротушения (АУПТ), системах противодымной защиты, а также в других важных системах жизнеобеспечения, которые должны сохранять работоспособность в условиях пожара. Кабель обладает пониженным дымо- и газовыделением. Эксплуатируется внутри и вне помещений, при условии защиты от прямого воздействия солнечного излучения и атмосферных осадков. | Уточняйте у менеджера | Уточняйте у менеджера
03-00007312 | КПСЭнг(А)-FRLS 1x2х2,5 | КабельЭлектросвязь | Кабель огнестойкий для систем охранной и пожарной сигнализации не распространяющие горение, с низким дымо- и газовыделением, экранированные на рабочее напряжение 300 В.Класс пожарной опасности для кабелей КПСЭнг(А)-FRLS — П16.1.2.2.2 ГОСТ 31565.Кабели предназначены для эксплуатации при температуре окружающей среды от минус 30 °С до плюс 70 °С и относительной влажности воздуха до 98% при температуре до 35 °С.Токопроводящие жилы: однопроволочные из медной мягкой проволоки соответствуют классу 1 по ГОСТ 22483.Изоляция токопроводящих жил: токопроводящие жилы изолированы огнестойкой кремнийорганической резиной.Скрутка: две изолированные жилы скручиваются в пару, три и четыре изолированные жилы — в пучок. В двупарных кабелях пары укладываются параллельно в сердечник.Оболочка: поверх скрученных пар или пучка скрученных жил для кабеля накладывается наружная оболочка из ПВХ (PVC) пластиката пониженной пожароопасности с низким дымо- и газовыделением.Цвет оболочки — оранжевый. | 98.13 | 91.5
00-00034954 | КПСЭнг(А)-FRLS 1х2х2,5 | ПУЛЬС | Кабель для систем ОПС и СОУЭ огнестойкий, не поддерживающий горения, экранированный, с пониженным газо- и дымовыделением. Предназначен для эксплуатации внутри и вне помещений, при условии защиты от воздействия солнечного излучения и атмосферных осадков. Изолированные жилы скручены попарно, пары скручены в сердечник с числом пар до 10 или в пучок с числом жил до 20, или уложены параллельно числом пар от 2 до 3 числом жил от 4 до 6. Изолированные жилы имеют отличительную расцветку. Диапазон допустимых температур: при эксплуатации от -50°С до +75°С, при монтаже от -10°С до +50°С. Класс пожарной опасности ГОСТ 31565-2012 - П1б.1.2.2.2. | 110.14 | 102.7
00-00014775 | КПСЭнг(А)-FRLS 1х2х2,5 | ЭНТЭ | Кабель огнестойкий для пожарной сигнализации с медными токопроводящими жилами сечением 0,20; 0,35; 0,50; 0,75; 1,00; 1,50; 2,50 мм2 экранированный с изоляцией из огнестойкой кремнийорганической резины, с наружной оболочкой из поливинилхлоридного пластиката пониженной пожароопасности, с низким дымо- и газовыделением. | 112.39 | 104.8
03-00007206 | КПСЭнг(А)-FRLS 1х2х2,5 мм2 (1х2х1,8 мм) (02-060) | ЭЛЕТЭК | Кабель применяется в системахоповещения, охранно- пожарной сигнализации, системах оповещения и управления эвакуацией (СОУЭ), системах автоматического пожаротушения (АУПТ) при одиночной и групповой прокладке. | 114.12 | 106.99
00-00061422 | КПСЭнг(А)-FRLS 1х2х2,5 | Спецкабель | Кабель монтажный для ОПС и СОУЭ, не поддерживающий горения, огнестойкий 1 пара, экранированный, D-внешний = 8,4 мм, сечение жил 2,5 кв мм (оранжевый). Назначение: Для групповой стационарной прокладки. Для систем охранно-пожарной сигнализации и СОУЭ. Для систем управления. Для объектов повышенной пожарной опасности. Для промышленных предприятий, офисных помещений, высотных зданий. Кабели КПСЭнг(А)-FRLS допускается использовать: внутри и вне помещений при условии защиты от прямого воздействия солнечного излучения и атмосферных осадков; на атомных станциях, в системах класса безопасности 2–4 (вне гермозоны). | Уточняйте у менеджера | Уточняйте у менеджера
00-00038339 | КПСЭнг(А)-FRLS 2х2х0,2 | Авангард | Кабель огнестойкий экранированный, не распространяющий горение при групповой прокладке, с пониженным дымо- и газовыделением. Огнестойкий кабель парной скрутки, не распространяющий горение, предназначен для групповой стационарной прокладки в системах противопожарной защиты, в том числе системах пожарной сигнализации (ОПС), системах оповещения и управления эвакуацией (СОУЭ), системах автоматического пожаротушения (АУПТ), системах противодымной защиты, системах сбора и передачи данных, при напряжении не более 300 вольт переменного тока частотой 50 Гц, а также в других важных системах жизнеобеспечения, где требуется сохранение работоспособности кабеля в течение 180 минут в условиях открытого пламени. | Уточняйте у менеджера | Уточняйте у менеджера
00-00061325 | КПСЭнг(А)-FRLS 2х2х0,2 | Ивановский кабельный завод | Кабель огнестойкий не распространяющий горение, с изоляцией из кремнийорганической резины и оболочкой из поливинилхлоридного пластиката не распространяющие горение при групповой прокладке, с пониженным дымо- и газовыделением. Предназначен для групповой стационарной прокладки в системах противопожарной защиты, в т.ч. системах пожарной сигнализации (ОПС), системах оповещения и управления эвакуацией (СОУЭ), системах автоматического пожаротушения (АУПТ), системах противодымной защиты, а также в других важных системах жизнеобеспечения, которые должны сохранять работоспособность в условиях пожара. Кабель обладает пониженным дымо- и газовыделением. Эксплуатируется внутри и вне помещений, при условии защиты от прямого воздействия солнечного излучения и атмосферных осадков. | Уточняйте у менеджера | Уточняйте у менеджера
03-00007455 | КПСЭнг(A)-FRLS 2х2х0,2 | КабельЭлектросвязь | Кабель огнестойкий для систем охранной и пожарной сигнализации не распространяющие горение, с низким дымо- и газовыделением, экранированные на рабочее напряжение 300 В.Класс пожарной опасности для кабелей КПСЭнг(А)-FRLS — П16.1.2.2.2 ГОСТ 31565.Кабели предназначены для эксплуатации при температуре окружающей среды от минус 30 °С до плюс 70 °С и относительной влажности воздуха до 98% при температуре до 35 °С.Токопроводящие жилы: однопроволочные из медной мягкой проволоки соответствуют классу 1 по ГОСТ 22483.Изоляция токопроводящих жил: токопроводящие жилы изолированы огнестойкой кремнийорганической резиной.Скрутка: две изолированные жилы скручиваются в пару, три и четыре изолированные жилы — в пучок. В двупарных кабелях пары укладываются параллельно в сердечник.Оболочка: поверх скрученных пар или пучка скрученных жил для кабеля накладывается наружная оболочка из ПВХ (PVC) пластиката пониженной пожароопасности с низким дымо- и газовыделением.Цвет оболочки — оранжевый. | 29.67 | 27.66
00-00034955 | КПСЭнг(А)-FRLS 2х2х0,2 | ПУЛЬС | Кабель для систем ОПС и СОУЭ огнестойкий, не поддерживающий горения, экранированный, с пониженным газо- и дымовыделением. Предназначен для эксплуатации внутри и вне помещений, при условии защиты от воздействия солнечного излучения и атмосферных осадков. Изолированные жилы скручены попарно, пары скручены в сердечник с числом пар до 10 или в пучок с числом жил до 20, или уложены параллельно числом пар от 2 до 3 числом жил от 4 до 6. Изолированные жилы имеют отличительную расцветку. Диапазон допустимых температур: при эксплуатации от -50°С до +75°С, при монтаже от -10°С до +50°С. Класс пожарной опасности ГОСТ 31565-2012 - П1б.1.2.2.2. | 31.68 | 29.54
03-00012107 | КПСЭнг(A)-FRLS 2х2х0,2 | ЭНТЭ | Кабель огнестойкий для пожарной сигнализации с медными токопроводящими жилами сечением 0,20; 0,35; 0,50; 0,75; 1,00; 1,50; 2,50 мм2 экранированный с изоляцией из огнестойкой кремнийорганической резины, с наружной оболочкой из поливинилхлоридного пластиката пониженной пожароопасности, с низким дымо- и газовыделением. | 32.32 | 30.14
00-00137807 | КПСЭнг(А)-FRLS 2х2х0,2 | Спецкабель | Кабель экранированный огнестойкий однопроволочный, симметричный, парной скрутки, с изоляцией из огнестойкой кремнийорганической резины в оболочке из ПВХ пластиката пониженной пожароопасности с низким дымо- и газовыделением, 2х2х0,2 мм.кв. Назначение: Для групповой стационарной прокладки. Для систем охранно-пожарной сигнализации и СОУЭ. Для систем управления. Для объектов повышенной пожарной опасности. Для промышленных предприятий, офисных помещений, высотных зданий. Кабели КПСЭнг(А)-FRLS допускается использовать: внутри и вне помещений при условии защиты от прямого воздействия солнечного излучения и атмосферных осадков; на атомных станциях, в системах класса безопасности 2–4 (вне гермозоны). | Уточняйте у менеджера | Уточняйте у менеджера
00-00038340 | КПСЭнг(А)-FRLS 2х2х0,35 | Авангард | Кабель огнестойкий экранированный, не распространяющий горение при групповой прокладке, с пониженным дымо- и газовыделением. Огнестойкий кабель парной скрутки, не распространяющий горение, предназначен для групповой стационарной прокладки в системах противопожарной защиты, в том числе системах пожарной сигнализации (ОПС), системах оповещения и управления эвакуацией (СОУЭ), системах автоматического пожаротушения (АУПТ), системах противодымной защиты, системах сбора и передачи данных, при напряжении не более 300 вольт переменного тока частотой 50 Гц, а также в других важных системах жизнеобеспечения, где требуется сохранение работоспособности кабеля в течение 180 минут в условиях открытого пламени. | Уточняйте у менеджера | Уточняйте у менеджера
00-00061326 | КПСЭнг(А)-FRLS 2х2х0,35 | Ивановский кабельный завод | Кабель огнестойкий не распространяющий горение, с изоляцией из кремнийорганической резины и оболочкой из поливинилхлоридного пластиката не распространяющие горение при групповой прокладке, с пониженным дымо- и газовыделением. Предназначен для групповой стационарной прокладки в системах противопожарной защиты, в т.ч. системах пожарной сигнализации (ОПС), системах оповещения и управления эвакуацией (СОУЭ), системах автоматического пожаротушения (АУПТ), системах противодымной защиты, а также в других важных системах жизнеобеспечения, которые должны сохранять работоспособность в условиях пожара. Кабель обладает пониженным дымо- и газовыделением. Эксплуатируется внутри и вне помещений, при условии защиты от прямого воздействия солнечного излучения и атмосферных осадков. | Уточняйте у менеджера | Уточняйте у менеджера
03-00009206 | КПСЭнг(А)-FRLS 2х2х0,35 | КабельЭлектросвязь | Кабель огнестойкий для систем охранной и пожарной сигнализации не распространяющие горение, с низким дымо- и газовыделением, экранированные на рабочее напряжение 300 В.Класс пожарной опасности для кабелей КПСЭнг(А)-FRLS — П16.1.2.2.2 ГОСТ 31565.Кабели предназначены для эксплуатации при температуре окружающей среды от минус 30 °С до плюс 70 °С и относительной влажности воздуха до 98% при температуре до 35 °С.Токопроводящие жилы: однопроволочные из медной мягкой проволоки соответствуют классу 1 по ГОСТ 22483.Изоляция токопроводящих жил: токопроводящие жилы изолированы огнестойкой кремнийорганической резиной.Скрутка: две изолированные жилы скручиваются в пару, три и четыре изолированные жилы — в пучок. В двупарных кабелях пары укладываются параллельно в сердечник.Оболочка: поверх скрученных пар или пучка скрученных жил для кабеля накладывается наружная оболочка из ПВХ (PVC) пластиката пониженной пожароопасности с низким дымо- и газовыделением.Цвет оболочки — оранжевый. | 42.71 | 39.82
00-00034956 | КПСЭнг(А)-FRLS 2х2х0,35 | ПУЛЬС | Кабель для систем ОПС и СОУЭ огнестойкий, не поддерживающий горения, экранированный, с пониженным газо- и дымовыделением. Предназначен для эксплуатации внутри и вне помещений, при условии защиты от воздействия солнечного излучения и атмосферных осадков. Изолированные жилы скручены попарно, пары скручены в сердечник с числом пар до 10 или в пучок с числом жил до 20, или уложены параллельно числом пар от 2 до 3 числом жил от 4 до 6. Изолированные жилы имеют отличительную расцветку. Диапазон допустимых температур: при эксплуатации от -50°С до +75°С, при монтаже от -10°С до +50°С. Класс пожарной опасности ГОСТ 31565-2012 - П1б.1.2.2.2. | 45.9 | 42.8
00-00014771 | КПСЭнг(А)-FRLS 2х2х0,35 | ЭНТЭ | Кабель огнестойкий для пожарной сигнализации с медными токопроводящими жилами сечением 0,20; 0,35; 0,50; 0,75; 1,00; 1,50; 2,50 мм2 экранированный с изоляцией из огнестойкой кремнийорганической резины, с наружной оболочкой из поливинилхлоридного пластиката пониженной пожароопасности, с низким дымо- и газовыделением. | 46.83 | 43.67
00-00036437 | КПСЭнг(А)-FRLS 2х2х0,35 | Спецкабель | Кабель экранированный огнестойкий однопроволочный, симметричный, парной скрутки, с изоляцией из огнестойкой кремнийорганической резины в оболочке из ПВХ пластиката пониженной пожароопасности с низким дымо- и газовыделением, 2х2х0,35 мм.кв. Назначение: Для групповой стационарной прокладки. Для систем охранно-пожарной сигнализации и СОУЭ. Для систем управления. Для объектов повышенной пожарной опасности. Для промышленных предприятий, офисных помещений, высотных зданий. Кабели КПСЭнг(А)-FRLS допускается использовать: внутри и вне помещений при условии защиты от прямого воздействия солнечного излучения и атмосферных осадков; на атомных станциях, в системах класса безопасности 2–4 (вне гермозоны). | Уточняйте у менеджера | Уточняйте у менеджера
00-00038341 | КПСЭнг(А)-FRLS 2х2х0,5 | Авангард | Кабель огнестойкий экранированный, не распространяющий горение при групповой прокладке, с пониженным дымо- и газовыделением. Огнестойкий кабель парной скрутки, не распространяющий горение, предназначен для групповой стационарной прокладки в системах противопожарной защиты, в том числе системах пожарной сигнализации (ОПС), системах оповещения и управления эвакуацией (СОУЭ), системах автоматического пожаротушения (АУПТ), системах противодымной защиты, системах сбора и передачи данных, при напряжении не более 300 вольт переменного тока частотой 50 Гц, а также в других важных системах жизнеобеспечения, где требуется сохранение работоспособности кабеля в течение 180 минут в условиях открытого пламени. | Уточняйте у менеджера | Уточняйте у менеджера
00-00061327 | КПСЭнг(А)-FRLS 2х2х0,5 | Ивановский кабельный завод | Кабель огнестойкий не распространяющий горение, с изоляцией из кремнийорганической резины и оболочкой из поливинилхлоридного пластиката не распространяющие горение при групповой прокладке, с пониженным дымо- и газовыделением. Предназначен для групповой стационарной прокладки в системах противопожарной защиты, в т.ч. системах пожарной сигнализации (ОПС), системах оповещения и управления эвакуацией (СОУЭ), системах автоматического пожаротушения (АУПТ), системах противодымной защиты, а также в других важных системах жизнеобеспечения, которые должны сохранять работоспособность в условиях пожара. Кабель обладает пониженным дымо- и газовыделением. Эксплуатируется внутри и вне помещений, при условии защиты от прямого воздействия солнечного излучения и атмосферных осадков. | Уточняйте у менеджера | Уточняйте у менеджера
03-00013098 | КПСЭнг(А)-FRLS 2х2х0,5 | КабельЭлектросвязь | Кабель огнестойкий для систем охранной и пожарной сигнализации не распространяющие горение, с низким дымо- и газовыделением, экранированные на рабочее напряжение 300 В.Класс пожарной опасности для кабелей КПСЭнг(А)-FRLS — П16.1.2.2.2 ГОСТ 31565.Кабели предназначены для эксплуатации при температуре окружающей среды от минус 30 °С до плюс 70 °С и относительной влажности воздуха до 98% при температуре до 35 °С.Токопроводящие жилы: однопроволочные из медной мягкой проволоки соответствуют классу 1 по ГОСТ 22483.Изоляция токопроводящих жил: токопроводящие жилы изолированы огнестойкой кремнийорганической резиной.Скрутка: две изолированные жилы скручиваются в пару, три и четыре изолированные жилы — в пучок. В двупарных кабелях пары укладываются параллельно в сердечник.Оболочка: поверх скрученных пар или пучка скрученных жил для кабеля накладывается наружная оболочка из ПВХ (PVC) пластиката пониженной пожароопасности с низким дымо- и газовыделением.Цвет оболочки — оранжевый. | 50.82 | 47.38
00-00034957 | КПСЭнг(А)-FRLS 2х2х0,5 | ПУЛЬС | Кабель для систем ОПС и СОУЭ огнестойкий, не поддерживающий горения, экранированный, с пониженным газо- и дымовыделением. Предназначен для эксплуатации внутри и вне помещений, при условии защиты от воздействия солнечного излучения и атмосферных осадков. Изолированные жилы скручены попарно, пары скручены в сердечник с числом пар до 10 или в пучок с числом жил до 20, или уложены параллельно числом пар от 2 до 3 числом жил от 4 до 6. Изолированные жилы имеют отличительную расцветку. Диапазон допустимых температур: при эксплуатации от -50°С до +75°С, при монтаже от -10°С до +50°С. Класс пожарной опасности ГОСТ 31565-2012 - П1б.1.2.2.2. | 56.91 | 53.06
03-00012108 | КПСЭнг(A)-FRLS 2х2х0,5 | ЭНТЭ | Кабель огнестойкий для пожарной сигнализации с медными токопроводящими жилами сечением 0,20; 0,35; 0,50; 0,75; 1,00; 1,50; 2,50 мм2 экранированный с изоляцией из огнестойкой кремнийорганической резины, с наружной оболочкой из поливинилхлоридного пластиката пониженной пожароопасности, с низким дымо- и газовыделением. | 58.07 | 54.14
03-00011854 | КПСЭнг(А)-FRLS 2х2х0,5 | Спецкабель | Кабель монтажный для ОПС и СОУЭ, не поддерживающий горения, огнестойкий 2 пары, экранированный, D-внешний = 9,85 мм, сечение жил 0,5 кв мм (оранжевый). Назначение: Для групповой стационарной прокладки. Для систем охранно-пожарной сигнализации и СОУЭ. Для систем управления. Для объектов повышенной пожарной опасности. Для промышленных предприятий, офисных помещений, высотных зданий. Кабели КПСЭнг(А)-FRLS допускается использовать: внутри и вне помещений при условии защиты от прямого воздействия солнечного излучения и атмосферных осадков; на атомных станциях, в системах класса безопасности 2–4 (вне гермозоны). | Уточняйте у менеджера | Уточняйте у менеджера
00-00038342 | КПСЭнг(А)-FRLS 2х2х0,75 | Авангард | Кабель огнестойкий экранированный, не распространяющий горение при групповой прокладке, с пониженным дымо- и газовыделением. Огнестойкий кабель парной скрутки, не распространяющий горение, предназначен для групповой стационарной прокладки в системах противопожарной защиты, в том числе системах пожарной сигнализации (ОПС), системах оповещения и управления эвакуацией (СОУЭ), системах автоматического пожаротушения (АУПТ), системах противодымной защиты, системах сбора и передачи данных, при напряжении не более 300 вольт переменного тока частотой 50 Гц, а также в других важных системах жизнеобеспечения, где требуется сохранение работоспособности кабеля в течение 180 минут в условиях открытого пламени. | Уточняйте у менеджера | Уточняйте у менеджера
00-00061328 | КПСЭнг(А)-FRLS 2х2х0,75 | Ивановский кабельный завод | Кабель огнестойкий не распространяющий горение, с изоляцией из кремнийорганической резины и оболочкой из поливинилхлоридного пластиката не распространяющие горение при групповой прокладке, с пониженным дымо- и газовыделением. Предназначен для групповой стационарной прокладки в системах противопожарной защиты, в т.ч. системах пожарной сигнализации (ОПС), системах оповещения и управления эвакуацией (СОУЭ), системах автоматического пожаротушения (АУПТ), системах противодымной защиты, а также в других важных системах жизнеобеспечения, которые должны сохранять работоспособность в условиях пожара. Кабель обладает пониженным дымо- и газовыделением. Эксплуатируется внутри и вне помещений, при условии защиты от прямого воздействия солнечного излучения и атмосферных осадков. | Уточняйте у менеджера | Уточняйте у менеджера
00-00015167 | КПСЭнг(А)-FRLS 2х2х0,75 | КабельЭлектросвязь | Кабель огнестойкий для систем охранной и пожарной сигнализации не распространяющие горение, с низким дымо- и газовыделением, экранированные на рабочее напряжение 300 В.Класс пожарной опасности для кабелей КПСЭнг(А)-FRLS — П16.1.2.2.2 ГОСТ 31565.Кабели предназначены для эксплуатации при температуре окружающей среды от минус 30 °С до плюс 70 °С и относительной влажности воздуха до 98% при температуре до 35 °С.Токопроводящие жилы: однопроволочные из медной мягкой проволоки соответствуют классу 1 по ГОСТ 22483.Изоляция токопроводящих жил: токопроводящие жилы изолированы огнестойкой кремнийорганической резиной.Скрутка: две изолированные жилы скручиваются в пару, три и четыре изолированные жилы — в пучок. В двупарных кабелях пары укладываются параллельно в сердечник.Оболочка: поверх скрученных пар или пучка скрученных жил для кабеля накладывается наружная оболочка из ПВХ (PVC) пластиката пониженной пожароопасности с низким дымо- и газовыделением.Цвет оболочки — оранжевый. | 69.52 | 64.82
00-00034958 | КПСЭнг(А)-FRLS 2х2х0,75 | ПУЛЬС | Кабель для систем ОПС и СОУЭ огнестойкий, не поддерживающий горения, экранированный, с пониженным газо- и дымовыделением. Предназначен для эксплуатации внутри и вне помещений, при условии защиты от воздействия солнечного излучения и атмосферных осадков. Изолированные жилы скручены попарно, пары скручены в сердечник с числом пар до 10 или в пучок с числом жил до 20, или уложены параллельно числом пар от 2 до 3 числом жил от 4 до 6. Изолированные жилы имеют отличительную расцветку. Диапазон допустимых температур: при эксплуатации от -50°С до +75°С, при монтаже от -10°С до +50°С. Класс пожарной опасности ГОСТ 31565-2012 - П1б.1.2.2.2. | 78.05 | 72.78
03-00013089 | КПСЭнг(A)-FRLS 2х2х0,75 | ЭНТЭ | Кабель огнестойкий для пожарной сигнализации с медными токопроводящими жилами сечением 0,20; 0,35; 0,50; 0,75; 1,00; 1,50; 2,50 мм2 экранированный с изоляцией из огнестойкой кремнийорганической резины, с наружной оболочкой из поливинилхлоридного пластиката пониженной пожароопасности, с низким дымо- и газовыделением. | 79.64 | 74.26
00-00023646 | КПСЭнг(А)-FRLS 2х2х0,75 | Спецкабель | Кабель монтажный для ОПС и СОУЭ, не поддерживающий горения, огнестойкий 2 пары, экранированный, D-внешний = 10,6 мм, сечение жил 0,75 кв мм (оранжевый). Назначение: Для групповой стационарной прокладки. Для систем охранно-пожарной сигнализации и СОУЭ. Для систем управления. Для объектов повышенной пожарной опасности. Для промышленных предприятий, офисных помещений, высотных зданий. Кабели КПСЭнг(А)-FRLS допускается использовать: внутри и вне помещений при условии защиты от прямого воздействия солнечного излучения и атмосферных осадков; на атомных станциях, в системах класса безопасности 2–4 (вне гермозоны). | Уточняйте у менеджера | Уточняйте у менеджера
00-00061329 | КПСЭнг(А)-FRLS 2х2х1 | Ивановский кабельный завод | Кабель огнестойкий не распространяющий горение, с изоляцией из кремнийорганической резины и оболочкой из поливинилхлоридного пластиката не распространяющие горение при групповой прокладке, с пониженным дымо- и газовыделением. Предназначен для групповой стационарной прокладки в системах противопожарной защиты, в т.ч. системах пожарной сигнализации (ОПС), системах оповещения и управления эвакуацией (СОУЭ), системах автоматического пожаротушения (АУПТ), системах противодымной защиты, а также в других важных системах жизнеобеспечения, которые должны сохранять работоспособность в условиях пожара. Кабель обладает пониженным дымо- и газовыделением. Эксплуатируется внутри и вне помещений, при условии защиты от прямого воздействия солнечного излучения и атмосферных осадков. | Уточняйте у менеджера | Уточняйте у менеджера
00-00038343 | КПСЭнг(А)-FRLS 2х2х1,0 | Авангард | Кабель огнестойкий экранированный, не распространяющий горение при групповой прокладке, с пониженным дымо- и газовыделением. Огнестойкий кабель парной скрутки, не распространяющий горение, предназначен для групповой стационарной прокладки в системах противопожарной защиты, в том числе системах пожарной сигнализации (ОПС), системах оповещения и управления эвакуацией (СОУЭ), системах автоматического пожаротушения (АУПТ), системах противодымной защиты, системах сбора и передачи данных, при напряжении не более 300 вольт переменного тока частотой 50 Гц, а также в других важных системах жизнеобеспечения, где требуется сохранение работоспособности кабеля в течение 180 минут в условиях открытого пламени. | Уточняйте у менеджера | Уточняйте у менеджера
03-00009514 | КПСЭнг(А)-FRLS 2х2х1,0 | КабельЭлектросвязь | Кабель огнестойкий для систем охранной и пожарной сигнализации не распространяющие горение, с низким дымо- и газовыделением, экранированные на рабочее напряжение 300 В.Класс пожарной опасности для кабелей КПСЭнг(А)-FRLS — П16.1.2.2.2 ГОСТ 31565.Кабели предназначены для эксплуатации при температуре окружающей среды от минус 30 °С до плюс 70 °С и относительной влажности воздуха до 98% при температуре до 35 °С.Токопроводящие жилы: однопроволочные из медной мягкой проволоки соответствуют классу 1 по ГОСТ 22483.Изоляция токопроводящих жил: токопроводящие жилы изолированы огнестойкой кремнийорганической резиной.Скрутка: две изолированные жилы скручиваются в пару, три и четыре изолированные жилы — в пучок. В двупарных кабелях пары укладываются параллельно в сердечник.Оболочка: поверх скрученных пар или пучка скрученных жил для кабеля накладывается наружная оболочка из ПВХ (PVC) пластиката пониженной пожароопасности с низким дымо- и газовыделением.Цвет оболочки — оранжевый. | 88.85 | 82.85
00-00034959 | КПСЭнг(А)-FRLS 2х2х1,0 | ПУЛЬС | Кабель для систем ОПС и СОУЭ огнестойкий, не поддерживающий горения, экранированный, с пониженным газо- и дымовыделением. Предназначен для эксплуатации внутри и вне помещений, при условии защиты от воздействия солнечного излучения и атмосферных осадков. Изолированные жилы скручены попарно, пары скручены в сердечник с числом пар до 10 или в пучок с числом жил до 20, или уложены параллельно числом пар от 2 до 3 числом жил от 4 до 6. Изолированные жилы имеют отличительную расцветку. Диапазон допустимых температур: при эксплуатации от -50°С до +75°С, при монтаже от -10°С до +50°С. Класс пожарной опасности ГОСТ 31565-2012 - П1б.1.2.2.2. | 97.68 | 91.08
00-00014772 | КПСЭнг(А)-FRLS 2х2х1,0 | ЭНТЭ | Кабель огнестойкий для пожарной сигнализации с медными токопроводящими жилами сечением 0,20; 0,35; 0,50; 0,75; 1,00; 1,50; 2,50 мм2 экранированный с изоляцией из огнестойкой кремнийорганической резины, с наружной оболочкой из поливинилхлоридного пластиката пониженной пожароопасности, с низким дымо- и газовыделением. | 99.67 | 92.93
00-00070191 | КПСЭнг(А)-FRLS 2х2х1,0 | Спецкабель | Кабель монтажный для ОПС и СОУЭ, не поддерживающий горения, огнестойкий 2 пары, экранированный, D-внешний = 11,6 мм, сечение жил 1,0 кв мм (оранжевый). Назначение: Для групповой стационарной прокладки. Для систем охранно-пожарной сигнализации и СОУЭ. Для систем управления. Для объектов повышенной пожарной опасности. Для промышленных предприятий, офисных помещений, высотных зданий. Кабели КПСЭнг(А)-FRLS допускается использовать: внутри и вне помещений при условии защиты от прямого воздействия солнечного излучения и атмосферных осадков; на атомных станциях, в системах класса безопасности 2–4 (вне гермозоны). | Уточняйте у менеджера | Уточняйте у менеджера
00-00038344 | КПСЭнг(А)-FRLS 2х2х1,5 | Авангард | Кабель огнестойкий экранированный, не распространяющий горение при групповой прокладке, с пониженным дымо- и газовыделением. Огнестойкий кабель парной скрутки, не распространяющий горение, предназначен для групповой стационарной прокладки в системах противопожарной защиты, в том числе системах пожарной сигнализации (ОПС), системах оповещения и управления эвакуацией (СОУЭ), системах автоматического пожаротушения (АУПТ), системах противодымной защиты, системах сбора и передачи данных, при напряжении не более 300 вольт переменного тока частотой 50 Гц, а также в других важных системах жизнеобеспечения, где требуется сохранение работоспособности кабеля в течение 180 минут в условиях открытого пламени. | Уточняйте у менеджера | Уточняйте у менеджера
00-00061330 | КПСЭнг(А)-FRLS 2х2х1,5 | Ивановский кабельный завод | Кабель огнестойкий не распространяющий горение, с изоляцией из кремнийорганической резины и оболочкой из поливинилхлоридного пластиката не распространяющие горение при групповой прокладке, с пониженным дымо- и газовыделением. Предназначен для групповой стационарной прокладки в системах противопожарной защиты, в т.ч. системах пожарной сигнализации (ОПС), системах оповещения и управления эвакуацией (СОУЭ), системах автоматического пожаротушения (АУПТ), системах противодымной защиты, а также в других важных системах жизнеобеспечения, которые должны сохранять работоспособность в условиях пожара. Кабель обладает пониженным дымо- и газовыделением. Эксплуатируется внутри и вне помещений, при условии защиты от прямого воздействия солнечного излучения и атмосферных осадков. | Уточняйте у менеджера | Уточняйте у менеджера
00-00013876 | КПСЭнг(A)-FRLS 2х2х1,5 | КабельЭлектросвязь | Кабель огнестойкий для систем охранной и пожарной сигнализации не распространяющие горение, с низким дымо- и газовыделением, экранированные на рабочее напряжение 300 В.Класс пожарной опасности для кабелей КПСЭнг(А)-FRLS — П16.1.2.2.2 ГОСТ 31565.Кабели предназначены для эксплуатации при температуре окружающей среды от минус 30 °С до плюс 70 °С и относительной влажности воздуха до 98% при температуре до 35 °С.Токопроводящие жилы: однопроволочные из медной мягкой проволоки соответствуют классу 1 по ГОСТ 22483.Изоляция токопроводящих жил: токопроводящие жилы изолированы огнестойкой кремнийорганической резиной.Скрутка: две изолированные жилы скручиваются в пару, три и четыре изолированные жилы — в пучок. В двупарных кабелях пары укладываются параллельно в сердечник.Оболочка: поверх скрученных пар или пучка скрученных жил для кабеля накладывается наружная оболочка из ПВХ (PVC) пластиката пониженной пожароопасности с низким дымо- и газовыделением.Цвет оболочки — оранжевый. | 121.57 | 113.35
00-00034960 | КПСЭнг(А)-FRLS 2х2х1,5 | ПУЛЬС | Кабель для систем ОПС и СОУЭ огнестойкий, не поддерживающий горения, экранированный, с пониженным газо- и дымовыделением. Предназначен для эксплуатации внутри и вне помещений, при условии защиты от воздействия солнечного излучения и атмосферных осадков. Изолированные жилы скручены попарно, пары скручены в сердечник с числом пар до 10 или в пучок с числом жил до 20, или уложены параллельно числом пар от 2 до 3 числом жил от 4 до 6. Изолированные жилы имеют отличительную расцветку. Диапазон допустимых температур: при эксплуатации от -50°С до +75°С, при монтаже от -10°С до +50°С. Класс пожарной опасности ГОСТ 31565-2012 - П1б.1.2.2.2. | 136.36 | 127.14
00-00014774 | КПСЭнг(А)-FRLS 2х2х1,5 | ЭНТЭ | Кабель огнестойкий для пожарной сигнализации с медными токопроводящими жилами сечением 0,20; 0,35; 0,50; 0,75; 1,00; 1,50; 2,50 мм2 экранированный с изоляцией из огнестойкой кремнийорганической резины, с наружной оболочкой из поливинилхлоридного пластиката пониженной пожароопасности, с низким дымо- и газовыделением. | 139.14 | 129.74
00-00025405 | КПСЭнг(А)-FRLS 2х2х1,5 мм2 (2х2х1,4 мм) (02-051) | ЭЛЕТЭК | Кабель применяется в системахоповещения, охранно- пожарной сигнализации, системах оповещения и управления эвакуацией (СОУЭ), системах автоматического пожаротушения (АУПТ) при одиночной и групповой прокладке. | 144.43 | 135.4
00-00039875 | КПСЭнг(А)-FRLS 2х2х1,5 | Спецкабель | Кабель монтажный для ОПС и СОУЭ, не поддерживающий горения, огнестойкий 2 пары, экранированный, D-внешний = 12,7 мм, сечение жил 1,5 кв мм (оранжевый). Назначение: Для групповой стационарной прокладки. Для систем охранно-пожарной сигнализации и СОУЭ. Для систем управления. Для объектов повышенной пожарной опасности. Для промышленных предприятий, офисных помещений, высотных зданий. Кабели КПСЭнг(А)-FRLS допускается использовать: внутри и вне помещений при условии защиты от прямого воздействия солнечного излучения и атмосферных осадков; на атомных станциях, в системах класса безопасности 2–4 (вне гермозоны). | Уточняйте у менеджера | Уточняйте у менеджера
00-00038345 | КПСЭнг(А)-FRLS 2х2х2,5 | Авангард | Кабель огнестойкий экранированный, не распространяющий горение при групповой прокладке, с пониженным дымо- и газовыделением. Огнестойкий кабель парной скрутки, не распространяющий горение, предназначен для групповой стационарной прокладки в системах противопожарной защиты, в том числе системах пожарной сигнализации (ОПС), системах оповещения и управления эвакуацией (СОУЭ), системах автоматического пожаротушения (АУПТ), системах противодымной защиты, системах сбора и передачи данных, при напряжении не более 300 вольт переменного тока частотой 50 Гц, а также в других важных системах жизнеобеспечения, где требуется сохранение работоспособности кабеля в течение 180 минут в условиях открытого пламени. | Уточняйте у менеджера | Уточняйте у менеджера
00-00061331 | КПСЭнг(А)-FRLS 2х2х2,5 | Ивановский кабельный завод | Кабель огнестойкий не распространяющий горение, с изоляцией из кремнийорганической резины и оболочкой из поливинилхлоридного пластиката не распространяющие горение при групповой прокладке, с пониженным дымо- и газовыделением. Предназначен для групповой стационарной прокладки в системах противопожарной защиты, в т.ч. системах пожарной сигнализации (ОПС), системах оповещения и управления эвакуацией (СОУЭ), системах автоматического пожаротушения (АУПТ), системах противодымной защиты, а также в других важных системах жизнеобеспечения, которые должны сохранять работоспособность в условиях пожара. Кабель обладает пониженным дымо- и газовыделением. Эксплуатируется внутри и вне помещений, при условии защиты от прямого воздействия солнечного излучения и атмосферных осадков. | Уточняйте у менеджера | Уточняйте у менеджера
00-00015168 | КПСЭнг(А)-FRLS 2х2х2,5 | КабельЭлектросвязь | Кабель огнестойкий для систем охранной и пожарной сигнализации не распространяющие горение, с низким дымо- и газовыделением, экранированные на рабочее напряжение 300 В.Класс пожарной опасности для кабелей КПСЭнг(А)-FRLS — П16.1.2.2.2 ГОСТ 31565.Кабели предназначены для эксплуатации при температуре окружающей среды от минус 30 °С до плюс 70 °С и относительной влажности воздуха до 98% при температуре до 35 °С.Токопроводящие жилы: однопроволочные из медной мягкой проволоки соответствуют классу 1 по ГОСТ 22483.Изоляция токопроводящих жил: токопроводящие жилы изолированы огнестойкой кремнийорганической резиной.Скрутка: две изолированные жилы скручиваются в пару, три и четыре изолированные жилы — в пучок. В двупарных кабелях пары укладываются параллельно в сердечник.Оболочка: поверх скрученных пар или пучка скрученных жил для кабеля накладывается наружная оболочка из ПВХ (PVC) пластиката пониженной пожароопасности с низким дымо- и газовыделением.Цвет оболочки — оранжевый. | 187.27 | 174.61
00-00034961 | КПСЭнг(А)-FRLS 2х2х2,5 | ПУЛЬС | Кабель для систем ОПС и СОУЭ огнестойкий, не поддерживающий горения, экранированный, с пониженным газо- и дымовыделением. Предназначен для эксплуатации внутри и вне помещений, при условии защиты от воздействия солнечного излучения и атмосферных осадков. Изолированные жилы скручены попарно, пары скручены в сердечник с числом пар до 10 или в пучок с числом жил до 20, или уложены параллельно числом пар от 2 до 3 числом жил от 4 до 6. Изолированные жилы имеют отличительную расцветку. Диапазон допустимых температур: при эксплуатации от -50°С до +75°С, при монтаже от -10°С до +50°С. Класс пожарной опасности ГОСТ 31565-2012 - П1б.1.2.2.2. | 219.33 | 204.51
00-00014776 | КПСЭнг(А)-FRLS 2х2х2,5 | ЭНТЭ | Кабель огнестойкий для пожарной сигнализации с медными токопроводящими жилами сечением 0,20; 0,35; 0,50; 0,75; 1,00; 1,50; 2,50 мм2 экранированный с изоляцией из огнестойкой кремнийорганической резины, с наружной оболочкой из поливинилхлоридного пластиката пониженной пожароопасности, с низким дымо- и газовыделением. | 223.81 | 208.69
00-00025406 | КПСЭнг(А)-FRLS 2х2х2,5 мм2 (2х2х1,8 мм) (02-061) | ЭЛЕТЭК | Кабель применяется в системахоповещения, охранно- пожарной сигнализации, системах оповещения и управления эвакуацией (СОУЭ), системах автоматического пожаротушения (АУПТ) при одиночной и групповой прокладке. | 217.09 | 203.52
00-00137545 | КПСЭнг(А)-FRLS 2х2х2,5 | Спецкабель | Кабель монтажный для ОПС и СОУЭ, не поддерживающий горения, огнестойкий 2 пары, экранированный, D-внешний = 14,8 мм, сечение жил 2,5 кв мм (оранжевый). Назначение: Для групповой стационарной прокладки. Для систем охранно-пожарной сигнализации и СОУЭ. Для систем управления. Для объектов повышенной пожарной опасности. Для промышленных предприятий, офисных помещений, высотных зданий. Кабели КПСЭнг(А)-FRLS допускается использовать: внутри и вне помещений при условии защиты от прямого воздействия солнечного излучения и атмосферных осадков; на атомных станциях, в системах класса безопасности 2–4 (вне гермозоны). | Уточняйте у менеджера | Уточняйте у менеджера
00-00020305 | КПСЭнг(А)-FRLS 3х2х0,2 | ЭНТЭ | Кабель огнестойкий для систем противопожарной сигнализации с медными токопроводящими жилами сечением 0,20; 0,35; 0,50; 0,75; 1,00; 1,50; 2,50 мм2 экранированный с изоляцией из огнестойкой кремнийорганической резины, с наружной оболочкой из поливинилхлоридного пластиката пониженной пожароопасности, с низким дымо- и газовыделением. | Уточняйте у менеджера | Уточняйте у менеджера
00-00020312 | КПСЭнг(А)-FRLS 3х2х0,5 | ЭНТЭ | Кабель огнестойкий для систем противопожарной сигнализации с медными токопроводящими жилами сечением 0,20; 0,35; 0,50; 0,75; 1,00; 1,50; 2,50 мм2 экранированный с изоляцией из огнестойкой кремнийорганической резины, с наружной оболочкой из поливинилхлоридного пластиката пониженной пожароопасности, с низким дымо- и газовыделением. | Уточняйте у менеджера | Уточняйте у менеджера
03-00011853 | КПСЭнг(А)-FRLS 3х2х0,5 | Спецкабель | Кабель симметричный для систем охраны и противопожарной защиты огнестойкий, групповой прокладки, с пониженным дымо- и газовыделением, оболочка ПВХ, экран с контактным проводом, 3 пары, однопроволочные медные жилы сечением 0,5 ммᶻ, Ø-внеш. 11 мм, t-монт. не ниже -10°С, t-раб. -50...+70°С; бухта 200м, масса 20 кг, цвет оранжевый. Назначение: Для групповой стационарной прокладки. Для систем охранно-пожарной сигнализации и СОУЭ. Для систем управления. Для объектов повышенной пожарной опасности. Для промышленных предприятий, офисных помещений, высотных зданий. Кабели КПСЭнг(А)-FRLS допускается использовать: внутри и вне помещений при условии защиты от прямого воздействия солнечного излучения и атмосферных осадков; на атомных станциях, в системах класса безопасности 2–4 (вне гермозоны). | Уточняйте у менеджера | Уточняйте у менеджера
00-00020319 | КПСЭнг(А)-FRLS 3х2х0,75 | ЭНТЭ | Кабель огнестойкий для систем противопожарной сигнализации с медными токопроводящими жилами сечением 0,20; 0,35; 0,50; 0,75; 1,00; 1,50; 2,50 мм2 экранированный с изоляцией из огнестойкой кремнийорганической резины, с наружной оболочкой из поливинилхлоридного пластиката пониженной пожароопасности, с низким дымо- и газовыделением. | Уточняйте у менеджера | Уточняйте у менеджера
00-00137495 | КПСЭнг(А)-FRLS 3х2х0,75 | Спецкабель | Кабель симметричный для систем охраны и противопожарной защиты огнестойкий, групповой прокладки, с пониженным дымо- и газовыделением, оболочка ПВХ, экран с контактным проводом, 3 пары, однопроволочные медные жилы сечением 0,75 ммᶻ, Ø-внеш. 11.7 мм, t-монт. не ниже -10°С, t-раб. -50...+70°С; бухта 200м, масса 14.4 кг, цвет оранжевый. Назначение: Для групповой стационарной прокладки. Для систем охранно-пожарной сигнализации и СОУЭ. Для систем управления. Для объектов повышенной пожарной опасности. Для промышленных предприятий, офисных помещений, высотных зданий. Кабели КПСЭнг(А)-FRLS допускается использовать: внутри и вне помещений при условии защиты от прямого воздействия солнечного излучения и атмосферных осадков; на атомных станциях, в системах класса безопасности 2–4 (вне гермозоны). | Уточняйте у менеджера | Уточняйте у менеджера
00-00020326 | КПСЭнг(А)-FRLS 3х2х1,0 | ЭНТЭ | Кабель огнестойкий для систем противопожарной сигнализации с медными токопроводящими жилами сечением 0,20; 0,35; 0,50; 0,75; 1,00; 1,50; 2,50 мм2 экранированный с изоляцией из огнестойкой кремнийорганической резины, с наружной оболочкой из поливинилхлоридного пластиката пониженной пожароопасности, с низким дымо- и газовыделением. | Уточняйте у менеджера | Уточняйте у менеджера
00-00137553 | КПСЭнг(А)-FRLS 3х2х1,0 | Спецкабель | Кабель симметричный для систем охраны и противопожарной защиты огнестойкий, групповой прокладки, с пониженным дымо- и газовыделением, оболочка ПВХ, экран с контактным проводом, 3 пары, однопроволочные медные жилы сечением 1,0 ммᶻ, Ø-внеш. 12,8 мм, t-монт. не ниже -10°С, t-раб. -50...+70°С; бухта 200м, масса 29.2 кг, цвет оранжевый. Назначение: Для групповой стационарной прокладки. Для систем охранно-пожарной сигнализации и СОУЭ. Для систем управления. Для объектов повышенной пожарной опасности. Для промышленных предприятий, офисных помещений, высотных зданий. Кабели КПСЭнг(А)-FRLS допускается использовать: внутри и вне помещений при условии защиты от прямого воздействия солнечного излучения и атмосферных осадков; на атомных станциях, в системах класса безопасности 2–4 (вне гермозоны). | Уточняйте у менеджера | Уточняйте у менеджера
00-00020333 | КПСЭнг(А)-FRLS 3х2х1,5 | ЭНТЭ | Кабель огнестойкий для систем противопожарной сигнализации с медными токопроводящими жилами сечением 0,20; 0,35; 0,50; 0,75; 1,00; 1,50; 2,50 мм2 экранированный с изоляцией из огнестойкой кремнийорганической резины, с наружной оболочкой из поливинилхлоридного пластиката пониженной пожароопасности, с низким дымо- и газовыделением. | Уточняйте у менеджера | Уточняйте у менеджера
00-00137611 | КПСЭнг(А)-FRLS 3х2х1,5 | Спецкабель | Кабель симметричный для систем охраны и противопожарной защиты огнестойкий, групповой прокладки, с пониженным дымо- и газовыделением, оболочка ПВХ, экран с контактным проводом, 3 пары, однопроволочные медные жилы сечением 1,5 ммᶻ, Ø-внеш. 14,7 мм, t-монт. не ниже -10°С, t-раб. -50...+70°С; бухта 200м, масса 42.4 кг, цвет оранжевый. Назначение: Для групповой стационарной прокладки. Для систем охранно-пожарной сигнализации и СОУЭ. Для систем управления. Для объектов повышенной пожарной опасности. Для промышленных предприятий, офисных помещений, высотных зданий. Кабели КПСЭнг(А)-FRLS допускается использовать: внутри и вне помещений при условии защиты от прямого воздействия солнечного излучения и атмосферных осадков; на атомных станциях, в системах класса безопасности 2–4 (вне гермозоны). | Уточняйте у менеджера | Уточняйте у менеджера
00-00137605 | КПСЭнг(А)-FRLS 3х2х2,5 | Спецкабель | Кабель симметричный для систем охраны и противопожарной защиты огнестойкий, групповой прокладки, с пониженным дымо- и газовыделением, оболочка ПВХ, экран с контактным проводом, 3 пары, однопроволочные медные жилы сечением 2,5 ммᶻ, Ø-внеш. 16,8 мм, t-монт. не ниже -10°С, t-раб. -50...+70°С; бухта 200м, масса 59.6 кг, цвет оранжевый. Назначение: Для групповой стационарной прокладки. Для систем охранно-пожарной сигнализации и СОУЭ. Для систем управления. Для объектов повышенной пожарной опасности. Для промышленных предприятий, офисных помещений, высотных зданий. Кабели КПСЭнг(А)-FRLS допускается использовать: внутри и вне помещений при условии защиты от прямого воздействия солнечного излучения и атмосферных осадков; на атомных станциях, в системах класса безопасности 2–4 (вне гермозоны). | Уточняйте у менеджера | Уточняйте у менеджера
00-00020306 | КПСЭнг(А)-FRLS 4х2х0,2 | ЭНТЭ | Кабель огнестойкий для систем противопожарной сигнализации с медными токопроводящими жилами сечением 0,20; 0,35; 0,50; 0,75; 1,00; 1,50; 2,50 мм2 экранированный с изоляцией из огнестойкой кремнийорганической резины, с наружной оболочкой из поливинилхлоридного пластиката пониженной пожароопасности, с низким дымо- и газовыделением. | Уточняйте у менеджера | Уточняйте у менеджера
00-00020313 | КПСЭнг(А)-FRLS 4х2х0,5 | ЭНТЭ | Кабель огнестойкий для систем противопожарной сигнализации с медными токопроводящими жилами сечением 0,20; 0,35; 0,50; 0,75; 1,00; 1,50; 2,50 мм2 экранированный с изоляцией из огнестойкой кремнийорганической резины, с наружной оболочкой из поливинилхлоридного пластиката пониженной пожароопасности, с низким дымо- и газовыделением. | Уточняйте у менеджера | Уточняйте у менеджера
00-00137465 | КПСЭнг(А)-FRLS 4х2х0,5 | Спецкабель | Кабель симметричный для систем охраны и противопожарной защиты огнестойкий, групповой прокладки, с пониженным дымо- и газовыделением, оболочка ПВХ, экран с контактным проводом, 4 пары, однопроволочные медные жилы сечением 0,5 ммᶻ, Ø-внеш. 11,5 мм, t-монт. не ниже -10°С, t-раб. -50...+70°С; бухта 200м, масса 24 кг, цвет оранжевый. Назначение: Для групповой стационарной прокладки. Для систем охранно-пожарной сигнализации и СОУЭ. Для систем управления. Для объектов повышенной пожарной опасности. Для промышленных предприятий, офисных помещений, высотных зданий. Кабели КПСЭнг(А)-FRLS допускается использовать: внутри и вне помещений при условии защиты от прямого воздействия солнечного излучения и атмосферных осадков; на атомных станциях, в системах класса безопасности 2–4 (вне гермозоны). | Уточняйте у менеджера | Уточняйте у менеджера
00-00020320 | КПСЭнг(А)-FRLS 4х2х0,75 | ЭНТЭ | Кабель огнестойкий для систем противопожарной сигнализации с медными токопроводящими жилами сечением 0,20; 0,35; 0,50; 0,75; 1,00; 1,50; 2,50 мм2 экранированный с изоляцией из огнестойкой кремнийорганической резины, с наружной оболочкой из поливинилхлоридного пластиката пониженной пожароопасности, с низким дымо- и газовыделением. | Уточняйте у менеджера | Уточняйте у менеджера
00-00137484 | КПСЭнг(А)-FRLS 4х2х0,75 | Спецкабель | Кабель симметричный для систем охраны и противопожарной защиты огнестойкий, групповой прокладки, с пониженным дымо- и газовыделением, оболочка ПВХ, экран с контактным проводом, 4 пары, однопроволочные медные жилы сечением 0,75 ммᶻ, Ø-внеш. 12,4 мм, t-монт. не ниже -10°С, t-раб. -50...+70°С; бухта 200м, масса 29.2 кг, цвет оранжевый. Назначение: Для групповой стационарной прокладки. Для систем охранно-пожарной сигнализации и СОУЭ. Для систем управления. Для объектов повышенной пожарной опасности. Для промышленных предприятий, офисных помещений, высотных зданий. Кабели КПСЭнг(А)-FRLS допускается использовать: внутри и вне помещений при условии защиты от прямого воздействия солнечного излучения и атмосферных осадков; на атомных станциях, в системах класса безопасности 2–4 (вне гермозоны). | Уточняйте у менеджера | Уточняйте у менеджера
00-00020327 | КПСЭнг(А)-FRLS 4х2х1,0 | ЭНТЭ | Кабель огнестойкий для систем противопожарной сигнализации с медными токопроводящими жилами сечением 0,20; 0,35; 0,50; 0,75; 1,00; 1,50; 2,50 мм2 экранированный с изоляцией из огнестойкой кремнийорганической резины, с наружной оболочкой из поливинилхлоридного пластиката пониженной пожароопасности, с низким дымо- и газовыделением. | Уточняйте у менеджера | Уточняйте у менеджера
00-00137470 | КПСЭнг(А)-FRLS 4х2х1,0 | Спецкабель | Кабель симметричный для систем охраны и противопожарной защиты огнестойкий, групповой прокладки, с пониженным дымо- и газовыделением, оболочка ПВХ, экран с контактным проводом, 4 пары, однопроволочные медные жилы сечением 1,0 ммᶻ, Ø-внеш. 14,4 мм, t-монт. не ниже -10°С, t-раб. -50...+70°С; бухта 200м, масса 41.2 кг, цвет оранжевый. Назначение: Для групповой стационарной прокладки. Для систем охранно-пожарной сигнализации и СОУЭ. Для систем управления. Для объектов повышенной пожарной опасности. Для промышленных предприятий, офисных помещений, высотных зданий. Кабели КПСЭнг(А)-FRLS допускается использовать: внутри и вне помещений при условии защиты от прямого воздействия солнечного излучения и атмосферных осадков; на атомных станциях, в системах класса безопасности 2–4 (вне гермозоны). | Уточняйте у менеджера | Уточняйте у менеджера
00-00020334 | КПСЭнг(А)-FRLS 4х2х1,5 | ЭНТЭ | Кабель огнестойкий для систем противопожарной сигнализации с медными токопроводящими жилами сечением 0,20; 0,35; 0,50; 0,75; 1,00; 1,50; 2,50 мм2 экранированный с изоляцией из огнестойкой кремнийорганической резины, с наружной оболочкой из поливинилхлоридного пластиката пониженной пожароопасности, с низким дымо- и газовыделением. | Уточняйте у менеджера | Уточняйте у менеджера
00-00137576 | КПСЭнг(А)-FRLS 4х2х1,5 | Спецкабель | Кабель симметричный для систем охраны и противопожарной защиты огнестойкий, групповой прокладки, с пониженным дымо- и газовыделением, оболочка ПВХ, экран с контактным проводом, 4 пары, однопроволочные медные жилы сечением 1,5 ммᶻ, D-внеш. 15,6 мм, t-монт. не ниже -10°C, t-раб. -50...+70°C; бухта 500м, масса 51.4 кг, цвет оранжевый. Назначение: Для групповой стационарной прокладки. Для систем охранно-пожарной сигнализации и СОУЭ. Для систем управления. Для объектов повышенной пожарной опасности. Для промышленных предприятий, офисных помещений, высотных зданий. Кабели КПСЭнг(А)-FRLS допускается использовать: внутри и вне помещений при условии защиты от прямого воздействия солнечного излучения и атмосферных осадков; на атомных станциях, в системах класса безопасности 2–4 (вне гермозоны). | Уточняйте у менеджера | Уточняйте у менеджера
00-00137653 | КПСЭнг(А)-FRLS 4х2х2,5 | Спецкабель | Кабель симметричный для систем охраны и противопожарной защиты огнестойкий, групповой прокладки, с пониженным дымо- и газовыделением, оболочка ПВХ, экран с контактным проводом, 4 пары, однопроволочные медные жилы сечением 2,5 ммᶻ, Ø-внеш. 18 мм, t-монт. не ниже -10°С, t-раб. -50...+70°С; бухта 200м, масса 74 кг, цвет оранжевый. Назначение: Для групповой стационарной прокладки. Для систем охранно-пожарной сигнализации и СОУЭ. Для систем управления. Для объектов повышенной пожарной опасности. Для промышленных предприятий, офисных помещений, высотных зданий. Кабели КПСЭнг(А)-FRLS допускается использовать: внутри и вне помещений при условии защиты от прямого воздействия солнечного излучения и атмосферных осадков; на атомных станциях, в системах класса безопасности 2–4 (вне гермозоны). | Уточняйте у менеджера | Уточняйте у менеджера
00-00020307 | КПСЭнг(А)-FRLS 5х2х0,2 | ЭНТЭ | Кабель огнестойкий для систем противопожарной сигнализации с медными токопроводящими жилами сечением 0,20; 0,35; 0,50; 0,75; 1,00; 1,50; 2,50 мм2 экранированный с изоляцией из огнестойкой кремнийорганической резины, с наружной оболочкой из поливинилхлоридного пластиката пониженной пожароопасности, с низким дымо- и газовыделением. | Уточняйте у менеджера | Уточняйте у менеджера
00-00020314 | КПСЭнг(А)-FRLS 5х2х0,5 | ЭНТЭ | Кабель огнестойкий для систем противопожарной сигнализации с медными токопроводящими жилами сечением 0,20; 0,35; 0,50; 0,75; 1,00; 1,50; 2,50 мм2 экранированный с изоляцией из огнестойкой кремнийорганической резины, с наружной оболочкой из поливинилхлоридного пластиката пониженной пожароопасности, с низким дымо- и газовыделением. | Уточняйте у менеджера | Уточняйте у менеджера
00-00137612 | КПСЭнг(А)-FRLS 5х2х0,5 | Спецкабель | Кабель симметричный для систем охраны и противопожарной защиты огнестойкий, групповой прокладки, с пониженным дымо- и газовыделением, оболочка ПВХ, экран с контактным проводом, 5 пар, сечение жил 0,5 ммᶻ, Ø-внеш. 12,6 мм, t-монт. не ниже -10°С, t-раб. -50...+70°С, цвет оранжевый. Назначение: Для групповой стационарной прокладки. Для систем охранно-пожарной сигнализации и СОУЭ. Для систем управления. Для объектов повышенной пожарной опасности. Для промышленных предприятий, офисных помещений, высотных зданий. Кабели КПСЭнг(А)-FRLS допускается использовать: внутри и вне помещений при условии защиты от прямого воздействия солнечного излучения и атмосферных осадков; на атомных станциях, в системах класса безопасности 2–4 (вне гермозоны). | Уточняйте у менеджера | Уточняйте у менеджера
00-00020321 | КПСЭнг(А)-FRLS 5х2х0,75 | ЭНТЭ | Кабель огнестойкий для систем противопожарной сигнализации с медными токопроводящими жилами сечением 0,20; 0,35; 0,50; 0,75; 1,00; 1,50; 2,50 мм2 экранированный с изоляцией из огнестойкой кремнийорганической резины, с наружной оболочкой из поливинилхлоридного пластиката пониженной пожароопасности, с низким дымо- и газовыделением. | Уточняйте у менеджера | Уточняйте у менеджера
00-00137550 | КПСЭнг(А)-FRLS 5х2х0,75 | Спецкабель | Кабель симметричный для систем охраны и противопожарной защиты огнестойкий, групповой прокладки, с пониженным дымо- и газовыделением, оболочка ПВХ, экран с контактным проводом, 5 пар, сечение жил 0,75 ммᶻ, Ø-внеш. 14,4 мм, t-монт. не ниже -10°С, t-раб. -50...+70°С, цвет оранжевый. Назначение: Для групповой стационарной прокладки. Для систем охранно-пожарной сигнализации и СОУЭ. Для систем управления. Для объектов повышенной пожарной опасности. Для промышленных предприятий, офисных помещений, высотных зданий. Кабели КПСЭнг(А)-FRLS допускается использовать: внутри и вне помещений при условии защиты от прямого воздействия солнечного излучения и атмосферных осадков; на атомных станциях, в системах класса безопасности 2–4 (вне гермозоны). | Уточняйте у менеджера | Уточняйте у менеджера
00-00020328 | КПСЭнг(А)-FRLS 5х2х1,0 | ЭНТЭ | Кабель огнестойкий для систем противопожарной сигнализации с медными токопроводящими жилами сечением 0,20; 0,35; 0,50; 0,75; 1,00; 1,50; 2,50 мм2 экранированный с изоляцией из огнестойкой кремнийорганической резины, с наружной оболочкой из поливинилхлоридного пластиката пониженной пожароопасности, с низким дымо- и газовыделением. | Уточняйте у менеджера | Уточняйте у менеджера
00-00137617 | КПСЭнг(А)-FRLS 5х2х1,0 | Спецкабель | Кабель симметричный для систем охраны и противопожарной защиты огнестойкий, групповой прокладки, с пониженным дымо- и газовыделением, оболочка ПВХ, экран с контактным проводом, 5 пар, сечение жил 1,0 ммᶻ, Ø-внеш. 15,7 мм, t-монт. не ниже -10°С, t-раб. -50...+70°С, цвет оранжевый. Назначение: Для групповой стационарной прокладки. Для систем охранно-пожарной сигнализации и СОУЭ. Для систем управления. Для объектов повышенной пожарной опасности. Для промышленных предприятий, офисных помещений, высотных зданий. Кабели КПСЭнг(А)-FRLS допускается использовать: внутри и вне помещений при условии защиты от прямого воздействия солнечного излучения и атмосферных осадков; на атомных станциях, в системах класса безопасности 2–4 (вне гермозоны). | Уточняйте у менеджера | Уточняйте у менеджера
00-00020335 | КПСЭнг(А)-FRLS 5х2х1,5 | ЭНТЭ | Кабель огнестойкий для систем противопожарной сигнализации с медными токопроводящими жилами сечением 0,20; 0,35; 0,50; 0,75; 1,00; 1,50; 2,50 мм2 экранированный с изоляцией из огнестойкой кремнийорганической резины, с наружной оболочкой из поливинилхлоридного пластиката пониженной пожароопасности, с низким дымо- и газовыделением. | Уточняйте у менеджера | Уточняйте у менеджера
00-00020308 | КПСЭнг(А)-FRLS 6х2х0,2 | ЭНТЭ | Кабель огнестойкий для систем противопожарной сигнализации с медными токопроводящими жилами сечением 0,20; 0,35; 0,50; 0,75; 1,00; 1,50; 2,50 мм2 экранированный с изоляцией из огнестойкой кремнийорганической резины, с наружной оболочкой из поливинилхлоридного пластиката пониженной пожароопасности, с низким дымо- и газовыделением. | Уточняйте у менеджера | Уточняйте у менеджера
00-00020315 | КПСЭнг(А)-FRLS 6х2х0,5 | ЭНТЭ | Кабель огнестойкий для систем противопожарной сигнализации с медными токопроводящими жилами сечением 0,20; 0,35; 0,50; 0,75; 1,00; 1,50; 2,50 мм2 экранированный с изоляцией из огнестойкой кремнийорганической резины, с наружной оболочкой из поливинилхлоридного пластиката пониженной пожароопасности, с низким дымо- и газовыделением. | Уточняйте у менеджера | Уточняйте у менеджера
00-00020322 | КПСЭнг(А)-FRLS 6х2х0,75 | ЭНТЭ | Кабель огнестойкий для систем противопожарной сигнализации с медными токопроводящими жилами сечением 0,20; 0,35; 0,50; 0,75; 1,00; 1,50; 2,50 мм2 экранированный с изоляцией из огнестойкой кремнийорганической резины, с наружной оболочкой из поливинилхлоридного пластиката пониженной пожароопасности, с низким дымо- и газовыделением. | Уточняйте у менеджера | Уточняйте у менеджера
00-00020329 | КПСЭнг(А)-FRLS 6х2х1,0 | ЭНТЭ | Кабель огнестойкий для систем противопожарной сигнализации с медными токопроводящими жилами сечением 0,20; 0,35; 0,50; 0,75; 1,00; 1,50; 2,50 мм2 экранированный с изоляцией из огнестойкой кремнийорганической резины, с наружной оболочкой из поливинилхлоридного пластиката пониженной пожароопасности, с низким дымо- и газовыделением. | Уточняйте у менеджера | Уточняйте у менеджера
00-00020336 | КПСЭнг(А)-FRLS 6х2х1,5 | ЭНТЭ | Кабель огнестойкий для систем противопожарной сигнализации с медными токопроводящими жилами сечением 0,20; 0,35; 0,50; 0,75; 1,00; 1,50; 2,50 мм2 экранированный с изоляцией из огнестойкой кремнийорганической резины, с наружной оболочкой из поливинилхлоридного пластиката пониженной пожароопасности, с низким дымо- и газовыделением. | Уточняйте у менеджера | Уточняйте у менеджера
00-00020309 | КПСЭнг(А)-FRLS 7х2х0,2 | ЭНТЭ | Кабель огнестойкий для систем противопожарной сигнализации с медными токопроводящими жилами сечением 0,20; 0,35; 0,50; 0,75; 1,00; 1,50; 2,50 мм2 экранированный с изоляцией из огнестойкой кремнийорганической резины, с наружной оболочкой из поливинилхлоридного пластиката пониженной пожароопасности, с низким дымо- и газовыделением. | Уточняйте у менеджера | Уточняйте у менеджера
00-00020316 | КПСЭнг(А)-FRLS 7х2х0,5 | ЭНТЭ | Кабель огнестойкий для систем противопожарной сигнализации с медными токопроводящими жилами сечением 0,20; 0,35; 0,50; 0,75; 1,00; 1,50; 2,50 мм2 экранированный с изоляцией из огнестойкой кремнийорганической резины, с наружной оболочкой из поливинилхлоридного пластиката пониженной пожароопасности, с низким дымо- и газовыделением. | Уточняйте у менеджера | Уточняйте у менеджера
00-00020323 | КПСЭнг(А)-FRLS 7х2х0,75 | ЭНТЭ | Кабель огнестойкий для систем противопожарной сигнализации с медными токопроводящими жилами сечением 0,20; 0,35; 0,50; 0,75; 1,00; 1,50; 2,50 мм2 экранированный с изоляцией из огнестойкой кремнийорганической резины, с наружной оболочкой из поливинилхлоридного пластиката пониженной пожароопасности, с низким дымо- и газовыделением. | Уточняйте у менеджера | Уточняйте у менеджера
00-00020330 | КПСЭнг(А)-FRLS 7х2х1,0 | ЭНТЭ | Кабель огнестойкий для систем противопожарной сигнализации с медными токопроводящими жилами сечением 0,20; 0,35; 0,50; 0,75; 1,00; 1,50; 2,50 мм2 экранированный с изоляцией из огнестойкой кремнийорганической резины, с наружной оболочкой из поливинилхлоридного пластиката пониженной пожароопасности, с низким дымо- и газовыделением. | Уточняйте у менеджера | Уточняйте у менеджера
00-00020337 | КПСЭнг(А)-FRLS 7х2х1,5 | ЭНТЭ | Кабель огнестойкий для систем противопожарной сигнализации с медными токопроводящими жилами сечением 0,20; 0,35; 0,50; 0,75; 1,00; 1,50; 2,50 мм2 экранированный с изоляцией из огнестойкой кремнийорганической резины, с наружной оболочкой из поливинилхлоридного пластиката пониженной пожароопасности, с низким дымо- и газовыделением. | Уточняйте у менеджера | Уточняйте у менеджера
00-00020310 | КПСЭнг(А)-FRLS 9х2х0,2 | ЭНТЭ | Кабель огнестойкий для систем противопожарной сигнализации с медными токопроводящими жилами сечением 0,20; 0,35; 0,50; 0,75; 1,00; 1,50; 2,50 мм2 экранированный с изоляцией из огнестойкой кремнийорганической резины, с наружной оболочкой из поливинилхлоридного пластиката пониженной пожароопасности, с низким дымо- и газовыделением. | Уточняйте у менеджера | Уточняйте у менеджера
00-00020317 | КПСЭнг(А)-FRLS 9х2х0,5 | ЭНТЭ | Кабель огнестойкий для систем противопожарной сигнализации с медными токопроводящими жилами сечением 0,20; 0,35; 0,50; 0,75; 1,00; 1,50; 2,50 мм2 экранированный с изоляцией из огнестойкой кремнийорганической резины, с наружной оболочкой из поливинилхлоридного пластиката пониженной пожароопасности, с низким дымо- и газовыделением. | Уточняйте у менеджера | Уточняйте у менеджера
00-00020324 | КПСЭнг(А)-FRLS 9х2х0,75 | ЭНТЭ | Кабель огнестойкий для систем противопожарной сигнализации с медными токопроводящими жилами сечением 0,20; 0,35; 0,50; 0,75; 1,00; 1,50; 2,50 мм2 экранированный с изоляцией из огнестойкой кремнийорганической резины, с наружной оболочкой из поливинилхлоридного пластиката пониженной пожароопасности, с низким дымо- и газовыделением. | Уточняйте у менеджера | Уточняйте у менеджера
00-00020331 | КПСЭнг(А)-FRLS 9х2х1,0 | ЭНТЭ | Кабель огнестойкий для систем противопожарной сигнализации с медными токопроводящими жилами сечением 0,20; 0,35; 0,50; 0,75; 1,00; 1,50; 2,50 мм2 экранированный с изоляцией из огнестойкой кремнийорганической резины, с наружной оболочкой из поливинилхлоридного пластиката пониженной пожароопасности, с низким дымо- и газовыделением. | Уточняйте у менеджера | Уточняйте у менеджера
00-00020338 | КПСЭнг(А)-FRLS 9х2х1,5 | ЭНТЭ | Кабель огнестойкий для систем противопожарной сигнализации с медными токопроводящими жилами сечением 0,20; 0,35; 0,50; 0,75; 1,00; 1,50; 2,50 мм2 экранированный с изоляцией из огнестойкой кремнийорганической резины, с наружной оболочкой из поливинилхлоридного пластиката пониженной пожароопасности, с низким дымо- и газовыделением. | Уточняйте у менеджера | Уточняйте у менеджера
00-00038389 | КПСЭнг(А)-FRLSLTx 1х2х0,2 | Авангард | Кабель огнестойкий с медными однопроволочными жилами, с изоляцией из кремнийорганической резины и оболочкой из ПВХ пластиката с пониженным газо- и дымовыделением и низкой токсичностью продуктов горения. Применяются в системах пожарной и охранной сигнализации (ОПС), системах оповещения и управления эвакуацией (СОУЭ) и передачи данных. | Уточняйте у менеджера | Уточняйте у менеджера
00-00061332 | КПСЭнг(А)-FRLSLTx 1х2х0,2 | Ивановский кабельный завод | Кабель огнестойкий для систем пожарной сигнализации не распространяющий горение, с изоляцией из кремнийорганической резины и оболочкой из поливинилхлоридного пластиката с низким дымо- и газовыделением с низкой токсичностью продуктов горения. Предназначен для групповой стационарной прокладки в системах противопожарной защиты, в т.ч. системах пожарной сигнализации (ОПС), системах оповещения и управления эвакуацией (СОУЭ), системах автоматического пожаротушения (АУПТ), системах противодымной защиты, (в зданиях детских дошкольных образовательных учреждений, специализированных домов престарелых и инвалидов, больницах, спальных корпусах образовательных учреждений, зрелищных и культурно-просветительных учреждений, в зданиях организаций по обслуживанию населения, метрополитена) также в других важных системах жизнеобеспечения, которые должны сохранять работоспособность в условиях пожара. Кабель эксплуатируется внутри и вне помещений, при условии защиты от прямого воздействия солнечного излуч | Уточняйте у менеджера | Уточняйте у менеджера
00-00015203 | КПСЭнг(А)-FRLSLTx 1х2х0,2 | КабельЭлектросвязь | Кабель огнестойкий для систем охранной и пожарной сигнализации не распространяющие горения, с низким дымо- газовыделением, с низкой токсичностью продуктов горения, экранированные на рабочее напряжение 300В.Класс пожарной опасности для кабелей КПСЭнг(А)-FRLSLTx — П16.1.2.1.2 ГОСТ 31565.Токопроводящие жилы: однопроволочные из медной мягкой проволоки соответствуют классу 1 по ГОСТ 22483.Изоляция токопроводящих жил: токопроводящие жилы изолированы огнестойкой кремнийорганической резиной с низкой токсичностью продуктов горения.Скрутка: две изолированные жилы скручиваются в пару, три и четыре изолированные жилы — в пучок. В двупарных кабелях пары укладываются параллельно в сердечник.Экран: поверх сердечника накладывается общий экран в виде ламинированной алюминиевой фольги, слоем металла внутрь с перекрытием кромок. Под экраном располагается контактный проводник из медной луженой проволоки.Цвет оболочки — оранжевый. | 19.61 | 18.28
00-00035004 | КПСЭнг(А)-FRLSLTx 1х2х0,2 | ПУЛЬС | Кабель для систем ОПС и СОУЭ огнестойкий, не поддерживающий горения, экранированный, низкотоксичные с низким газо- и дымовыделением. Предназначен для эксплуатации внутри и вне помещений, при условии защиты от воздействия солнечного излучения и атмосферных осадков. Изолированные жилы скручены попарно, пары скручены в сердечник с числом пар до 10 или в пучок с числом жил до 20, или уложены параллельно числом пар от 2 до 3 числом жил от 4 до 6. Изолированные жилы имеют отличительную расцветку. Диапазон допустимых температур: при эксплуатации от -50°С до +75°С, при монтаже от -10°С до +50°С. Класс пожарной опасности ГОСТ 31565-2012 - П1б.1.2.2.2. | 21.46 | 20.01
00-00022254 | КПСЭнг(А)-FRLSLTx 1х2х0,2 | ЭНТЭ | Кабель огнестойкий для пожарной сигнализации с медными токопроводящими жилами сечением 0,20; 0,35; 0,50; 0,75; 1,00; 1,50; 2,50 мм2 экранированный с изоляцией из огнестойкой кремнийорганической резины, с наружной оболочкой из поливинилхлоридного пластиката пониженной пожароопасности, с низким дымо- и газовыделением, с низкой токсичностью продуктов горения. | 21.9 | 20.42
00-00061719 | КПСЭнг(А)-FRLSLTx 1х2х0,22 мм2 (1х2х0,5 мм), 200 м | ЭЛЕТЭК | Кабель применяется в системах оповещения, охранно- пожарной сигнализации, системах оповещения и управления эвакуацией (СОУЭ), системах автоматического пожаротушения (АУПТ) при одиночной и групповой прокладке, экранированный. Поливинилхлоридный пластикат пониженной пожарной опасности с низким дымо- и газовыделением и низкой токсичностью продуктов горения, белого цвета. Класс пожарной безопасности П1б. 1.2.1.2; предел распространения горения при групповой прокладке (ПРГП) — П1б (категория А); предел огнестойкости кабеля в условиях воздействия пламени (ПО) — 1 (180 минут); показатель коррозионной активности продуктов дымогазовыделения при горении и тлении полимерных материалов кабельного изделия (ПКА) — 2; эквивалентный показатель токсичности (ПТПМ) — 1; показатель дымообразования при горении и тлении кабельного изделия (ПД) — 2. | 24.51 | 22.97
00-00038390 | КПСЭнг(А)-FRLSLTx 1х2х0,35 | Авангард | Кабель огнестойкий с медными однопроволочными жилами, с изоляцией из кремнийорганической резины и оболочкой из ПВХ пластиката с пониженным газо- и дымовыделением и низкой токсичностью продуктов горения. Применяются в системах пожарной и охранной сигнализации (ОПС), системах оповещения и управления эвакуацией (СОУЭ) и передачи данных. | Уточняйте у менеджера | Уточняйте у менеджера
00-00061333 | КПСЭнг(А)-FRLSLTx 1х2х0,35 | Ивановский кабельный завод | Кабель огнестойкий для систем пожарной сигнализации не распространяющий горение, с изоляцией из кремнийорганической резины и оболочкой из поливинилхлоридного пластиката с низким дымо- и газовыделением с низкой токсичностью продуктов горения. Предназначен для групповой стационарной прокладки в системах противопожарной защиты, в т.ч. системах пожарной сигнализации (ОПС), системах оповещения и управления эвакуацией (СОУЭ), системах автоматического пожаротушения (АУПТ), системах противодымной защиты, (в зданиях детских дошкольных образовательных учреждений, специализированных домов престарелых и инвалидов, больницах, спальных корпусах образовательных учреждений, зрелищных и культурно-просветительных учреждений, в зданиях организаций по обслуживанию населения, метрополитена) также в других важных системах жизнеобеспечения, которые должны сохранять работоспособность в условиях пожара. Кабель эксплуатируется внутри и вне помещений, при условии защиты от прямого воздействия солнечного излуч | Уточняйте у менеджера | Уточняйте у менеджера
00-00015204 | КПСЭнг(А)-FRLSLTx 1х2х0,35 | КабельЭлектросвязь | Кабель огнестойкий для систем охранной и пожарной сигнализации не распространяющие горения, с низким дымо- газовыделением, с низкой токсичностью продуктов горения, экранированные на рабочее напряжение 300В.Класс пожарной опасности для кабелей КПСЭнг(А)-FRLSLTx — П16.1.2.1.2 ГОСТ 31565.Токопроводящие жилы: однопроволочные из медной мягкой проволоки соответствуют классу 1 по ГОСТ 22483.Изоляция токопроводящих жил: токопроводящие жилы изолированы огнестойкой кремнийорганической резиной с низкой токсичностью продуктов горения.Скрутка: две изолированные жилы скручиваются в пару, три и четыре изолированные жилы — в пучок. В двупарных кабелях пары укладываются параллельно в сердечник.Экран: поверх сердечника накладывается общий экран в виде ламинированной алюминиевой фольги, слоем металла внутрь с перекрытием кромок. Под экраном располагается контактный проводник из медной луженой проволоки.Цвет оболочки — оранжевый. | 28.66 | 26.72
00-00035005 | КПСЭнг(А)-FRLSLTx 1х2х0,35 | ПУЛЬС | Кабель для систем ОПС и СОУЭ огнестойкий, не поддерживающий горения, экранированный, низкотоксичные с низким газо- и дымовыделением. Предназначен для эксплуатации внутри и вне помещений, при условии защиты от воздействия солнечного излучения и атмосферных осадков. Изолированные жилы скручены попарно, пары скручены в сердечник с числом пар до 10 или в пучок с числом жил до 20, или уложены параллельно числом пар от 2 до 3 числом жил от 4 до 6. Изолированные жилы имеют отличительную расцветку. Диапазон допустимых температур: при эксплуатации от -50°С до +75°С, при монтаже от -10°С до +50°С. Класс пожарной опасности ГОСТ 31565-2012 - П1б.1.2.2.2. | 29.61 | 27.61
00-00061720 | КПСЭнг(А)-FRLSLTx 1х2х0,35 мм2 (1х2х0,67 мм), 200 | ЭЛЕТЭК | Кабель применяется в системах оповещения, охранно- пожарной сигнализации, системах оповещения и управления эвакуацией (СОУЭ), системах автоматического пожаротушения (АУПТ) при одиночной и групповой прокладке, экранированный. Поливинилхлоридный пластикат пониженной пожарной опасности с низким дымо- и газовыделением и низкой токсичностью продуктов горения, белого цвета. Класс пожарной безопасности П1б. 1.2.1.2; предел распространения горения при групповой прокладке (ПРГП) — П1б (категория А); предел огнестойкости кабеля в условиях воздействия пламени (ПО) — 1 (180 минут); показатель коррозионной активности продуктов дымогазовыделения при горении и тлении полимерных материалов кабельного изделия (ПКА) — 2; эквивалентный показатель токсичности (ПТПМ) — 1; показатель дымообразования при горении и тлении кабельного изделия (ПД) — 2. | 31.73 | 29.75
00-00038391 | КПСЭнг(А)-FRLSLTx 1х2х0,5 | Авангард | Кабель огнестойкий с медными однопроволочными жилами, с изоляцией из кремнийорганической резины и оболочкой из ПВХ пластиката с пониженным газо- и дымовыделением и низкой токсичностью продуктов горения. Применяются в системах пожарной и охранной сигнализации (ОПС), системах оповещения и управления эвакуацией (СОУЭ) и передачи данных. | Уточняйте у менеджера | Уточняйте у менеджера
00-00061334 | КПСЭнг(А)-FRLSLTx 1х2х0,5 | Ивановский кабельный завод | Кабель огнестойкий для систем пожарной сигнализации не распространяющий горение, с изоляцией из кремнийорганической резины и оболочкой из поливинилхлоридного пластиката с низким дымо- и газовыделением с низкой токсичностью продуктов горения. Предназначен для групповой стационарной прокладки в системах противопожарной защиты, в т.ч. системах пожарной сигнализации (ОПС), системах оповещения и управления эвакуацией (СОУЭ), системах автоматического пожаротушения (АУПТ), системах противодымной защиты, (в зданиях детских дошкольных образовательных учреждений, специализированных домов престарелых и инвалидов, больницах, спальных корпусах образовательных учреждений, зрелищных и культурно-просветительных учреждений, в зданиях организаций по обслуживанию населения, метрополитена) также в других важных системах жизнеобеспечения, которые должны сохранять работоспособность в условиях пожара. Кабель эксплуатируется внутри и вне помещений, при условии защиты от прямого воздействия солнечного излуч | Уточняйте у менеджера | Уточняйте у менеджера
00-00015205 | КПСЭнг(А)-FRLSLTx 1х2х0,5 | КабельЭлектросвязь | Кабель огнестойкий для систем охранной и пожарной сигнализации не распространяющие горения, с низким дымо- газовыделением, с низкой токсичностью продуктов горения, экранированные на рабочее напряжение 300В.Класс пожарной опасности для кабелей КПСЭнг(А)-FRLSLTx — П16.1.2.1.2 ГОСТ 31565.Токопроводящие жилы: однопроволочные из медной мягкой проволоки соответствуют классу 1 по ГОСТ 22483.Изоляция токопроводящих жил: токопроводящие жилы изолированы огнестойкой кремнийорганической резиной с низкой токсичностью продуктов горения.Скрутка: две изолированные жилы скручиваются в пару, три и четыре изолированные жилы — в пучок. В двупарных кабелях пары укладываются параллельно в сердечник.Экран: поверх сердечника накладывается общий экран в виде ламинированной алюминиевой фольги, слоем металла внутрь с перекрытием кромок. Под экраном располагается контактный проводник из медной луженой проволоки.Цвет оболочки — оранжевый. | 34.04 | 31.74
00-00035006 | КПСЭнг(А)-FRLSLTx 1х2х0,5 | ПУЛЬС | Кабель для систем ОПС и СОУЭ огнестойкий, не поддерживающий горения, экранированный, низкотоксичные с низким газо- и дымовыделением. Предназначен для эксплуатации внутри и вне помещений, при условии защиты от воздействия солнечного излучения и атмосферных осадков. Изолированные жилы скручены попарно, пары скручены в сердечник с числом пар до 10 или в пучок с числом жил до 20, или уложены параллельно числом пар от 2 до 3 числом жил от 4 до 6. Изолированные жилы имеют отличительную расцветку. Диапазон допустимых температур: при эксплуатации от -50°С до +75°С, при монтаже от -10°С до +50°С. Класс пожарной опасности ГОСТ 31565-2012 - П1б.1.2.2.2. | 34.81 | 32.46
00-00022256 | КПСЭнг(А)-FRLSLTx 1х2х0,5 | ЭНТЭ | Кабель огнестойкий для пожарной сигнализации с медными токопроводящими жилами сечением 0,20; 0,35; 0,50; 0,75; 1,00; 1,50; 2,50 мм2 экранированный с изоляцией из огнестойкой кремнийорганической резины, с наружной оболочкой из поливинилхлоридного пластиката пониженной пожароопасности, с низким дымо- и газовыделением, с низкой токсичностью продуктов горения. | 35.52 | 33.12
00-00038392 | КПСЭнг(А)-FRLSLTx 1х2х0,75 | Авангард | Кабель огнестойкий с медными однопроволочными жилами, с изоляцией из кремнийорганической резины и оболочкой из ПВХ пластиката с пониженным газо- и дымовыделением и низкой токсичностью продуктов горения. Применяются в системах пожарной и охранной сигнализации (ОПС), системах оповещения и управления эвакуацией (СОУЭ) и передачи данных. | Уточняйте у менеджера | Уточняйте у менеджера
00-00061335 | КПСЭнг(А)-FRLSLTx 1х2х0,75 | Ивановский кабельный завод | Кабель огнестойкий для систем пожарной сигнализации не распространяющий горение, с изоляцией из кремнийорганической резины и оболочкой из поливинилхлоридного пластиката с низким дымо- и газовыделением с низкой токсичностью продуктов горения. Предназначен для групповой стационарной прокладки в системах противопожарной защиты, в т.ч. системах пожарной сигнализации (ОПС), системах оповещения и управления эвакуацией (СОУЭ), системах автоматического пожаротушения (АУПТ), системах противодымной защиты, (в зданиях детских дошкольных образовательных учреждений, специализированных домов престарелых и инвалидов, больницах, спальных корпусах образовательных учреждений, зрелищных и культурно-просветительных учреждений, в зданиях организаций по обслуживанию населения, метрополитена) также в других важных системах жизнеобеспечения, которые должны сохранять работоспособность в условиях пожара. Кабель эксплуатируется внутри и вне помещений, при условии защиты от прямого воздействия солнечного излуч | Уточняйте у менеджера | Уточняйте у менеджера
00-00015206 | КПСЭнг(А)-FRLSLTx 1х2х0,75 | КабельЭлектросвязь | Кабель огнестойкий для систем охранной и пожарной сигнализации не распространяющие горения, с низким дымо- газовыделением, с низкой токсичностью продуктов горения, экранированные на рабочее напряжение 300В.Класс пожарной опасности для кабелей КПСЭнг(А)-FRLSLTx — П16.1.2.1.2 ГОСТ 31565.Токопроводящие жилы: однопроволочные из медной мягкой проволоки соответствуют классу 1 по ГОСТ 22483.Изоляция токопроводящих жил: токопроводящие жилы изолированы огнестойкой кремнийорганической резиной с низкой токсичностью продуктов горения.Скрутка: две изолированные жилы скручиваются в пару, три и четыре изолированные жилы — в пучок. В двупарных кабелях пары укладываются параллельно в сердечник.Экран: поверх сердечника накладывается общий экран в виде ламинированной алюминиевой фольги, слоем металла внутрь с перекрытием кромок. Под экраном располагается контактный проводник из медной луженой проволоки.Цвет оболочки — оранжевый. | 44.66 | 41.65
00-00035007 | КПСЭнг(А)-FRLSLTx 1х2х0,75 | ПУЛЬС | Кабель для систем ОПС и СОУЭ огнестойкий, не поддерживающий горения, экранированный, низкотоксичные с низким газо- и дымовыделением. Предназначен для эксплуатации внутри и вне помещений, при условии защиты от воздействия солнечного излучения и атмосферных осадков. Изолированные жилы скручены попарно, пары скручены в сердечник с числом пар до 10 или в пучок с числом жил до 20, или уложены параллельно числом пар от 2 до 3 числом жил от 4 до 6. Изолированные жилы имеют отличительную расцветку. Диапазон допустимых температур: при эксплуатации от -50°С до +75°С, при монтаже от -10°С до +50°С. Класс пожарной опасности ГОСТ 31565-2012 - П1б.1.2.2.2. | 47.04 | 43.86
00-00022257 | КПСЭнг(А)-FRLSLTx 1х2х0,75 | ЭНТЭ | Кабель огнестойкий для пожарной сигнализации с медными токопроводящими жилами сечением 0,20; 0,35; 0,50; 0,75; 1,00; 1,50; 2,50 мм2 экранированный с изоляцией из огнестойкой кремнийорганической резины, с наружной оболочкой из поливинилхлоридного пластиката пониженной пожароопасности, с низким дымо- и газовыделением, с низкой токсичностью продуктов горения. | 48 | 44.75
00-00061336 | КПСЭнг(А)-FRLSLTx 1х2х1 | Ивановский кабельный завод | Кабель огнестойкий для систем пожарной сигнализации не распространяющий горение, с изоляцией из кремнийорганической резины и оболочкой из поливинилхлоридного пластиката с низким дымо- и газовыделением с низкой токсичностью продуктов горения. Предназначен для групповой стационарной прокладки в системах противопожарной защиты, в т.ч. системах пожарной сигнализации (ОПС), системах оповещения и управления эвакуацией (СОУЭ), системах автоматического пожаротушения (АУПТ), системах противодымной защиты, (в зданиях детских дошкольных образовательных учреждений, специализированных домов престарелых и инвалидов, больницах, спальных корпусах образовательных учреждений, зрелищных и культурно-просветительных учреждений, в зданиях организаций по обслуживанию населения, метрополитена) также в других важных системах жизнеобеспечения, которые должны сохранять работоспособность в условиях пожара. Кабель эксплуатируется внутри и вне помещений, при условии защиты от прямого воздействия солнечного излуч | Уточняйте у менеджера | Уточняйте у менеджера
00-00038393 | КПСЭнг(А)-FRLSLTx 1х2х1,0 | Авангард | Кабель огнестойкий с медными однопроволочными жилами, с изоляцией из кремнийорганической резины и оболочкой из ПВХ пластиката с пониженным газо- и дымовыделением и низкой токсичностью продуктов горения. Применяются в системах пожарной и охранной сигнализации (ОПС), системах оповещения и управления эвакуацией (СОУЭ) и передачи данных. | Уточняйте у менеджера | Уточняйте у менеджера
00-00015207 | КПСЭнг(А)-FRLSLTx 1х2х1,0 | КабельЭлектросвязь | Кабель огнестойкий для систем охранной и пожарной сигнализации не распространяющие горения, с низким дымо- газовыделением, с низкой токсичностью продуктов горения, экранированные на рабочее напряжение 300В.Класс пожарной опасности для кабелей КПСЭнг(А)-FRLSLTx — П16.1.2.1.2 ГОСТ 31565.Токопроводящие жилы: однопроволочные из медной мягкой проволоки соответствуют классу 1 по ГОСТ 22483.Изоляция токопроводящих жил: токопроводящие жилы изолированы огнестойкой кремнийорганической резиной с низкой токсичностью продуктов горения.Скрутка: две изолированные жилы скручиваются в пару, три и четыре изолированные жилы — в пучок. В двупарных кабелях пары укладываются параллельно в сердечник.Экран: поверх сердечника накладывается общий экран в виде ламинированной алюминиевой фольги, слоем металла внутрь с перекрытием кромок. Под экраном располагается контактный проводник из медной луженой проволоки.Цвет оболочки — оранжевый. | 56.04 | 52.26
00-00035008 | КПСЭнг(А)-FRLSLTx 1х2х1,0 | ПУЛЬС | Кабель для систем ОПС и СОУЭ огнестойкий, не поддерживающий горения, экранированный, низкотоксичные с низким газо- и дымовыделением. Предназначен для эксплуатации внутри и вне помещений, при условии защиты от воздействия солнечного излучения и атмосферных осадков. Изолированные жилы скручены попарно, пары скручены в сердечник с числом пар до 10 или в пучок с числом жил до 20, или уложены параллельно числом пар от 2 до 3 числом жил от 4 до 6. Изолированные жилы имеют отличительную расцветку. Диапазон допустимых температур: при эксплуатации от -50°С до +75°С, при монтаже от -10°С до +50°С. Класс пожарной опасности ГОСТ 31565-2012 - П1б.1.2.2.2. | 59.41 | 55.4
00-00022258 | КПСЭнг(А)-FRLSLTx 1х2х1,0 | ЭНТЭ | Кабель огнестойкий для пожарной сигнализации с медными токопроводящими жилами сечением 0,20; 0,35; 0,50; 0,75; 1,00; 1,50; 2,50 мм2 экранированный с изоляцией из огнестойкой кремнийорганической резины, с наружной оболочкой из поливинилхлоридного пластиката пониженной пожароопасности, с низким дымо- и газовыделением, с низкой токсичностью продуктов горения. | 60.62 | 56.53
00-00061723 | КПСЭнг(А)-FRLSLTx 1х2х1,0 мм2 (1х2х1,1 мм), 200 м | ЭЛЕТЭК | Кабель применяется в системах оповещения, охранно- пожарной сигнализации, системах оповещения и управления эвакуацией (СОУЭ), системах автоматического пожаротушения (АУПТ) при одиночной и групповой прокладке, экранированный. Поливинилхлоридный пластикат пониженной пожарной опасности с низким дымо- и газовыделением и низкой токсичностью продуктов горения, белого цвета. Класс пожарной безопасности П1б. 1.2.1.2; предел распространения горения при групповой прокладке (ПРГП) — П1б (категория А); предел огнестойкости кабеля в условиях воздействия пламени (ПО) — 1 (180 минут); показатель коррозионной активности продуктов дымогазовыделения при горении и тлении полимерных материалов кабельного изделия (ПКА) — 2; эквивалентный показатель токсичности (ПТПМ) — 1; показатель дымообразования при горении и тлении кабельного изделия (ПД) — 2. | 65.88 | 61.77
00-00038394 | КПСЭнг(А)-FRLSLTx 1х2х1,5 | Авангард | Кабель огнестойкий с медными однопроволочными жилами, с изоляцией из кремнийорганической резины и оболочкой из ПВХ пластиката с пониженным газо- и дымовыделением и низкой токсичностью продуктов горения. Применяются в системах пожарной и охранной сигнализации (ОПС), системах оповещения и управления эвакуацией (СОУЭ) и передачи данных. | Уточняйте у менеджера | Уточняйте у менеджера
00-00061337 | КПСЭнг(А)-FRLSLTx 1х2х1,5 | Ивановский кабельный завод | Кабель огнестойкий для систем пожарной сигнализации не распространяющий горение, с изоляцией из кремнийорганической резины и оболочкой из поливинилхлоридного пластиката с низким дымо- и газовыделением с низкой токсичностью продуктов горения. Предназначен для групповой стационарной прокладки в системах противопожарной защиты, в т.ч. системах пожарной сигнализации (ОПС), системах оповещения и управления эвакуацией (СОУЭ), системах автоматического пожаротушения (АУПТ), системах противодымной защиты, (в зданиях детских дошкольных образовательных учреждений, специализированных домов престарелых и инвалидов, больницах, спальных корпусах образовательных учреждений, зрелищных и культурно-просветительных учреждений, в зданиях организаций по обслуживанию населения, метрополитена) также в других важных системах жизнеобеспечения, которые должны сохранять работоспособность в условиях пожара. Кабель эксплуатируется внутри и вне помещений, при условии защиты от прямого воздействия солнечного излуч | Уточняйте у менеджера | Уточняйте у менеджера
00-00015208 | КПСЭнг(А)-FRLSLTx 1х2х1,5 | КабельЭлектросвязь | Кабель огнестойкий для систем охранной и пожарной сигнализации не распространяющие горения, с низким дымо- газовыделением, с низкой токсичностью продуктов горения, экранированные на рабочее напряжение 300В.Класс пожарной опасности для кабелей КПСЭнг(А)-FRLSLTx — П16.1.2.1.2 ГОСТ 31565.Токопроводящие жилы: однопроволочные из медной мягкой проволоки соответствуют классу 1 по ГОСТ 22483.Изоляция токопроводящих жил: токопроводящие жилы изолированы огнестойкой кремнийорганической резиной с низкой токсичностью продуктов горения.Скрутка: две изолированные жилы скручиваются в пару, три и четыре изолированные жилы — в пучок. В двупарных кабелях пары укладываются параллельно в сердечник.Экран: поверх сердечника накладывается общий экран в виде ламинированной алюминиевой фольги, слоем металла внутрь с перекрытием кромок. Под экраном располагается контактный проводник из медной луженой проволоки.Цвет оболочки — оранжевый. | 74.37 | 69.35
00-00035009 | КПСЭнг(А)-FRLSLTx 1х2х1,5 | ПУЛЬС | Кабель для систем ОПС и СОУЭ огнестойкий, не поддерживающий горения, экранированный, низкотоксичные с низким газо- и дымовыделением. Предназначен для эксплуатации внутри и вне помещений, при условии защиты от воздействия солнечного излучения и атмосферных осадков. Изолированные жилы скручены попарно, пары скручены в сердечник с числом пар до 10 или в пучок с числом жил до 20, или уложены параллельно числом пар от 2 до 3 числом жил от 4 до 6. Изолированные жилы имеют отличительную расцветку. Диапазон допустимых температур: при эксплуатации от -50°С до +75°С, при монтаже от -10°С до +50°С. Класс пожарной опасности ГОСТ 31565-2012 - П1б.1.2.2.2. | 79.88 | 74.48
00-00022259 | КПСЭнг(А)-FRLSLTx 1х2х1,5 | ЭНТЭ | Кабель огнестойкий для пожарной сигнализации с медными токопроводящими жилами сечением 0,20; 0,35; 0,50; 0,75; 1,00; 1,50; 2,50 мм2 экранированный с изоляцией из огнестойкой кремнийорганической резины, с наружной оболочкой из поливинилхлоридного пластиката пониженной пожароопасности, с низким дымо- и газовыделением, с низкой токсичностью продуктов горения. | 81.51 | 76
00-00038395 | КПСЭнг(А)-FRLSLTx 1х2х2,5 | Авангард | Кабель огнестойкий с медными однопроволочными жилами, с изоляцией из кремнийорганической резины и оболочкой из ПВХ пластиката с пониженным газо- и дымовыделением и низкой токсичностью продуктов горения. Применяются в системах пожарной и охранной сигнализации (ОПС), системах оповещения и управления эвакуацией (СОУЭ) и передачи данных. | Уточняйте у менеджера | Уточняйте у менеджера
00-00061338 | КПСЭнг(А)-FRLSLTx 1х2х2,5 | Ивановский кабельный завод | Кабель огнестойкий для систем пожарной сигнализации не распространяющий горение, с изоляцией из кремнийорганической резины и оболочкой из поливинилхлоридного пластиката с низким дымо- и газовыделением с низкой токсичностью продуктов горения. Предназначен для групповой стационарной прокладки в системах противопожарной защиты, в т.ч. системах пожарной сигнализации (ОПС), системах оповещения и управления эвакуацией (СОУЭ), системах автоматического пожаротушения (АУПТ), системах противодымной защиты, (в зданиях детских дошкольных образовательных учреждений, специализированных домов престарелых и инвалидов, больницах, спальных корпусах образовательных учреждений, зрелищных и культурно-просветительных учреждений, в зданиях организаций по обслуживанию населения, метрополитена) также в других важных системах жизнеобеспечения, которые должны сохранять работоспособность в условиях пожара. Кабель эксплуатируется внутри и вне помещений, при условии защиты от прямого воздействия солнечного излуч | Уточняйте у менеджера | Уточняйте у менеджера
00-00015209 | КПСЭнг(А)-FRLSLTx 1х2х2,5 | КабельЭлектросвязь | Кабель огнестойкий для систем охранной и пожарной сигнализации не распространяющие горения, с низким дымо- газовыделением, с низкой токсичностью продуктов горения, экранированные на рабочее напряжение 300В.Класс пожарной опасности для кабелей КПСЭнг(А)-FRLSLTx — П16.1.2.1.2 ГОСТ 31565.Токопроводящие жилы: однопроволочные из медной мягкой проволоки соответствуют классу 1 по ГОСТ 22483.Изоляция токопроводящих жил: токопроводящие жилы изолированы огнестойкой кремнийорганической резиной с низкой токсичностью продуктов горения.Скрутка: две изолированные жилы скручиваются в пару, три и четыре изолированные жилы — в пучок. В двупарных кабелях пары укладываются параллельно в сердечник.Экран: поверх сердечника накладывается общий экран в виде ламинированной алюминиевой фольги, слоем металла внутрь с перекрытием кромок. Под экраном располагается контактный проводник из медной луженой проволоки.Цвет оболочки — оранжевый. | 115.68 | 107.86
00-00035010 | КПСЭнг(А)-FRLSLTx 1х2х2,5 | ПУЛЬС | Кабель для систем ОПС и СОУЭ огнестойкий, не поддерживающий горения, экранированный, низкотоксичные с низким газо- и дымовыделением. Предназначен для эксплуатации внутри и вне помещений, при условии защиты от воздействия солнечного излучения и атмосферных осадков. Изолированные жилы скручены попарно, пары скручены в сердечник с числом пар до 10 или в пучок с числом жил до 20, или уложены параллельно числом пар от 2 до 3 числом жил от 4 до 6. Изолированные жилы имеют отличительную расцветку. Диапазон допустимых температур: при эксплуатации от -50°С до +75°С, при монтаже от -10°С до +50°С. Класс пожарной опасности ГОСТ 31565-2012 - П1б.1.2.2.2. | 117.34 | 109.42
00-00022260 | КПСЭнг(А)-FRLSLTx 1х2х2,5 | ЭНТЭ | Кабель огнестойкий для пожарной сигнализации с медными токопроводящими жилами сечением 0,20; 0,35; 0,50; 0,75; 1,00; 1,50; 2,50 мм2 экранированный с изоляцией из огнестойкой кремнийорганической резины, с наружной оболочкой из поливинилхлоридного пластиката пониженной пожароопасности, с низким дымо- и газовыделением, с низкой токсичностью продуктов горения. | 119.74 | 111.65
00-00038396 | КПСЭнг(А)-FRLSLTx 2х2х0,2 | Авангард | Кабель огнестойкий с медными однопроволочными жилами, с изоляцией из кремнийорганической резины и оболочкой из ПВХ пластиката с пониженным газо- и дымовыделением и низкой токсичностью продуктов горения. Применяются в системах пожарной и охранной сигнализации (ОПС), системах оповещения и управления эвакуацией (СОУЭ) и передачи данных. | Уточняйте у менеджера | Уточняйте у менеджера
00-00061339 | КПСЭнг(А)-FRLSLTx 2х2х0,2 | Ивановский кабельный завод | Кабель огнестойкий для систем пожарной сигнализации не распространяющий горение, с изоляцией из кремнийорганической резины и оболочкой из поливинилхлоридного пластиката с низким дымо- и газовыделением с низкой токсичностью продуктов горения. Предназначен для групповой стационарной прокладки в системах противопожарной защиты, в т.ч. системах пожарной сигнализации (ОПС), системах оповещения и управления эвакуацией (СОУЭ), системах автоматического пожаротушения (АУПТ), системах противодымной защиты, (в зданиях детских дошкольных образовательных учреждений, специализированных домов престарелых и инвалидов, больницах, спальных корпусах образовательных учреждений, зрелищных и культурно-просветительных учреждений, в зданиях организаций по обслуживанию населения, метрополитена) также в других важных системах жизнеобеспечения, которые должны сохранять работоспособность в условиях пожара. Кабель эксплуатируется внутри и вне помещений, при условии защиты от прямого воздействия солнечного излуч | Уточняйте у менеджера | Уточняйте у менеджера
00-00015210 | КПСЭнг(А)-FRLSLTx 2х2х0,2 | КабельЭлектросвязь | Кабель огнестойкий для систем охранной и пожарной сигнализации не распространяющие горения, с низким дымо- газовыделением, с низкой токсичностью продуктов горения, экранированные на рабочее напряжение 300В.Класс пожарной опасности для кабелей КПСЭнг(А)-FRLSLTx — П16.1.2.1.2 ГОСТ 31565.Токопроводящие жилы: однопроволочные из медной мягкой проволоки соответствуют классу 1 по ГОСТ 22483.Изоляция токопроводящих жил: токопроводящие жилы изолированы огнестойкой кремнийорганической резиной с низкой токсичностью продуктов горения.Скрутка: две изолированные жилы скручиваются в пару, три и четыре изолированные жилы — в пучок. В двупарных кабелях пары укладываются параллельно в сердечник.Экран: поверх сердечника накладывается общий экран в виде ламинированной алюминиевой фольги, слоем металла внутрь с перекрытием кромок. Под экраном располагается контактный проводник из медной луженой проволоки.Цвет оболочки — оранжевый. | 34.97 | 32.61
00-00035011 | КПСЭнг(А)-FRLSLTx 2х2х0,2 | ПУЛЬС | Кабель для систем ОПС и СОУЭ огнестойкий, не поддерживающий горения, экранированный, низкотоксичные с низким газо- и дымовыделением. Предназначен для эксплуатации внутри и вне помещений, при условии защиты от воздействия солнечного излучения и атмосферных осадков. Изолированные жилы скручены попарно, пары скручены в сердечник с числом пар до 10 или в пучок с числом жил до 20, или уложены параллельно числом пар от 2 до 3 числом жил от 4 до 6. Изолированные жилы имеют отличительную расцветку. Диапазон допустимых температур: при эксплуатации от -50°С до +75°С, при монтаже от -10°С до +50°С. Класс пожарной опасности ГОСТ 31565-2012 - П1б.1.2.2.2. | 35.18 | 32.8
00-00022261 | КПСЭнг(А)-FRLSLTx 2х2х0,2 | ЭНТЭ | Кабель огнестойкий для пожарной сигнализации с медными токопроводящими жилами сечением 0,20; 0,35; 0,50; 0,75; 1,00; 1,50; 2,50 мм2 экранированный с изоляцией из огнестойкой кремнийорганической резины, с наружной оболочкой из поливинилхлоридного пластиката пониженной пожароопасности, с низким дымо- и газовыделением, с низкой токсичностью продуктов горения. | 35.9 | 33.47
00-00061724 | КПСЭнг(А)-FRLSLTx 2х2х0,22 мм2 (2х2х0,5 мм), 200 м | ЭЛЕТЭК | Кабель применяется в системах оповещения, охранно- пожарной сигнализации, системах оповещения и управления эвакуацией (СОУЭ), системах автоматического пожаротушения (АУПТ) при одиночной и групповой прокладке, экранированный. Поливинилхлоридный пластикат пониженной пожарной опасности с низким дымо- и газовыделением и низкой токсичностью продуктов горения, белого цвета. Класс пожарной безопасности П1б. 1.2.1.2; предел распространения горения при групповой прокладке (ПРГП) — П1б (категория А); предел огнестойкости кабеля в условиях воздействия пламени (ПО) — 1 (180 минут); показатель коррозионной активности продуктов дымогазовыделения при горении и тлении полимерных материалов кабельного изделия (ПКА) — 2; эквивалентный показатель токсичности (ПТПМ) — 1; показатель дымообразования при горении и тлении кабельного изделия (ПД) — 2. | 40.65 | 38.11
00-00038397 | КПСЭнг(А)-FRLSLTx 2х2х0,35 | Авангард | Кабель огнестойкий с медными однопроволочными жилами, с изоляцией из кремнийорганической резины и оболочкой из ПВХ пластиката с пониженным газо- и дымовыделением и низкой токсичностью продуктов горения. Применяются в системах пожарной и охранной сигнализации (ОПС), системах оповещения и управления эвакуацией (СОУЭ) и передачи данных. | Уточняйте у менеджера | Уточняйте у менеджера
00-00061340 | КПСЭнг(А)-FRLSLTx 2х2х0,35 | Ивановский кабельный завод | Кабель огнестойкий для систем пожарной сигнализации не распространяющий горение, с изоляцией из кремнийорганической резины и оболочкой из поливинилхлоридного пластиката с низким дымо- и газовыделением с низкой токсичностью продуктов горения. Предназначен для групповой стационарной прокладки в системах противопожарной защиты, в т.ч. системах пожарной сигнализации (ОПС), системах оповещения и управления эвакуацией (СОУЭ), системах автоматического пожаротушения (АУПТ), системах противодымной защиты, (в зданиях детских дошкольных образовательных учреждений, специализированных домов престарелых и инвалидов, больницах, спальных корпусах образовательных учреждений, зрелищных и культурно-просветительных учреждений, в зданиях организаций по обслуживанию населения, метрополитена) также в других важных системах жизнеобеспечения, которые должны сохранять работоспособность в условиях пожара. Кабель эксплуатируется внутри и вне помещений, при условии защиты от прямого воздействия солнечного излуч | Уточняйте у менеджера | Уточняйте у менеджера
00-00015211 | КПСЭнг(А)-FRLSLTx 2х2х0,35 | КабельЭлектросвязь | Кабель огнестойкий для систем охранной и пожарной сигнализации не распространяющие горения, с низким дымо- газовыделением, с низкой токсичностью продуктов горения, экранированные на рабочее напряжение 300В.Класс пожарной опасности для кабелей КПСЭнг(А)-FRLSLTx — П16.1.2.1.2 ГОСТ 31565.Токопроводящие жилы: однопроволочные из медной мягкой проволоки соответствуют классу 1 по ГОСТ 22483.Изоляция токопроводящих жил: токопроводящие жилы изолированы огнестойкой кремнийорганической резиной с низкой токсичностью продуктов горения.Скрутка: две изолированные жилы скручиваются в пару, три и четыре изолированные жилы — в пучок. В двупарных кабелях пары укладываются параллельно в сердечник.Экран: поверх сердечника накладывается общий экран в виде ламинированной алюминиевой фольги, слоем металла внутрь с перекрытием кромок. Под экраном располагается контактный проводник из медной луженой проволоки.Цвет оболочки — оранжевый. | 51.51 | 48.03
00-00035012 | КПСЭнг(А)-FRLSLTx 2х2х0,35 | ПУЛЬС | Кабель для систем ОПС и СОУЭ огнестойкий, не поддерживающий горения, экранированный, низкотоксичные с низким газо- и дымовыделением. Предназначен для эксплуатации внутри и вне помещений, при условии защиты от воздействия солнечного излучения и атмосферных осадков. Изолированные жилы скручены попарно, пары скручены в сердечник с числом пар до 10 или в пучок с числом жил до 20, или уложены параллельно числом пар от 2 до 3 числом жил от 4 до 6. Изолированные жилы имеют отличительную расцветку. Диапазон допустимых температур: при эксплуатации от -50°С до +75°С, при монтаже от -10°С до +50°С. Класс пожарной опасности ГОСТ 31565-2012 - П1б.1.2.2.2. | 53.41 | 49.8
00-00022262 | КПСЭнг(А)-FRLSLTx 2х2х0,35 | ЭНТЭ | Кабель огнестойкий для пожарной сигнализации с медными токопроводящими жилами сечением 0,20; 0,35; 0,50; 0,75; 1,00; 1,50; 2,50 мм2 экранированный с изоляцией из огнестойкой кремнийорганической резины, с наружной оболочкой из поливинилхлоридного пластиката пониженной пожароопасности, с низким дымо- и газовыделением, с низкой токсичностью продуктов горения. | 54.5 | 50.81
00-00038398 | КПСЭнг(А)-FRLSLTx 2х2х0,5 | Авангард | Кабель огнестойкий с медными однопроволочными жилами, с изоляцией из кремнийорганической резины и оболочкой из ПВХ пластиката с пониженным газо- и дымовыделением и низкой токсичностью продуктов горения. Применяются в системах пожарной и охранной сигнализации (ОПС), системах оповещения и управления эвакуацией (СОУЭ) и передачи данных. | Уточняйте у менеджера | Уточняйте у менеджера
00-00061341 | КПСЭнг(А)-FRLSLTx 2х2х0,5 | Ивановский кабельный завод | Кабель огнестойкий для систем пожарной сигнализации не распространяющий горение, с изоляцией из кремнийорганической резины и оболочкой из поливинилхлоридного пластиката с низким дымо- и газовыделением с низкой токсичностью продуктов горения. Предназначен для групповой стационарной прокладки в системах противопожарной защиты, в т.ч. системах пожарной сигнализации (ОПС), системах оповещения и управления эвакуацией (СОУЭ), системах автоматического пожаротушения (АУПТ), системах противодымной защиты, (в зданиях детских дошкольных образовательных учреждений, специализированных домов престарелых и инвалидов, больницах, спальных корпусах образовательных учреждений, зрелищных и культурно-просветительных учреждений, в зданиях организаций по обслуживанию населения, метрополитена) также в других важных системах жизнеобеспечения, которые должны сохранять работоспособность в условиях пожара. Кабель эксплуатируется внутри и вне помещений, при условии защиты от прямого воздействия солнечного излуч | Уточняйте у менеджера | Уточняйте у менеджера
00-00015212 | КПСЭнг(А)-FRLSLTx 2х2х0,5 | КабельЭлектросвязь | Кабель огнестойкий для систем охранной и пожарной сигнализации не распространяющие горения, с низким дымо- газовыделением, с низкой токсичностью продуктов горения, экранированные на рабочее напряжение 300В.Класс пожарной опасности для кабелей КПСЭнг(А)-FRLSLTx — П16.1.2.1.2 ГОСТ 31565.Токопроводящие жилы: однопроволочные из медной мягкой проволоки соответствуют классу 1 по ГОСТ 22483.Изоляция токопроводящих жил: токопроводящие жилы изолированы огнестойкой кремнийорганической резиной с низкой токсичностью продуктов горения.Скрутка: две изолированные жилы скручиваются в пару, три и четыре изолированные жилы — в пучок. В двупарных кабелях пары укладываются параллельно в сердечник.Экран: поверх сердечника накладывается общий экран в виде ламинированной алюминиевой фольги, слоем металла внутрь с перекрытием кромок. Под экраном располагается контактный проводник из медной луженой проволоки.Цвет оболочки — оранжевый. | 59.91 | 55.86
00-00035013 | КПСЭнг(А)-FRLSLTx 2х2х0,5 | ПУЛЬС | Кабель для систем ОПС и СОУЭ огнестойкий, не поддерживающий горения, экранированный, низкотоксичные с низким газо- и дымовыделением. Предназначен для эксплуатации внутри и вне помещений, при условии защиты от воздействия солнечного излучения и атмосферных осадков. Изолированные жилы скручены попарно, пары скручены в сердечник с числом пар до 10 или в пучок с числом жил до 20, или уложены параллельно числом пар от 2 до 3 числом жил от 4 до 6. Изолированные жилы имеют отличительную расцветку. Диапазон допустимых температур: при эксплуатации от -50°С до +75°С, при монтаже от -10°С до +50°С. Класс пожарной опасности ГОСТ 31565-2012 - П1б.1.2.2.2. | 63.16 | 58.9
00-00022263 | КПСЭнг(А)-FRLSLTx 2х2х0,5 | ЭНТЭ | Кабель огнестойкий для пожарной сигнализации с медными токопроводящими жилами сечением 0,20; 0,35; 0,50; 0,75; 1,00; 1,50; 2,50 мм2 экранированный с изоляцией из огнестойкой кремнийорганической резины, с наружной оболочкой из поливинилхлоридного пластиката пониженной пожароопасности, с низким дымо- и газовыделением, с низкой токсичностью продуктов горения. | 64.45 | 60.1
00-00038399 | КПСЭнг(А)-FRLSLTx 2х2х0,75 | Авангард | Кабель огнестойкий с медными однопроволочными жилами, с изоляцией из кремнийорганической резины и оболочкой из ПВХ пластиката с пониженным газо- и дымовыделением и низкой токсичностью продуктов горения. Применяются в системах пожарной и охранной сигнализации (ОПС), системах оповещения и управления эвакуацией (СОУЭ) и передачи данных. | Уточняйте у менеджера | Уточняйте у менеджера
00-00061342 | КПСЭнг(А)-FRLSLTx 2х2х0,75 | Ивановский кабельный завод | Кабель огнестойкий для систем пожарной сигнализации не распространяющий горение, с изоляцией из кремнийорганической резины и оболочкой из поливинилхлоридного пластиката с низким дымо- и газовыделением с низкой токсичностью продуктов горения. Предназначен для групповой стационарной прокладки в системах противопожарной защиты, в т.ч. системах пожарной сигнализации (ОПС), системах оповещения и управления эвакуацией (СОУЭ), системах автоматического пожаротушения (АУПТ), системах противодымной защиты, (в зданиях детских дошкольных образовательных учреждений, специализированных домов престарелых и инвалидов, больницах, спальных корпусах образовательных учреждений, зрелищных и культурно-просветительных учреждений, в зданиях организаций по обслуживанию населения, метрополитена) также в других важных системах жизнеобеспечения, которые должны сохранять работоспособность в условиях пожара. Кабель эксплуатируется внутри и вне помещений, при условии защиты от прямого воздействия солнечного излуч | Уточняйте у менеджера | Уточняйте у менеджера
00-00015213 | КПСЭнг(А)-FRLSLTx 2х2х0,75 | КабельЭлектросвязь | Кабель огнестойкий для систем охранной и пожарной сигнализации не распространяющие горения, с низким дымо- газовыделением, с низкой токсичностью продуктов горения, экранированные на рабочее напряжение 300В.Класс пожарной опасности для кабелей КПСЭнг(А)-FRLSLTx — П16.1.2.1.2 ГОСТ 31565.Токопроводящие жилы: однопроволочные из медной мягкой проволоки соответствуют классу 1 по ГОСТ 22483.Изоляция токопроводящих жил: токопроводящие жилы изолированы огнестойкой кремнийорганической резиной с низкой токсичностью продуктов горения.Скрутка: две изолированные жилы скручиваются в пару, три и четыре изолированные жилы — в пучок. В двупарных кабелях пары укладываются параллельно в сердечник.Экран: поверх сердечника накладывается общий экран в виде ламинированной алюминиевой фольги, слоем металла внутрь с перекрытием кромок. Под экраном располагается контактный проводник из медной луженой проволоки.Цвет оболочки — оранжевый. | 81.96 | 76.42
00-00035014 | КПСЭнг(А)-FRLSLTx 2х2х0,75 | ПУЛЬС | Кабель для систем ОПС и СОУЭ огнестойкий, не поддерживающий горения, экранированный, низкотоксичные с низким газо- и дымовыделением. Предназначен для эксплуатации внутри и вне помещений, при условии защиты от воздействия солнечного излучения и атмосферных осадков. Изолированные жилы скручены попарно, пары скручены в сердечник с числом пар до 10 или в пучок с числом жил до 20, или уложены параллельно числом пар от 2 до 3 числом жил от 4 до 6. Изолированные жилы имеют отличительную расцветку. Диапазон допустимых температур: при эксплуатации от -50°С до +75°С, при монтаже от -10°С до +50°С. Класс пожарной опасности ГОСТ 31565-2012 - П1б.1.2.2.2. | 87.22 | 81.32
00-00022264 | КПСЭнг(А)-FRLSLTx 2х2х0,75 | ЭНТЭ | Кабель огнестойкий для пожарной сигнализации с медными токопроводящими жилами сечением 0,20; 0,35; 0,50; 0,75; 1,00; 1,50; 2,50 мм2 экранированный с изоляцией из огнестойкой кремнийорганической резины, с наружной оболочкой из поливинилхлоридного пластиката пониженной пожароопасности, с низким дымо- и газовыделением, с низкой токсичностью продуктов горения. | 89 | 82.98
00-00061343 | КПСЭнг(А)-FRLSLTx 2х2х1 | Ивановский кабельный завод | Кабель огнестойкий для систем пожарной сигнализации не распространяющий горение, с изоляцией из кремнийорганической резины и оболочкой из поливинилхлоридного пластиката с низким дымо- и газовыделением с низкой токсичностью продуктов горения. Предназначен для групповой стационарной прокладки в системах противопожарной защиты, в т.ч. системах пожарной сигнализации (ОПС), системах оповещения и управления эвакуацией (СОУЭ), системах автоматического пожаротушения (АУПТ), системах противодымной защиты, (в зданиях детских дошкольных образовательных учреждений, специализированных домов престарелых и инвалидов, больницах, спальных корпусах образовательных учреждений, зрелищных и культурно-просветительных учреждений, в зданиях организаций по обслуживанию населения, метрополитена) также в других важных системах жизнеобеспечения, которые должны сохранять работоспособность в условиях пожара. Кабель эксплуатируется внутри и вне помещений, при условии защиты от прямого воздействия солнечного излуч | Уточняйте у менеджера | Уточняйте у менеджера
00-00038400 | КПСЭнг(А)-FRLSLTx 2х2х1,0 | Авангард | Кабель огнестойкий с медными однопроволочными жилами, с изоляцией из кремнийорганической резины и оболочкой из ПВХ пластиката с пониженным газо- и дымовыделением и низкой токсичностью продуктов горения. Применяются в системах пожарной и охранной сигнализации (ОПС), системах оповещения и управления эвакуацией (СОУЭ) и передачи данных. | Уточняйте у менеджера | Уточняйте у менеджера
00-00015214 | КПСЭнг(А)-FRLSLTx 2х2х1,0 | КабельЭлектросвязь | Кабель огнестойкий для систем охранной и пожарной сигнализации не распространяющие горения, с низким дымо- газовыделением, с низкой токсичностью продуктов горения, экранированные на рабочее напряжение 300В.Класс пожарной опасности для кабелей КПСЭнг(А)-FRLSLTx — П16.1.2.1.2 ГОСТ 31565.Токопроводящие жилы: однопроволочные из медной мягкой проволоки соответствуют классу 1 по ГОСТ 22483.Изоляция токопроводящих жил: токопроводящие жилы изолированы огнестойкой кремнийорганической резиной с низкой токсичностью продуктов горения.Скрутка: две изолированные жилы скручиваются в пару, три и четыре изолированные жилы — в пучок. В двупарных кабелях пары укладываются параллельно в сердечник.Экран: поверх сердечника накладывается общий экран в виде ламинированной алюминиевой фольги, слоем металла внутрь с перекрытием кромок. Под экраном располагается контактный проводник из медной луженой проволоки.Цвет оболочки — оранжевый. | 104.75 | 97.67
00-00035015 | КПСЭнг(А)-FRLSLTx 2х2х1,0 | ПУЛЬС | Кабель для систем ОПС и СОУЭ огнестойкий, не поддерживающий горения, экранированный, низкотоксичные с низким газо- и дымовыделением. Предназначен для эксплуатации внутри и вне помещений, при условии защиты от воздействия солнечного излучения и атмосферных осадков. Изолированные жилы скручены попарно, пары скручены в сердечник с числом пар до 10 или в пучок с числом жил до 20, или уложены параллельно числом пар от 2 до 3 числом жил от 4 до 6. Изолированные жилы имеют отличительную расцветку. Диапазон допустимых температур: при эксплуатации от -50°С до +75°С, при монтаже от -10°С до +50°С. Класс пожарной опасности ГОСТ 31565-2012 - П1б.1.2.2.2. | 107.41 | 100.15
00-00022265 | КПСЭнг(А)-FRLSLTx 2х2х1,0 | ЭНТЭ | Кабель огнестойкий для пожарной сигнализации с медными токопроводящими жилами сечением 0,20; 0,35; 0,50; 0,75; 1,00; 1,50; 2,50 мм2 экранированный с изоляцией из огнестойкой кремнийорганической резины, с наружной оболочкой из поливинилхлоридного пластиката пониженной пожароопасности, с низким дымо- и газовыделением, с низкой токсичностью продуктов горения. | 109.6 | 102.19
00-00038401 | КПСЭнг(А)-FRLSLTx 2х2х1,5 | Авангард | Кабель огнестойкий с медными однопроволочными жилами, с изоляцией из кремнийорганической резины и оболочкой из ПВХ пластиката с пониженным газо- и дымовыделением и низкой токсичностью продуктов горения. Применяются в системах пожарной и охранной сигнализации (ОПС), системах оповещения и управления эвакуацией (СОУЭ) и передачи данных. | Уточняйте у менеджера | Уточняйте у менеджера
00-00061344 | КПСЭнг(А)-FRLSLTx 2х2х1,5 | Ивановский кабельный завод | Кабель огнестойкий для систем пожарной сигнализации не распространяющий горение, с изоляцией из кремнийорганической резины и оболочкой из поливинилхлоридного пластиката с низким дымо- и газовыделением с низкой токсичностью продуктов горения. Предназначен для групповой стационарной прокладки в системах противопожарной защиты, в т.ч. системах пожарной сигнализации (ОПС), системах оповещения и управления эвакуацией (СОУЭ), системах автоматического пожаротушения (АУПТ), системах противодымной защиты, (в зданиях детских дошкольных образовательных учреждений, специализированных домов престарелых и инвалидов, больницах, спальных корпусах образовательных учреждений, зрелищных и культурно-просветительных учреждений, в зданиях организаций по обслуживанию населения, метрополитена) также в других важных системах жизнеобеспечения, которые должны сохранять работоспособность в условиях пожара. Кабель эксплуатируется внутри и вне помещений, при условии защиты от прямого воздействия солнечного излуч | Уточняйте у менеджера | Уточняйте у менеджера
00-00015215 | КПСЭнг(А)-FRLSLTx 2х2х1,5 | КабельЭлектросвязь | Кабель огнестойкий для систем охранной и пожарной сигнализации не распространяющие горения, с низким дымо- газовыделением, с низкой токсичностью продуктов горения, экранированные на рабочее напряжение 300В.Класс пожарной опасности для кабелей КПСЭнг(А)-FRLSLTx — П16.1.2.1.2 ГОСТ 31565.Токопроводящие жилы: однопроволочные из медной мягкой проволоки соответствуют классу 1 по ГОСТ 22483.Изоляция токопроводящих жил: токопроводящие жилы изолированы огнестойкой кремнийорганической резиной с низкой токсичностью продуктов горения.Скрутка: две изолированные жилы скручиваются в пару, три и четыре изолированные жилы — в пучок. В двупарных кабелях пары укладываются параллельно в сердечник.Экран: поверх сердечника накладывается общий экран в виде ламинированной алюминиевой фольги, слоем металла внутрь с перекрытием кромок. Под экраном располагается контактный проводник из медной луженой проволоки.Цвет оболочки — оранжевый. | 143.32 | 133.63
00-00035016 | КПСЭнг(А)-FRLSLTx 2х2х1,5 | ПУЛЬС | Кабель для систем ОПС и СОУЭ огнестойкий, не поддерживающий горения, экранированный, низкотоксичные с низким газо- и дымовыделением. Предназначен для эксплуатации внутри и вне помещений, при условии защиты от воздействия солнечного излучения и атмосферных осадков. Изолированные жилы скручены попарно, пары скручены в сердечник с числом пар до 10 или в пучок с числом жил до 20, или уложены параллельно числом пар от 2 до 3 числом жил от 4 до 6. Изолированные жилы имеют отличительную расцветку. Диапазон допустимых температур: при эксплуатации от -50°С до +75°С, при монтаже от -10°С до +50°С. Класс пожарной опасности ГОСТ 31565-2012 - П1б.1.2.2.2. | 146.97 | 137.04
00-00022266 | КПСЭнг(А)-FRLSLTx 2х2х1,5 | ЭНТЭ | Кабель огнестойкий для пожарной сигнализации с медными токопроводящими жилами сечением 0,20; 0,35; 0,50; 0,75; 1,00; 1,50; 2,50 мм2 экранированный с изоляцией из огнестойкой кремнийорганической резины, с наружной оболочкой из поливинилхлоридного пластиката пониженной пожароопасности, с низким дымо- и газовыделением, с низкой токсичностью продуктов горения. | 149.97 | 139.83
00-00038402 | КПСЭнг(А)-FRLSLTx 2х2х2,5 | Авангард | Кабель огнестойкий с медными однопроволочными жилами, с изоляцией из кремнийорганической резины и оболочкой из ПВХ пластиката с пониженным газо- и дымовыделением и низкой токсичностью продуктов горения. Применяются в системах пожарной и охранной сигнализации (ОПС), системах оповещения и управления эвакуацией (СОУЭ) и передачи данных. | Уточняйте у менеджера | Уточняйте у менеджера
00-00061345 | КПСЭнг(А)-FRLSLTx 2х2х2,5 | Ивановский кабельный завод | Кабель огнестойкий для систем пожарной сигнализации не распространяющий горение, с изоляцией из кремнийорганической резины и оболочкой из поливинилхлоридного пластиката с низким дымо- и газовыделением с низкой токсичностью продуктов горения. Предназначен для групповой стационарной прокладки в системах противопожарной защиты, в т.ч. системах пожарной сигнализации (ОПС), системах оповещения и управления эвакуацией (СОУЭ), системах автоматического пожаротушения (АУПТ), системах противодымной защиты, (в зданиях детских дошкольных образовательных учреждений, специализированных домов престарелых и инвалидов, больницах, спальных корпусах образовательных учреждений, зрелищных и культурно-просветительных учреждений, в зданиях организаций по обслуживанию населения, метрополитена) также в других важных системах жизнеобеспечения, которые должны сохранять работоспособность в условиях пожара. Кабель эксплуатируется внутри и вне помещений, при условии защиты от прямого воздействия солнечного излуч | Уточняйте у менеджера | Уточняйте у менеджера
00-00015216 | КПСЭнг(А)-FRLSLTx 2х2х2,5 | КабельЭлектросвязь | Кабель огнестойкий для систем охранной и пожарной сигнализации не распространяющие горения, с низким дымо- газовыделением, с низкой токсичностью продуктов горения, экранированные на рабочее напряжение 300В.Класс пожарной опасности для кабелей КПСЭнг(А)-FRLSLTx — П16.1.2.1.2 ГОСТ 31565.Токопроводящие жилы: однопроволочные из медной мягкой проволоки соответствуют классу 1 по ГОСТ 22483.Изоляция токопроводящих жил: токопроводящие жилы изолированы огнестойкой кремнийорганической резиной с низкой токсичностью продуктов горения.Скрутка: две изолированные жилы скручиваются в пару, три и четыре изолированные жилы — в пучок. В двупарных кабелях пары укладываются параллельно в сердечник.Экран: поверх сердечника накладывается общий экран в виде ламинированной алюминиевой фольги, слоем металла внутрь с перекрытием кромок. Под экраном располагается контактный проводник из медной луженой проволоки.Цвет оболочки — оранжевый. | 220.77 | 205.85
00-00035017 | КПСЭнг(А)-FRLSLTx 2х2х2,5 | ПУЛЬС | Кабель для систем ОПС и СОУЭ огнестойкий, не поддерживающий горения, экранированный, низкотоксичные с низким газо- и дымовыделением. Предназначен для эксплуатации внутри и вне помещений, при условии защиты от воздействия солнечного излучения и атмосферных осадков. Изолированные жилы скручены попарно, пары скручены в сердечник с числом пар до 10 или в пучок с числом жил до 20, или уложены параллельно числом пар от 2 до 3 числом жил от 4 до 6. Изолированные жилы имеют отличительную расцветку. Диапазон допустимых температур: при эксплуатации от -50°С до +75°С, при монтаже от -10°С до +50°С. Класс пожарной опасности ГОСТ 31565-2012 - П1б.1.2.2.2. | 233.25 | 217.49
00-00022267 | КПСЭнг(А)-FRLSLTx 2х2х2,5 | ЭНТЭ | Кабель огнестойкий для пожарной сигнализации с медными токопроводящими жилами сечением 0,20; 0,35; 0,50; 0,75; 1,00; 1,50; 2,50 мм2 экранированный с изоляцией из огнестойкой кремнийорганической резины, с наружной оболочкой из поливинилхлоридного пластиката пониженной пожароопасности, с низким дымо- и газовыделением, с низкой токсичностью продуктов горения. | 238.01 | 221.92
00-00061346 | КПСЭнг(А)-FRLSLTx 4х2х0,5 | Ивановский кабельный завод | Кабель огнестойкий для систем пожарной сигнализации не распространяющий горение, с изоляцией из кремнийорганической резины и оболочкой из поливинилхлоридного пластиката с низким дымо- и газовыделением с низкой токсичностью продуктов горения. Предназначен для групповой стационарной прокладки в системах противопожарной защиты, в т.ч. системах пожарной сигнализации (ОПС), системах оповещения и управления эвакуацией (СОУЭ), системах автоматического пожаротушения (АУПТ), системах противодымной защиты, (в зданиях детских дошкольных образовательных учреждений, специализированных домов престарелых и инвалидов, больницах, спальных корпусах образовательных учреждений, зрелищных и культурно-просветительных учреждений, в зданиях организаций по обслуживанию населения, метрополитена) также в других важных системах жизнеобеспечения, которые должны сохранять работоспособность в условиях пожара. Кабель эксплуатируется внутри и вне помещений, при условии защиты от прямого воздействия солнечного излуч | Уточняйте у менеджера | Уточняйте у менеджера
00-00104445 | КПСЭСнг(А)-FRHF 1x2x0,75 | ЭНТЭ | Кабель огнестойкий не распространяющий горение, с оболочкой из полимерной композиции, не содержащей галогенов, экранированные, с дополнительным огнестойким барьером, для систем охранно-пожарной сигнализации, на рабочее напряжение 300 В. Предназначен для эксплуатации при температуре окружающей среды от -50°С до +125°С и относительной влажности воздуха до 98% при температуре до +35°С. Монтаж кабеля должен производиться при температуре окружающей среды не ниже -10°С. Радиус изгиба при монтаже и эксплуатации должен быть не менее 10 номинальных наружных диаметров кабелей по оболочке. | 64.8 | 60.42
00-00090538 | КПСЭСнг(А)-FRHF 1x2x1,0 | ЭНТЭ | Кабель огнестойкий не распространяющий горение, с оболочкой из полимерной композиции, не содержащей галогенов, экранированные, с дополнительным огнестойким барьером, для систем охранно-пожарной сигнализации, на рабочее напряжение 300 В. Предназначен для эксплуатации при температуре окружающей среды от -50°С до +125°С и относительной влажности воздуха до 98% при температуре до +35°С. Монтаж кабеля должен производиться при температуре окружающей среды не ниже -10°С. Радиус изгиба при монтаже и эксплуатации должен быть не менее 10 номинальных наружных диаметров кабелей по оболочке. | 79.45 | 74.08
00-00137853 | КПСЭСнг(А)-FRHF 1х2х0,2 | Спецкабель | Кабель огнестойкий, с пониженным дымо- и газовыделением, экранированный; однопроволочный, парной скрутки, 1х2х0.2 кв.мм, наружный размер кабеля Dн=4.9 мм; изоляция: кремнийорганическая керамообразующая резина; экран: общий из алюмолавсановой ленты с контактным проводником из медной луженой проволоки; оболочка: полимерная композиция, не содержащая галогенов. Цвет оранжевый. Назначение: Для групповой стационарной прокладки. Для систем охранно-пожарной сигнализации и СОУЭ. Для систем управления на объектах повышенной пожарной опасности. Кабели КПСЭСнг(А)-FRHF допускается использовать: Внутри и вне помещений при условии защиты от прямого воздействия солнечного излучения и атмосферных осадков. В условиях кратковременных воздействий минерального масла и бензина. | Уточняйте у менеджера | Уточняйте у менеджера
00-00105901 | КПСЭСнг(А)-FRHF 1х2х0,2 | ЭНТЭ | Кабель огнестойкий не распространяющий горение, с оболочкой из полимерной композиции, не содержащей галогенов, экранированные, с дополнительным огнестойким барьером, для систем охранно-пожарной сигнализации, на рабочее напряжение 300 В. Предназначен для эксплуатации при температуре окружающей среды от -50°С до +125°С и относительной влажности воздуха до 98% при температуре до +35°С. Монтаж кабеля должен производиться при температуре окружающей среды не ниже -10°С. Радиус изгиба при монтаже и эксплуатации должен быть не менее 10 номинальных наружных диаметров кабелей по оболочке. | 34.87 | 32.51
00-00137825 | КПСЭСнг(А)-FRHF 1х2х0,35 | Спецкабель | Кабель огнестойкий, с пониженным дымо- и газовыделением, экранированный; однопроволочный, парной скрутки, 1х2х0.35 кв.мм, наружный размер кабеля Dн=5.6 мм; изоляция: кремнийорганическая керамообразующая резина; экран: общий из алюмолавсановой ленты с контактным проводником из медной луженой проволоки; оболочка: полимерная композиция, не содержащая галогенов. Цвет оранжевый. Назначение: Для групповой стационарной прокладки. Для систем охранно-пожарной сигнализации и СОУЭ. Для систем управления на объектах повышенной пожарной опасности. Кабели КПСЭСнг(А)-FRHF допускается использовать: Внутри и вне помещений при условии защиты от прямого воздействия солнечного излучения и атмосферных осадков. В условиях кратковременных воздействий минерального масла и бензина. | Уточняйте у менеджера | Уточняйте у менеджера
00-00105902 | КПСЭСнг(А)-FRHF 1х2х0,35 | ЭНТЭ | Кабель огнестойкий не распространяющий горение, с оболочкой из полимерной композиции, не содержащей галогенов, экранированные, с дополнительным огнестойким барьером, для систем охранно-пожарной сигнализации, на рабочее напряжение 300 В. Предназначен для эксплуатации при температуре окружающей среды от -50°С до +125°С и относительной влажности воздуха до 98% при температуре до +35°С. Монтаж кабеля должен производиться при температуре окружающей среды не ниже -10°С. Радиус изгиба при монтаже и эксплуатации должен быть не менее 10 номинальных наружных диаметров кабелей по оболочке. | 44.02 | 41.04
00-00061349 | КПСЭСнг(А)-FRHF 1х2х0,5 | Ивановский кабельный завод | Кабель симметричный огнестойкий, групповой прокладки, не выделяющие коррозионно-активных газообразных продуктов при горении и тлении. Для групповой стационарной прокладки, для систем охранно-пожарной сигнализации и СОУЭ, для систем управления, для объектов повышенной пожарной опасности, для промышленных предприятий, офисных помещений, высотных зданий. Кабель допускается использовать внутри и вне помещений при условии защиты от прямого воздействия солнечного излучения и атмосферных осадков, на атомных станциях, в системах класса безопасности 2–4 (вне гермозоны). В условиях кратковременных воздействий минерального масла и бензина. | Уточняйте у менеджера | Уточняйте у менеджера
00-00137622 | КПСЭСнг(А)-FRHF 1х2х0,5 | Спецкабель | Кабель огнестойкий, с пониженным дымо- и газовыделением, экранированный; однопроволочный, парной скрутки, 1х2х0.5 кв.мм, наружный размер кабеля Dн=5.9 мм; изоляция: кремнийорганическая керамообразующая резина; экран: общий из алюмолавсановой ленты с контактным проводником из медной луженой проволоки; оболочка: полимерная композиция, не содержащая галогенов. Цвет оранжевый. Назначение: Для групповой стационарной прокладки. Для систем охранно-пожарной сигнализации и СОУЭ. Для систем управления на объектах повышенной пожарной опасности. Кабели КПСЭСнг(А)-FRHF допускается использовать: Внутри и вне помещений при условии защиты от прямого воздействия солнечного излучения и атмосферных осадков. В условиях кратковременных воздействий минерального масла и бензина. | Уточняйте у менеджера | Уточняйте у менеджера
00-00105903 | КПСЭСнг(А)-FRHF 1х2х0,5 | ЭНТЭ | Кабель огнестойкий не распространяющий горение, с оболочкой из полимерной композиции, не содержащей галогенов, экранированные, с дополнительным огнестойким барьером, для систем охранно-пожарной сигнализации, на рабочее напряжение 300 В. Предназначен для эксплуатации при температуре окружающей среды от -50°С до +125°С и относительной влажности воздуха до 98% при температуре до +35°С. Монтаж кабеля должен производиться при температуре окружающей среды не ниже -10°С. Радиус изгиба при монтаже и эксплуатации должен быть не менее 10 номинальных наружных диаметров кабелей по оболочке. | 53.51 | 49.89
00-00061347 | КПСЭСнг(А)-FRHF 1х2х0,75 | Ивановский кабельный завод | Кабель симметричный огнестойкий, групповой прокладки, не выделяющие коррозионно-активных газообразных продуктов при горении и тлении. Для групповой стационарной прокладки, для систем охранно-пожарной сигнализации и СОУЭ, для систем управления, для объектов повышенной пожарной опасности, для промышленных предприятий, офисных помещений, высотных зданий. Кабель допускается использовать внутри и вне помещений при условии защиты от прямого воздействия солнечного излучения и атмосферных осадков, на атомных станциях, в системах класса безопасности 2–4 (вне гермозоны). В условиях кратковременных воздействий минерального масла и бензина. | Уточняйте у менеджера | Уточняйте у менеджера
00-00137755 | КПСЭСнг(А)-FRHF 1х2х0,75 | Спецкабель | Кабель огнестойкий, с пониженным дымо- и газовыделением, экранированный; однопроволочный, парной скрутки, 1х2х0.75 кв.мм, наружный размер кабеля Dн=6.2 мм; изоляция: кремнийорганическая керамообразующая резина; экран: общий из алюмолавсановой ленты с контактным проводником из медной луженой проволоки; оболочка: полимерная композиция, не содержащая галогенов. Цвет оранжевый. Назначение: Для групповой стационарной прокладки. Для систем охранно-пожарной сигнализации и СОУЭ. Для систем управления на объектах повышенной пожарной опасности. Кабели КПСЭСнг(А)-FRHF допускается использовать: Внутри и вне помещений при условии защиты от прямого воздействия солнечного излучения и атмосферных осадков. В условиях кратковременных воздействий минерального масла и бензина. | Уточняйте у менеджера | Уточняйте у менеджера
00-00061348 | КПСЭСнг(А)-FRHF 1х2х1 | Ивановский кабельный завод | Кабель симметричный огнестойкий, групповой прокладки, не выделяющие коррозионно-активных газообразных продуктов при горении и тлении. Для групповой стационарной прокладки, для систем охранно-пожарной сигнализации и СОУЭ, для систем управления, для объектов повышенной пожарной опасности, для промышленных предприятий, офисных помещений, высотных зданий. Кабель допускается использовать внутри и вне помещений при условии защиты от прямого воздействия солнечного излучения и атмосферных осадков, на атомных станциях, в системах класса безопасности 2–4 (вне гермозоны). В условиях кратковременных воздействий минерального масла и бензина. | Уточняйте у менеджера | Уточняйте у менеджера
00-00137678 | КПСЭСнг(А)-FRHF 1х2х1,0 | Спецкабель | Кабель огнестойкий, с пониженным дымо- и газовыделением, экранированный; однопроволочный, парной скрутки, 1х2х1.0 кв.мм, наружный размер кабеля Dн=6.7 мм; изоляция: кремнийорганическая керамообразующая резина; экран: общий из алюмолавсановой ленты с контактным проводником из медной луженой проволоки; оболочка: полимерная композиция, не содержащая галогенов. Цвет оранжевый. Назначение: Для групповой стационарной прокладки. Для систем охранно-пожарной сигнализации и СОУЭ. Для систем управления на объектах повышенной пожарной опасности. Кабели КПСЭСнг(А)-FRHF допускается использовать: Внутри и вне помещений при условии защиты от прямого воздействия солнечного излучения и атмосферных осадков. В условиях кратковременных воздействий минерального масла и бензина. | Уточняйте у менеджера | Уточняйте у менеджера
00-00137677 | КПСЭСнг(А)-FRHF 1х2х1,5 | Спецкабель | Кабель огнестойкий, с пониженным дымо- и газовыделением, экранированный; однопроволочный, парной скрутки, 1х2х1.5 кв.мм, наружный размер кабеля Dн=7.4 мм; изоляция: кремнийорганическая керамообразующая резина; экран: общий из алюмолавсановой ленты с контактным проводником из медной луженой проволоки; оболочка: полимерная композиция, не содержащая галогенов. Цвет оранжевый. Назначение: Для групповой стационарной прокладки. Для систем охранно-пожарной сигнализации и СОУЭ. Для систем управления на объектах повышенной пожарной опасности. Кабели КПСЭСнг(А)-FRHF допускается использовать: Внутри и вне помещений при условии защиты от прямого воздействия солнечного излучения и атмосферных осадков. В условиях кратковременных воздействий минерального масла и бензина. | Уточняйте у менеджера | Уточняйте у менеджера
00-00105904 | КПСЭСнг(А)-FRHF 1х2х1,5 | ЭНТЭ | Кабель огнестойкий не распространяющий горение, с оболочкой из полимерной композиции, не содержащей галогенов, экранированные, с дополнительным огнестойким барьером, для систем охранно-пожарной сигнализации, на рабочее напряжение 300 В. Предназначен для эксплуатации при температуре окружающей среды от -50°С до +125°С и относительной влажности воздуха до 98% при температуре до +35°С. Монтаж кабеля должен производиться при температуре окружающей среды не ниже -10°С. Радиус изгиба при монтаже и эксплуатации должен быть не менее 10 номинальных наружных диаметров кабелей по оболочке. | 102.87 | 95.92
00-00137805 | КПСЭСнг(А)-FRHF 1х2х2,5 | Спецкабель | Кабель огнестойкий, с пониженным дымо- и газовыделением, экранированный; однопроволочный, парной скрутки, 1х2х2.5 кв.мм, наружный размер кабеля Dн=8.4 мм; изоляция: кремнийорганическая керамообразующая резина; экран: общий из алюмолавсановой ленты с контактным проводником из медной луженой проволоки; оболочка: полимерная композиция, не содержащая галогенов. Цвет оранжевый. Назначение: Для групповой стационарной прокладки. Для систем охранно-пожарной сигнализации и СОУЭ. Для систем управления на объектах повышенной пожарной опасности. Кабели КПСЭСнг(А)-FRHF допускается использовать: Внутри и вне помещений при условии защиты от прямого воздействия солнечного излучения и атмосферных осадков. В условиях кратковременных воздействий минерального масла и бензина. | Уточняйте у менеджера | Уточняйте у менеджера
00-00105905 | КПСЭСнг(А)-FRHF 1х2х2,5 | ЭНТЭ | Кабель огнестойкий не распространяющий горение, с оболочкой из полимерной композиции, не содержащей галогенов, экранированные, с дополнительным огнестойким барьером, для систем охранно-пожарной сигнализации, на рабочее напряжение 300 В. Предназначен для эксплуатации при температуре окружающей среды от -50°С до +125°С и относительной влажности воздуха до 98% при температуре до +35°С. Монтаж кабеля должен производиться при температуре окружающей среды не ниже -10°С. Радиус изгиба при монтаже и эксплуатации должен быть не менее 10 номинальных наружных диаметров кабелей по оболочке. | 147.6 | 137.62
00-00137816 | КПСЭСнг(А)-FRHF 2х2х0,2 | Спецкабель | Кабель огнестойкий, с пониженным дымо- и газовыделением, экранированный; однопроволочный, парной скрутки, 2х2х0.2 кв.мм, наружный размер кабеля Dн=5.40x7.95 мм; изоляция: кремнийорганическая керамообразующая резина; экран: общий из алюмолавсановой ленты с контактным проводником из медной луженой проволоки; оболочка: полимерная композиция, не содержащая галогенов. Цвет оранжевый. Назначение: Для групповой стационарной прокладки. Для систем охранно-пожарной сигнализации и СОУЭ. Для систем управления на объектах повышенной пожарной опасности. Кабели КПСЭСнг(А)-FRHF допускается использовать: Внутри и вне помещений при условии защиты от прямого воздействия солнечного излучения и атмосферных осадков. В условиях кратковременных воздействий минерального масла и бензина. | Уточняйте у менеджера | Уточняйте у менеджера
00-00105906 | КПСЭСнг(А)-FRHF 2х2х0,2 | ЭНТЭ | Кабель огнестойкий не распространяющий горение, с оболочкой из полимерной композиции, не содержащей галогенов, экранированные, с дополнительным огнестойким барьером, для систем охранно-пожарной сигнализации, на рабочее напряжение 300 В. Предназначен для эксплуатации при температуре окружающей среды от -50°С до +125°С и относительной влажности воздуха до 98% при температуре до +35°С. Монтаж кабеля должен производиться при температуре окружающей среды не ниже -10°С. Радиус изгиба при монтаже и эксплуатации должен быть не менее 10 номинальных наружных диаметров кабелей по оболочке. | 62.79 | 58.55
00-00137847 | КПСЭСнг(А)-FRHF 2х2х0,35 | Спецкабель | Кабель огнестойкий, с пониженным дымо- и газовыделением, экранированный; однопроволочный, парной скрутки, 2х2х0.35 кв.мм, наружный размер кабеля Dн=6.05x9.25 мм; изоляция: кремнийорганическая керамообразующая резина; экран: общий из алюмолавсановой ленты с контактным проводником из медной луженой проволоки; оболочка: полимерная композиция, не содержащая галогенов. Цвет оранжевый. Назначение: Для групповой стационарной прокладки. Для систем охранно-пожарной сигнализации и СОУЭ. Для систем управления на объектах повышенной пожарной опасности. Кабели КПСЭСнг(А)-FRHF допускается использовать: Внутри и вне помещений при условии защиты от прямого воздействия солнечного излучения и атмосферных осадков. В условиях кратковременных воздействий минерального масла и бензина. | Уточняйте у менеджера | Уточняйте у менеджера
00-00105907 | КПСЭСнг(А)-FRHF 2х2х0,35 | ЭНТЭ | Кабель огнестойкий не распространяющий горение, с оболочкой из полимерной композиции, не содержащей галогенов, экранированные, с дополнительным огнестойким барьером, для систем охранно-пожарной сигнализации, на рабочее напряжение 300 В. Предназначен для эксплуатации при температуре окружающей среды от -50°С до +125°С и относительной влажности воздуха до 98% при температуре до +35°С. Монтаж кабеля должен производиться при температуре окружающей среды не ниже -10°С. Радиус изгиба при монтаже и эксплуатации должен быть не менее 10 номинальных наружных диаметров кабелей по оболочке. | 81.51 | 76
00-00137724 | КПСЭСнг(А)-FRHF 2х2х0,5 | Спецкабель | Кабель огнестойкий, с пониженным дымо- и газовыделением, экранированный; однопроволочный, парной скрутки, 2х2х0.5 кв.мм, наружный размер кабеля Dн=6.35x9.85 мм; изоляция: кремнийорганическая керамообразующая резина; экран: общий из алюмолавсановой ленты с контактным проводником из медной луженой проволоки; оболочка: полимерная композиция, не содержащая галогенов. Цвет оранжевый. Назначение: Для групповой стационарной прокладки. Для систем охранно-пожарной сигнализации и СОУЭ. Для систем управления на объектах повышенной пожарной опасности. Кабели КПСЭСнг(А)-FRHF допускается использовать: Внутри и вне помещений при условии защиты от прямого воздействия солнечного излучения и атмосферных осадков. В условиях кратковременных воздействий минерального масла и бензина. | Уточняйте у менеджера | Уточняйте у менеджера
00-00105908 | КПСЭСнг(А)-FRHF 2х2х0,5 | ЭНТЭ | Кабель огнестойкий не распространяющий горение, с оболочкой из полимерной композиции, не содержащей галогенов, экранированные, с дополнительным огнестойким барьером, для систем охранно-пожарной сигнализации, на рабочее напряжение 300 В. Предназначен для эксплуатации при температуре окружающей среды от -50°С до +125°С и относительной влажности воздуха до 98% при температуре до +35°С. Монтаж кабеля должен производиться при температуре окружающей среды не ниже -10°С. Радиус изгиба при монтаже и эксплуатации должен быть не менее 10 номинальных наружных диаметров кабелей по оболочке. | 97.75 | 91.15
00-00137708 | КПСЭСнг(А)-FRHF 2х2х0,75 | Спецкабель | Кабель огнестойкий, с пониженным дымо- и газовыделением, экранированный; однопроволочный, парной скрутки, 2х2х0.75 кв.мм, наружный размер кабеля Dн=6.70x10.60 мм; изоляция: кремнийорганическая керамообразующая резина; экран: общий из алюмолавсановой ленты с контактным проводником из медной луженой проволоки; оболочка: полимерная композиция, не содержащая галогенов. Цвет оранжевый. Назначение: Для групповой стационарной прокладки. Для систем охранно-пожарной сигнализации и СОУЭ. Для систем управления на объектах повышенной пожарной опасности. Кабели КПСЭСнг(А)-FRHF допускается использовать: Внутри и вне помещений при условии защиты от прямого воздействия солнечного излучения и атмосферных осадков. В условиях кратковременных воздействий минерального масла и бензина. | Уточняйте у менеджера | Уточняйте у менеджера
00-00105909 | КПСЭСнг(А)-FRHF 2х2х0,75 | ЭНТЭ | Кабель огнестойкий не распространяющий горение, с оболочкой из полимерной композиции, не содержащей галогенов, экранированные, с дополнительным огнестойким барьером, для систем охранно-пожарной сигнализации, на рабочее напряжение 300 В. Предназначен для эксплуатации при температуре окружающей среды от -50°С до +125°С и относительной влажности воздуха до 98% при температуре до +35°С. Монтаж кабеля должен производиться при температуре окружающей среды не ниже -10°С. Радиус изгиба при монтаже и эксплуатации должен быть не менее 10 номинальных наружных диаметров кабелей по оболочке. | 122.41 | 114.14
00-00061350 | КПСЭСнг(А)-FRHF 2х2х1 | Ивановский кабельный завод | Кабель симметричный огнестойкий, групповой прокладки, не выделяющие коррозионно-активных газообразных продуктов при горении и тлении. Для групповой стационарной прокладки, для систем охранно-пожарной сигнализации и СОУЭ, для систем управления, для объектов повышенной пожарной опасности, для промышленных предприятий, офисных помещений, высотных зданий. Кабель допускается использовать внутри и вне помещений при условии защиты от прямого воздействия солнечного излучения и атмосферных осадков, на атомных станциях, в системах класса безопасности 2–4 (вне гермозоны). В условиях кратковременных воздействий минерального масла и бензина. | Уточняйте у менеджера | Уточняйте у менеджера
00-00137707 | КПСЭСнг(А)-FRHF 2х2х1,0 | Спецкабель | Кабель огнестойкий, с пониженным дымо- и газовыделением, экранированный; однопроволочный, парной скрутки, 2х2х1.0 кв.мм, наружный размер кабеля Dн=7.20x11.60 мм; изоляция: кремнийорганическая керамообразующая резина; экран: общий из алюмолавсановой ленты с контактным проводником из медной луженой проволоки; оболочка: полимерная композиция, не содержащая галогенов. Цвет оранжевый. Назначение: Для групповой стационарной прокладки. Для систем охранно-пожарной сигнализации и СОУЭ. Для систем управления на объектах повышенной пожарной опасности. Кабели КПСЭСнг(А)-FRHF допускается использовать: Внутри и вне помещений при условии защиты от прямого воздействия солнечного излучения и атмосферных осадков. В условиях кратковременных воздействий минерального масла и бензина. | Уточняйте у менеджера | Уточняйте у менеджера
00-00105910 | КПСЭСнг(А)-FRHF 2х2х1,0 | ЭНТЭ | Кабель огнестойкий не распространяющий горение, с оболочкой из полимерной композиции, не содержащей галогенов, экранированные, с дополнительным огнестойким барьером, для систем охранно-пожарной сигнализации, на рабочее напряжение 300 В. Предназначен для эксплуатации при температуре окружающей среды от -50°С до +125°С и относительной влажности воздуха до 98% при температуре до +35°С. Монтаж кабеля должен производиться при температуре окружающей среды не ниже -10°С. Радиус изгиба при монтаже и эксплуатации должен быть не менее 10 номинальных наружных диаметров кабелей по оболочке. | 149.25 | 139.16
00-00137608 | КПСЭСнг(А)-FRHF 2х2х1,5 | Спецкабель | Кабель огнестойкий, с пониженным дымо- и газовыделением, экранированный; однопроволочный, парной скрутки, 2х2х1.5 кв.мм, наружный размер кабеля Dн=7.90x12.70 мм; изоляция: кремнийорганическая керамообразующая резина; экран: общий из алюмолавсановой ленты с контактным проводником из медной луженой проволоки; оболочка: полимерная композиция, не содержащая галогенов. Цвет оранжевый. Назначение: Для групповой стационарной прокладки. Для систем охранно-пожарной сигнализации и СОУЭ. Для систем управления на объектах повышенной пожарной опасности. Кабели КПСЭСнг(А)-FRHF допускается использовать: Внутри и вне помещений при условии защиты от прямого воздействия солнечного излучения и атмосферных осадков. В условиях кратковременных воздействий минерального масла и бензина. | Уточняйте у менеджера | Уточняйте у менеджера
00-00105911 | КПСЭСнг(А)-FRHF 2х2х1,5 | ЭНТЭ | Кабель огнестойкий не распространяющий горение, с оболочкой из полимерной композиции, не содержащей галогенов, экранированные, с дополнительным огнестойким барьером, для систем охранно-пожарной сигнализации, на рабочее напряжение 300 В. Предназначен для эксплуатации при температуре окружающей среды от -50°С до +125°С и относительной влажности воздуха до 98% при температуре до +35°С. Монтаж кабеля должен производиться при температуре окружающей среды не ниже -10°С. Радиус изгиба при монтаже и эксплуатации должен быть не менее 10 номинальных наружных диаметров кабелей по оболочке. | 194.19 | 181.07
00-00137837 | КПСЭСнг(А)-FRHF 2х2х2,5 | Спецкабель | Кабель огнестойкий, с пониженным дымо- и газовыделением, экранированный; однопроволочный, парной скрутки, 2х2х2.5 кв.мм, наружный размер кабеля Dн=8.90x14.80 мм; изоляция: кремнийорганическая керамообразующая резина; экран: общий из алюмолавсановой ленты с контактным проводником из медной луженой проволоки; оболочка: полимерная композиция, не содержащая галогенов. Цвет оранжевый. Назначение: Для групповой стационарной прокладки. Для систем охранно-пожарной сигнализации и СОУЭ. Для систем управления на объектах повышенной пожарной опасности. Кабели КПСЭСнг(А)-FRHF допускается использовать: Внутри и вне помещений при условии защиты от прямого воздействия солнечного излучения и атмосферных осадков. В условиях кратковременных воздействий минерального масла и бензина. | Уточняйте у менеджера | Уточняйте у менеджера
00-00105912 | КПСЭСнг(А)-FRHF 2х2х2,5 | ЭНТЭ | Кабель огнестойкий не распространяющий горение, с оболочкой из полимерной композиции, не содержащей галогенов, экранированные, с дополнительным огнестойким барьером, для систем охранно-пожарной сигнализации, на рабочее напряжение 300 В. Предназначен для эксплуатации при температуре окружающей среды от -50°С до +125°С и относительной влажности воздуха до 98% при температуре до +35°С. Монтаж кабеля должен производиться при температуре окружающей среды не ниже -10°С. Радиус изгиба при монтаже и эксплуатации должен быть не менее 10 номинальных наружных диаметров кабелей по оболочке. | 282.04 | 262.98
00-00137799 | КПСЭСнг(А)-FRLS 1х2х0,2 | Спецкабель | Кабель огнестойкий, с пониженным дымо- и газовыделением, экранированный, повышенной пожаростойкости; однопроволочный, парной скрутки, 1х2х0.2 кв.мм, наружный размер кабеля Dн=5.9 мм; изоляция: кремнийорганическая керамообразующая резина; дополнительный огнестойкий барьер: слюдосодержащая лента; экран: общий из алюмолавсановой ленты с контактным проводником из медной луженой проволоки; оболочка: ПВХ пониженной пожарной опасности, с низким дымо- и газовыделением. Цвет оранжевый. Назначение: Для групповой стационарной прокладки. Для систем охранно-пожарной сигнализации и СОУЭ. Для систем управления. Для объектов повышенной пожарной опасности — Для промышленных предприятий, офисных помещений, высотных зданий. Кабели КПСЭСнг(А)-FRLS допускается использовать: Внутри и вне помещений при условии защиты от прямого воздействия солнечного излучения и атмосферных осадков. На атомных станциях, в системах класса безопасности 2–4 (вне гермозоны). | Уточняйте у менеджера | Уточняйте у менеджера
00-00105883 | КПСЭСнг(А)-FRLS 1х2х0,2 | ЭНТЭ | Кабель огнестойкий не распространяющий горение, с низким дымо- и газовыделением, экранированные, с дополнительным огнестойким барьером, для систем охранно-пожарной сигнализации, на рабочее напряжение 300 В. Предназначен для эксплуатации при температуре окружающей среды от -40°С до +75°С и относительной влажности воздуха до 98% при температуре до +35°С. Монтаж кабеля должен производиться при температуре окружающей среды не ниже -10°С. Радиус изгиба при монтаже и эксплуатации должен быть не менее 10 номинальных наружных диаметров кабелей по оболочке. | 32.07 | 29.9
00-00137760 | КПСЭСнг(А)-FRLS 1х2х0,35 | Спецкабель | Кабель огнестойкий, с пониженным дымо- и газовыделением, экранированный, повышенной пожаростойкости; однопроволочный, парной скрутки, 1х2х0.35 кв.мм, наружный размер кабеля Dн=6.5 мм; изоляция: кремнийорганическая керамообразующая резина; дополнительный огнестойкий барьер: слюдосодержащая лента; экран: общий из алюмолавсановой ленты с контактным проводником из медной луженой проволоки; оболочка: ПВХ пониженной пожарной опасности, с низким дымо- и газовыделением. Цвет оранжевый. Назначение: Для групповой стационарной прокладки. Для систем охранно-пожарной сигнализации и СОУЭ. Для систем управления. Для объектов повышенной пожарной опасности — Для промышленных предприятий, офисных помещений, высотных зданий. Кабели КПСЭСнг(А)-FRLS допускается использовать: Внутри и вне помещений при условии защиты от прямого воздействия солнечного излучения и атмосферных осадков. На атомных станциях, в системах класса безопасности 2–4 (вне гермозоны). | Уточняйте у менеджера | Уточняйте у менеджера
00-00090333 | КПСЭСнг(А)-FRLS 1х2х0,35 | ЭНТЭ | Кабель огнестойкий не распространяющий горение, с низким дымо- и газовыделением, экранированные, с дополнительным огнестойким барьером, для систем охранно-пожарной сигнализации, на рабочее напряжение 300 В. Предназначен для эксплуатации при температуре окружающей среды от -40°С до +75°С и относительной влажности воздуха до 98% при температуре до +35°С. Монтаж кабеля должен производиться при температуре окружающей среды не ниже -10°С. Радиус изгиба при монтаже и эксплуатации должен быть не менее 10 номинальных наружных диаметров кабелей по оболочке. | 41.47 | 38.67
00-00061351 | КПСЭСнг(А)-FRLS 1х2х0,5 | Ивановский кабельный завод | Кабель симметричный, экранированный огнестойкий, групповой прокладки, с пониженным дымо- и газовыделением, повышенной пожаростойкости. Для групповой стационарной прокладки, для систем охранно-пожарной сигнализации и СОУЭ, для систем управления, для объектов повышенной пожарной опасности, для промышленных предприятий, офисных помещений, высотных зданий. Кабель допускается использовать внутри и вне помещений при условии защиты от прямого воздействия солнечного излучения и атмосферных осадков, на атомных станциях, в системах класса безопасности 2–4 (вне гермозоны) | Уточняйте у менеджера | Уточняйте у менеджера
00-00137737 | КПСЭСнг(А)-FRLS 1х2х0,5 | Спецкабель | Кабель огнестойкий, с пониженным дымо- и газовыделением, экранированный, повышенной пожаростойкости; однопроволочный, парной скрутки, 1х2х0.5 кв.мм, наружный размер кабеля Dн=6.9 мм; изоляция: кремнийорганическая керамообразующая резина; дополнительный огнестойкий барьер: слюдосодержащая лента; экран: общий из алюмолавсановой ленты с контактным проводником из медной луженой проволоки; оболочка: ПВХ пониженной пожарной опасности, с низким дымо- и газовыделением. Цвет оранжевый. Назначение: Для групповой стационарной прокладки. Для систем охранно-пожарной сигнализации и СОУЭ. Для систем управления. Для объектов повышенной пожарной опасности — Для промышленных предприятий, офисных помещений, высотных зданий. Кабели КПСЭСнг(А)-FRLS допускается использовать: Внутри и вне помещений при условии защиты от прямого воздействия солнечного излучения и атмосферных осадков. На атомных станциях, в системах класса безопасности 2–4 (вне гермозоны). | Уточняйте у менеджера | Уточняйте у менеджера
00-00080051 | КПСЭСнг(А)-FRLS 1х2х0,5 | ЭНТЭ | Кабель огнестойкий не распространяющий горение, с низким дымо- и газовыделением, экранированные, с дополнительным огнестойким барьером, для систем охранно-пожарной сигнализации, на рабочее напряжение 300 В. Предназначен для эксплуатации при температуре окружающей среды от -40°С до +75°С и относительной влажности воздуха до 98% при температуре до +35°С. Монтаж кабеля должен производиться при температуре окружающей среды не ниже -10°С. Радиус изгиба при монтаже и эксплуатации должен быть не менее 10 номинальных наружных диаметров кабелей по оболочке. | 47.82 | 44.59
00-00061352 | КПСЭСнг(А)-FRLS 1х2х0,75 | Ивановский кабельный завод | Кабель симметричный, экранированный огнестойкий, групповой прокладки, с пониженным дымо- и газовыделением, повышенной пожаростойкости. Для групповой стационарной прокладки, для систем охранно-пожарной сигнализации и СОУЭ, для систем управления, для объектов повышенной пожарной опасности, для промышленных предприятий, офисных помещений, высотных зданий. Кабель допускается использовать внутри и вне помещений при условии защиты от прямого воздействия солнечного излучения и атмосферных осадков, на атомных станциях, в системах класса безопасности 2–4 (вне гермозоны) | Уточняйте у менеджера | Уточняйте у менеджера
00-00024611 | КПСЭСнг(А)-FRLS 1х2х0,75 | Спецкабель | Кабель огнестойкий, с пониженным дымо- и газовыделением, экранированный, повышенной пожаростойкости; однопроволочный, парной скрутки, 1х2х0.75 кв.мм, наружный размер кабеля Dн=7.2мм; изоляция: кремнийорганическая керамообразующая резина; дополнительный огнестойкий барьер: слюдосодержащая лента; экран: общий из алюмолавсановой ленты с контактным проводником из медной луженой проволоки; оболочка: ПВХ пониженной пожарной опасности, с низким дымо- и газовыделением. Цвет оранжевый. Назначение: Для групповой стационарной прокладки. Для систем охранно-пожарной сигнализации и СОУЭ. Для систем управления. Для объектов повышенной пожарной опасности — Для промышленных предприятий, офисных помещений, высотных зданий. Кабели КПСЭСнг(А)-FRLS допускается использовать: Внутри и вне помещений при условии защиты от прямого воздействия солнечного излучения и атмосферных осадков. На атомных станциях, в системах класса безопасности 2–4 (вне гермозоны). | Уточняйте у менеджера | Уточняйте у менеджера
00-00084130 | КПСЭСнг(А)-FRLS 1х2х0,75 | ЭНТЭ | Кабель огнестойкий не распространяющий горение, с низким дымо- и газовыделением, экранированные, с дополнительным огнестойким барьером, для систем охранно-пожарной сигнализации, на рабочее напряжение 300 В. Предназначен для эксплуатации при температуре окружающей среды от -40°С до +75°С и относительной влажности воздуха до 98% при температуре до +35°С. Монтаж кабеля должен производиться при температуре окружающей среды не ниже -10°С. Радиус изгиба при монтаже и эксплуатации должен быть не менее 10 номинальных наружных диаметров кабелей по оболочке. | 60.16 | 56.09
00-00137744 | КПСЭСнг(А)-FRLS 1х2х1,0 | Спецкабель | Кабель огнестойкий, с пониженным дымо- и газовыделением, экранированный, повышенной пожаростойкости; однопроволочный, парной скрутки, 1х2х1.0 кв.мм, наружный размер кабеля Dн=7.7 мм; изоляция: кремнийорганическая керамообразующая резина; дополнительный огнестойкий барьер: слюдосодержащая лента; экран: общий из алюмолавсановой ленты с контактным проводником из медной луженой проволоки; оболочка: ПВХ пониженной пожарной опасности, с низким дымо- и газовыделением. Цвет оранжевый. Назначение: Для групповой стационарной прокладки. Для систем охранно-пожарной сигнализации и СОУЭ. Для систем управления. Для объектов повышенной пожарной опасности — Для промышленных предприятий, офисных помещений, высотных зданий. Кабели КПСЭСнг(А)-FRLS допускается использовать: Внутри и вне помещений при условии защиты от прямого воздействия солнечного излучения и атмосферных осадков. На атомных станциях, в системах класса безопасности 2–4 (вне гермозоны). | Уточняйте у менеджера | Уточняйте у менеджера
00-00094792 | КПСЭСнг(А)-FRLS 1х2х1,0 | ЭНТЭ | Кабель огнестойкий не распространяющий горение, с низким дымо- и газовыделением, экранированные, с дополнительным огнестойким барьером, для систем охранно-пожарной сигнализации, на рабочее напряжение 300 В. Предназначен для эксплуатации при температуре окружающей среды от -40°С до +75°С и относительной влажности воздуха до 98% при температуре до +35°С. Монтаж кабеля должен производиться при температуре окружающей среды не ниже -10°С. Радиус изгиба при монтаже и эксплуатации должен быть не менее 10 номинальных наружных диаметров кабелей по оболочке. | 71.67 | 66.83
00-00137787 | КПСЭСнг(А)-FRLS 1х2х1,5 | Спецкабель | Кабель огнестойкий, с пониженным дымо- и газовыделением, экранированный, повышенной пожаростойкости; однопроволочный, парной скрутки, 1х2х1.5 кв.мм, наружный размер кабеля Dн=8.2 мм; изоляция: кремнийорганическая керамообразующая резина; дополнительный огнестойкий барьер: слюдосодержащая лента; экран: общий из алюмолавсановой ленты с контактным проводником из медной луженой проволоки; оболочка: ПВХ пониженной пожарной опасности, с низким дымо- и газовыделением. Цвет оранжевый. Назначение: Для групповой стационарной прокладки. Для систем охранно-пожарной сигнализации и СОУЭ. Для систем управления. Для объектов повышенной пожарной опасности — Для промышленных предприятий, офисных помещений, высотных зданий. Кабели КПСЭСнг(А)-FRLS допускается использовать: Внутри и вне помещений при условии защиты от прямого воздействия солнечного излучения и атмосферных осадков. На атомных станциях, в системах класса безопасности 2–4 (вне гермозоны). | Уточняйте у менеджера | Уточняйте у менеджера
00-00105884 | КПСЭСнг(А)-FRLS 1х2х1,5 | ЭНТЭ | Кабель огнестойкий не распространяющий горение, с низким дымо- и газовыделением, экранированные, с дополнительным огнестойким барьером, для систем охранно-пожарной сигнализации, на рабочее напряжение 300 В. Предназначен для эксплуатации при температуре окружающей среды от -40°С до +75°С и относительной влажности воздуха до 98% при температуре до +35°С. Монтаж кабеля должен производиться при температуре окружающей среды не ниже -10°С. Радиус изгиба при монтаже и эксплуатации должен быть не менее 10 номинальных наружных диаметров кабелей по оболочке. | 95.31 | 88.87
00-00137860 | КПСЭСнг(А)-FRLS 1х2х2,5 | Спецкабель | Кабель огнестойкий, с пониженным дымо- и газовыделением, экранированный, повышенной пожаростойкости; однопроволочный, парной скрутки, 1х2х2.5 кв.мм, наружный размер кабеля Dн=9.2 мм; изоляция: кремнийорганическая керамообразующая резина; дополнительный огнестойкий барьер: слюдосодержащая лента; экран: общий из алюмолавсановой ленты с контактным проводником из медной луженой проволоки; оболочка: ПВХ пониженной пожарной опасности, с низким дымо- и газовыделением. Цвет оранжевый. Назначение: Для групповой стационарной прокладки. Для систем охранно-пожарной сигнализации и СОУЭ. Для систем управления. Для объектов повышенной пожарной опасности — Для промышленных предприятий, офисных помещений, высотных зданий. Кабели КПСЭСнг(А)-FRLS допускается использовать: Внутри и вне помещений при условии защиты от прямого воздействия солнечного излучения и атмосферных осадков. На атомных станциях, в системах класса безопасности 2–4 (вне гермозоны). | Уточняйте у менеджера | Уточняйте у менеджера
00-00105885 | КПСЭСнг(А)-FRLS 1х2х2,5 | ЭНТЭ | Кабель огнестойкий не распространяющий горение, с низким дымо- и газовыделением, экранированные, с дополнительным огнестойким барьером, для систем охранно-пожарной сигнализации, на рабочее напряжение 300 В. Предназначен для эксплуатации при температуре окружающей среды от -40°С до +75°С и относительной влажности воздуха до 98% при температуре до +35°С. Монтаж кабеля должен производиться при температуре окружающей среды не ниже -10°С. Радиус изгиба при монтаже и эксплуатации должен быть не менее 10 номинальных наружных диаметров кабелей по оболочке. | 140.01 | 130.55
00-00137812 | КПСЭСнг(А)-FRLS 2х2х0,2 | Спецкабель | Кабель огнестойкий, с пониженным дымо- и газовыделением, экранированный, повышенной пожаростойкости; однопроволочный, парной скрутки, 2х2х0.2 кв.мм, наружный размер кабеля Dн=9.5 мм; изоляция: кремнийорганическая керамообразующая резина; дополнительный огнестойкий барьер: слюдосодержащая лента; экран: общий из алюмолавсановой ленты с контактным проводником из медной луженой проволоки; оболочка: ПВХ пониженной пожарной опасности, с низким дымо- и газовыделением. Цвет оранжевый. Назначение: Для групповой стационарной прокладки. Для систем охранно-пожарной сигнализации и СОУЭ. Для систем управления. Для объектов повышенной пожарной опасности — Для промышленных предприятий, офисных помещений, высотных зданий. Кабели КПСЭСнг(А)-FRLS допускается использовать: Внутри и вне помещений при условии защиты от прямого воздействия солнечного излучения и атмосферных осадков. На атомных станциях, в системах класса безопасности 2–4 (вне гермозоны). | Уточняйте у менеджера | Уточняйте у менеджера
00-00105886 | КПСЭСнг(А)-FRLS 2х2х0,2 | ЭНТЭ | Кабель огнестойкий не распространяющий горение, с низким дымо- и газовыделением, экранированные, с дополнительным огнестойким барьером, для систем охранно-пожарной сигнализации, на рабочее напряжение 300 В. Предназначен для эксплуатации при температуре окружающей среды от -40°С до +75°С и относительной влажности воздуха до 98% при температуре до +35°С. Монтаж кабеля должен производиться при температуре окружающей среды не ниже -10°С. Радиус изгиба при монтаже и эксплуатации должен быть не менее 10 номинальных наружных диаметров кабелей по оболочке. | 57.33 | 53.45
00-00137811 | КПСЭСнг(А)-FRLS 2х2х0,35 | Спецкабель | Кабель огнестойкий, с пониженным дымо- и газовыделением, экранированный, повышенной пожаростойкости; однопроволочный, парной скрутки, 2х2х0.35 кв.мм, наружный размер кабеля Dн=10.7 мм; изоляция: кремнийорганическая керамообразующая резина; дополнительный огнестойкий барьер: слюдосодержащая лента; экран: общий из алюмолавсановой ленты с контактным проводником из медной луженой проволоки; оболочка: ПВХ пониженной пожарной опасности, с низким дымо- и газовыделением. Цвет оранжевый. Назначение: Для групповой стационарной прокладки. Для систем охранно-пожарной сигнализации и СОУЭ. Для систем управления. Для объектов повышенной пожарной опасности — Для промышленных предприятий, офисных помещений, высотных зданий. Кабели КПСЭСнг(А)-FRLS допускается использовать: Внутри и вне помещений при условии защиты от прямого воздействия солнечного излучения и атмосферных осадков. На атомных станциях, в системах класса безопасности 2–4 (вне гермозоны). | Уточняйте у менеджера | Уточняйте у менеджера
00-00105887 | КПСЭСнг(А)-FRLS 2х2х0,35 | ЭНТЭ | Кабель огнестойкий не распространяющий горение, с низким дымо- и газовыделением, экранированные, с дополнительным огнестойким барьером, для систем охранно-пожарной сигнализации, на рабочее напряжение 300 В. Предназначен для эксплуатации при температуре окружающей среды от -40°С до +75°С и относительной влажности воздуха до 98% при температуре до +35°С. Монтаж кабеля должен производиться при температуре окружающей среды не ниже -10°С. Радиус изгиба при монтаже и эксплуатации должен быть не менее 10 номинальных наружных диаметров кабелей по оболочке. | 73.23 | 68.28
00-00137792 | КПСЭСнг(А)-FRLS 2х2х0,5 | Спецкабель | Кабель огнестойкий, с пониженным дымо- и газовыделением, экранированный, повышенной пожаростойкости; однопроволочный, парной скрутки, 2х2х0.5 кв.мм, наружный размер кабеля Dн=11.4 мм; изоляция: кремнийорганическая керамообразующая резина; дополнительный огнестойкий барьер: слюдосодержащая лента; экран: общий из алюмолавсановой ленты с контактным проводником из медной луженой проволоки; оболочка: ПВХ пониженной пожарной опасности, с низким дымо- и газовыделением. Цвет оранжевый. Назначение: Для групповой стационарной прокладки. Для систем охранно-пожарной сигнализации и СОУЭ. Для систем управления. Для объектов повышенной пожарной опасности — Для промышленных предприятий, офисных помещений, высотных зданий. Кабели КПСЭСнг(А)-FRLS допускается использовать: Внутри и вне помещений при условии защиты от прямого воздействия солнечного излучения и атмосферных осадков. На атомных станциях, в системах класса безопасности 2–4 (вне гермозоны). | Уточняйте у менеджера | Уточняйте у менеджера
00-00090332 | КПСЭСнг(А)-FRLS 2х2х0,5 | ЭНТЭ | Кабель огнестойкий не распространяющий горение, с низким дымо- и газовыделением, экранированные, с дополнительным огнестойким барьером, для систем охранно-пожарной сигнализации, на рабочее напряжение 300 В. Предназначен для эксплуатации при температуре окружающей среды от -40°С до +75°С и относительной влажности воздуха до 98% при температуре до +35°С. Монтаж кабеля должен производиться при температуре окружающей среды не ниже -10°С. Радиус изгиба при монтаже и эксплуатации должен быть не менее 10 номинальных наружных диаметров кабелей по оболочке. | 85.83 | 80.03
00-00031613 | КПСЭСнг(А)-FRLS 2х2х0,75 | Спецкабель | Кабель огнестойкий, с пониженным дымо- и газовыделением, экранированный, повышенной пожаростойкости; однопроволочный, парной скрутки, 2х2х0.75 кв.мм, наружный размер кабеля Dн=12.1 мм; изоляция: кремнийорганическая керамообразующая резина; дополнительный огнестойкий барьер: слюдосодержащая лента; экран: общий из алюмолавсановой ленты с контактным проводником из медной луженой проволоки; оболочка: ПВХ пониженной пожарной опасности, с низким дымо- и газовыделением. Цвет оранжевый. Назначение: Для групповой стационарной прокладки. Для систем охранно-пожарной сигнализации и СОУЭ. Для систем управления. Для объектов повышенной пожарной опасности — Для промышленных предприятий, офисных помещений, высотных зданий. Кабели КПСЭСнг(А)-FRLS допускается использовать: Внутри и вне помещений при условии защиты от прямого воздействия солнечного излучения и атмосферных осадков. На атомных станциях, в системах класса безопасности 2–4 (вне гермозоны). | Уточняйте у менеджера | Уточняйте у менеджера
00-00090334 | КПСЭСнг(А)-FRLS 2х2х0,75 | ЭНТЭ | Кабель огнестойкий не распространяющий горение, с низким дымо- и газовыделением, экранированные, с дополнительным огнестойким барьером, для систем охранно-пожарной сигнализации, на рабочее напряжение 300 В. Предназначен для эксплуатации при температуре окружающей среды от -40°С до +75°С и относительной влажности воздуха до 98% при температуре до +35°С. Монтаж кабеля должен производиться при температуре окружающей среды не ниже -10°С. Радиус изгиба при монтаже и эксплуатации должен быть не менее 10 номинальных наружных диаметров кабелей по оболочке. | 110.29 | 102.84
00-00137824 | КПСЭСнг(А)-FRLS 2х2х1,0 | Спецкабель | Кабель огнестойкий, с пониженным дымо- и газовыделением, экранированный, повышенной пожаростойкости; однопроволочный, парной скрутки, 2х2х1.0 кв.мм, наружный размер кабеля Dн=13.1 мм; изоляция: кремнийорганическая керамообразующая резина; дополнительный огнестойкий барьер: слюдосодержащая лента; экран: общий из алюмолавсановой ленты с контактным проводником из медной луженой проволоки; оболочка: ПВХ пониженной пожарной опасности, с низким дымо- и газовыделением. Цвет оранжевый. Назначение: Для групповой стационарной прокладки. Для систем охранно-пожарной сигнализации и СОУЭ. Для систем управления. Для объектов повышенной пожарной опасности — Для промышленных предприятий, офисных помещений, высотных зданий. Кабели КПСЭСнг(А)-FRLS допускается использовать: Внутри и вне помещений при условии защиты от прямого воздействия солнечного излучения и атмосферных осадков. На атомных станциях, в системах класса безопасности 2–4 (вне гермозоны). | Уточняйте у менеджера | Уточняйте у менеджера
00-00105888 | КПСЭСнг(А)-FRLS 2х2х1,0 | ЭНТЭ | Кабель огнестойкий не распространяющий горение, с низким дымо- и газовыделением, экранированные, с дополнительным огнестойким барьером, для систем охранно-пожарной сигнализации, на рабочее напряжение 300 В. Предназначен для эксплуатации при температуре окружающей среды от -40°С до +75°С и относительной влажности воздуха до 98% при температуре до +35°С. Монтаж кабеля должен производиться при температуре окружающей среды не ниже -10°С. Радиус изгиба при монтаже и эксплуатации должен быть не менее 10 номинальных наружных диаметров кабелей по оболочке. | 134.35 | 125.27
00-00137768 | КПСЭСнг(А)-FRLS 2х2х1,5 | Спецкабель | Кабель огнестойкий, с пониженным дымо- и газовыделением, экранированный, повышенной пожаростойкости; однопроволочный, парной скрутки, 2х2х1.5 кв.мм, наружный размер кабеля Dн=14.9 мм; изоляция: кремнийорганическая керамообразующая резина; дополнительный огнестойкий барьер: слюдосодержащая лента; экран: общий из алюмолавсановой ленты с контактным проводником из медной луженой проволоки; оболочка: ПВХ пониженной пожарной опасности, с низким дымо- и газовыделением. Цвет оранжевый. Назначение: Для групповой стационарной прокладки. Для систем охранно-пожарной сигнализации и СОУЭ. Для систем управления. Для объектов повышенной пожарной опасности — Для промышленных предприятий, офисных помещений, высотных зданий. Кабели КПСЭСнг(А)-FRLS допускается использовать: Внутри и вне помещений при условии защиты от прямого воздействия солнечного излучения и атмосферных осадков. На атомных станциях, в системах класса безопасности 2–4 (вне гермозоны). | Уточняйте у менеджера | Уточняйте у менеджера
00-00105889 | КПСЭСнг(А)-FRLS 2х2х1,5 | ЭНТЭ | Кабель огнестойкий не распространяющий горение, с низким дымо- и газовыделением, экранированные, с дополнительным огнестойким барьером, для систем охранно-пожарной сигнализации, на рабочее напряжение 300 В. Предназначен для эксплуатации при температуре окружающей среды от -40°С до +75°С и относительной влажности воздуха до 98% при температуре до +35°С. Монтаж кабеля должен производиться при температуре окружающей среды не ниже -10°С. Радиус изгиба при монтаже и эксплуатации должен быть не менее 10 номинальных наружных диаметров кабелей по оболочке. | 182.16 | 169.85
00-00137890 | КПСЭСнг(А)-FRLS 2х2х2,5 | Спецкабель | Кабель огнестойкий, с пониженным дымо- и газовыделением, экранированный, повышенной пожаростойкости; однопроволочный, парной скрутки, 2х2х2.5 кв.мм, наружный размер кабеля Dн=16.9 мм; изоляция: кремнийорганическая керамообразующая резина; дополнительный огнестойкий барьер: слюдосодержащая лента; экран: общий из алюмолавсановой ленты с контактным проводником из медной луженой проволоки; оболочка: ПВХ пониженной пожарной опасности, с низким дымо- и газовыделением. Цвет оранжевый. Назначение: Для групповой стационарной прокладки. Для систем охранно-пожарной сигнализации и СОУЭ. Для систем управления. Для объектов повышенной пожарной опасности — Для промышленных предприятий, офисных помещений, высотных зданий. Кабели КПСЭСнг(А)-FRLS допускается использовать: Внутри и вне помещений при условии защиты от прямого воздействия солнечного излучения и атмосферных осадков. На атомных станциях, в системах класса безопасности 2–4 (вне гермозоны). | Уточняйте у менеджера | Уточняйте у менеджера
00-00105890 | КПСЭСнг(А)-FRLS 2х2х2,5 | ЭНТЭ | Кабель огнестойкий не распространяющий горение, с низким дымо- и газовыделением, экранированные, с дополнительным огнестойким барьером, для систем охранно-пожарной сигнализации, на рабочее напряжение 300 В. Предназначен для эксплуатации при температуре окружающей среды от -40°С до +75°С и относительной влажности воздуха до 98% при температуре до +35°С. Монтаж кабеля должен производиться при температуре окружающей среды не ниже -10°С. Радиус изгиба при монтаже и эксплуатации должен быть не менее 10 номинальных наружных диаметров кабелей по оболочке. | 269.21 | 251.02
00-00105922 | КПСЭСнг(А)-FRLSLTx 1х2х0,2 | ЭНТЭ | Кабель огнестойкий не распространяющий горение, с низким дымо- и газовыделением и низкой токсичностью продуктов горения, экранированные, с дополнительным огнестойким барьером, для систем охранно-пожарной сигнализации, на рабочее напряжение 300 В. Предназначен для эксплуатации при температуре окружающей среды от -30°С до +70°С и относительной влажности воздуха до 98% при температуре до +35°С. Монтаж кабеля должен производиться при температуре окружающей среды не ниже -10°С. Радиус изгиба при монтаже и эксплуатации должен быть не менее 10 номинальных наружных диаметров кабелей по оболочке. | 38.92 | 36.29
00-00105923 | КПСЭСнг(А)-FRLSLTx 1х2х0,35 | ЭНТЭ | Кабель огнестойкий не распространяющий горение, с низким дымо- и газовыделением и низкой токсичностью продуктов горения, экранированные, с дополнительным огнестойким барьером, для систем охранно-пожарной сигнализации, на рабочее напряжение 300 В. Предназначен для эксплуатации при температуре окружающей среды от -30°С до +70°С и относительной влажности воздуха до 98% при температуре до +35°С. Монтаж кабеля должен производиться при температуре окружающей среды не ниже -10°С. Радиус изгиба при монтаже и эксплуатации должен быть не менее 10 номинальных наружных диаметров кабелей по оболочке. | 51.53 | 48.05
00-00061353 | КПСЭСнг(А)-FRLSLTx 1х2х0,5 | Ивановский кабельный завод | Кабель симметричный, экранированный, групповой прокладки, с пониженным дымо- и газовыделением, с низкой токсичностью продуктов горения, повышенной пожаростойкости. Для групповой стационарной прокладки, для систем охранно-пожарной сигнализации и СОУЭ, для систем управления, для объектов повышенной пожарной опасности, для промышленных предприятий, офисных помещений, высотных зданий. Кабель допускается использовать внутри и вне помещений при условии защиты от прямого воздействия солнечного излучения и атмосферных осадков, на атомных станциях, в системах класса безопасности 2–4 (вне гермозоны). | Уточняйте у менеджера | Уточняйте у менеджера
00-00085235 | КПСЭСнг(А)-FRLSLTx 1х2х0,5 | ЭНТЭ | Кабель огнестойкий не распространяющий горение, с низким дымо- и газовыделением и низкой токсичностью продуктов горения, экранированные, с дополнительным огнестойким барьером, для систем охранно-пожарной сигнализации, на рабочее напряжение 300 В. Предназначен для эксплуатации при температуре окружающей среды от -30°С до +70°С и относительной влажности воздуха до 98% при температуре до +35°С. Монтаж кабеля должен производиться при температуре окружающей среды не ниже -10°С. Радиус изгиба при монтаже и эксплуатации должен быть не менее 10 номинальных наружных диаметров кабелей по оболочке. | 59.19 | 55.19
00-00105924 | КПСЭСнг(А)-FRLSLTx 1х2х0,75 | ЭНТЭ | Кабель огнестойкий не распространяющий горение, с низким дымо- и газовыделением и низкой токсичностью продуктов горения, экранированные, с дополнительным огнестойким барьером, для систем охранно-пожарной сигнализации, на рабочее напряжение 300 В. Предназначен для эксплуатации при температуре окружающей среды от -30°С до +70°С и относительной влажности воздуха до 98% при температуре до +35°С. Монтаж кабеля должен производиться при температуре окружающей среды не ниже -10°С. Радиус изгиба при монтаже и эксплуатации должен быть не менее 10 номинальных наружных диаметров кабелей по оболочке. | 74.04 | 69.04
00-00105925 | КПСЭСнг(А)-FRLSLTx 1х2х1,0 | ЭНТЭ | Кабель огнестойкий не распространяющий горение, с низким дымо- и газовыделением и низкой токсичностью продуктов горения, экранированные, с дополнительным огнестойким барьером, для систем охранно-пожарной сигнализации, на рабочее напряжение 300 В. Предназначен для эксплуатации при температуре окружающей среды от -30°С до +70°С и относительной влажности воздуха до 98% при температуре до +35°С. Монтаж кабеля должен производиться при температуре окружающей среды не ниже -10°С. Радиус изгиба при монтаже и эксплуатации должен быть не менее 10 номинальных наружных диаметров кабелей по оболочке. | 87.84 | 81.9
00-00105926 | КПСЭСнг(А)-FRLSLTx 1х2х1,5 | ЭНТЭ | Кабель огнестойкий не распространяющий горение, с низким дымо- и газовыделением и низкой токсичностью продуктов горения, экранированные, с дополнительным огнестойким барьером, для систем охранно-пожарной сигнализации, на рабочее напряжение 300 В. Предназначен для эксплуатации при температуре окружающей среды от -30°С до +70°С и относительной влажности воздуха до 98% при температуре до +35°С. Монтаж кабеля должен производиться при температуре окружающей среды не ниже -10°С. Радиус изгиба при монтаже и эксплуатации должен быть не менее 10 номинальных наружных диаметров кабелей по оболочке. | 116.55 | 108.67
00-00105927 | КПСЭСнг(А)-FRLSLTx 1х2х2,5 | ЭНТЭ | Кабель огнестойкий не распространяющий горение, с низким дымо- и газовыделением и низкой токсичностью продуктов горения, экранированные, с дополнительным огнестойким барьером, для систем охранно-пожарной сигнализации, на рабочее напряжение 300 В. Предназначен для эксплуатации при температуре окружающей среды от -30°С до +70°С и относительной влажности воздуха до 98% при температуре до +35°С. Монтаж кабеля должен производиться при температуре окружающей среды не ниже -10°С. Радиус изгиба при монтаже и эксплуатации должен быть не менее 10 номинальных наружных диаметров кабелей по оболочке. | 169 | 157.58
00-00105928 | КПСЭСнг(А)-FRLSLTx 2х2х0,2 | ЭНТЭ | Кабель огнестойкий не распространяющий горение, с низким дымо- и газовыделением и низкой токсичностью продуктов горения, экранированные, с дополнительным огнестойким барьером, для систем охранно-пожарной сигнализации, на рабочее напряжение 300 В. Предназначен для эксплуатации при температуре окружающей среды от -30°С до +70°С и относительной влажности воздуха до 98% при температуре до +35°С. Монтаж кабеля должен производиться при температуре окружающей среды не ниже -10°С. Радиус изгиба при монтаже и эксплуатации должен быть не менее 10 номинальных наружных диаметров кабелей по оболочке. | 63.37 | 59.09
00-00105929 | КПСЭСнг(А)-FRLSLTx 2х2х0,35 | ЭНТЭ | Кабель огнестойкий не распространяющий горение, с низким дымо- и газовыделением и низкой токсичностью продуктов горения, экранированные, с дополнительным огнестойким барьером, для систем охранно-пожарной сигнализации, на рабочее напряжение 300 В. Предназначен для эксплуатации при температуре окружающей среды от -30°С до +70°С и относительной влажности воздуха до 98% при температуре до +35°С. Монтаж кабеля должен производиться при температуре окружающей среды не ниже -10°С. Радиус изгиба при монтаже и эксплуатации должен быть не менее 10 номинальных наружных диаметров кабелей по оболочке. | 87.5 | 81.59
00-00105930 | КПСЭСнг(А)-FRLSLTx 2х2х0,5 | ЭНТЭ | Кабель огнестойкий не распространяющий горение, с низким дымо- и газовыделением и низкой токсичностью продуктов горения, экранированные, с дополнительным огнестойким барьером, для систем охранно-пожарной сигнализации, на рабочее напряжение 300 В. Предназначен для эксплуатации при температуре окружающей среды от -30°С до +70°С и относительной влажности воздуха до 98% при температуре до +35°С. Монтаж кабеля должен производиться при температуре окружающей среды не ниже -10°С. Радиус изгиба при монтаже и эксплуатации должен быть не менее 10 номинальных наружных диаметров кабелей по оболочке. | 102.23 | 95.32
00-00105931 | КПСЭСнг(А)-FRLSLTx 2х2х0,75 | ЭНТЭ | Кабель огнестойкий не распространяющий горение, с низким дымо- и газовыделением и низкой токсичностью продуктов горения, экранированные, с дополнительным огнестойким барьером, для систем охранно-пожарной сигнализации, на рабочее напряжение 300 В. Предназначен для эксплуатации при температуре окружающей среды от -30°С до +70°С и относительной влажности воздуха до 98% при температуре до +35°С. Монтаж кабеля должен производиться при температуре окружающей среды не ниже -10°С. Радиус изгиба при монтаже и эксплуатации должен быть не менее 10 номинальных наружных диаметров кабелей по оболочке. | 132.06 | 123.14
00-00105932 | КПСЭСнг(А)-FRLSLTx 2х2х1,0 | ЭНТЭ | Кабель огнестойкий не распространяющий горение, с низким дымо- и газовыделением и низкой токсичностью продуктов горения, экранированные, с дополнительным огнестойким барьером, для систем охранно-пожарной сигнализации, на рабочее напряжение 300 В. Предназначен для эксплуатации при температуре окружающей среды от -30°С до +70°С и относительной влажности воздуха до 98% при температуре до +35°С. Монтаж кабеля должен производиться при температуре окружающей среды не ниже -10°С. Радиус изгиба при монтаже и эксплуатации должен быть не менее 10 номинальных наружных диаметров кабелей по оболочке. | 160.34 | 149.51
00-00105933 | КПСЭСнг(А)-FRLSLTx 2х2х1,5 | ЭНТЭ | Кабель огнестойкий не распространяющий горение, с низким дымо- и газовыделением и низкой токсичностью продуктов горения, экранированные, с дополнительным огнестойким барьером, для систем охранно-пожарной сигнализации, на рабочее напряжение 300 В. Предназначен для эксплуатации при температуре окружающей среды от -30°С до +70°С и относительной влажности воздуха до 98% при температуре до +35°С. Монтаж кабеля должен производиться при температуре окружающей среды не ниже -10°С. Радиус изгиба при монтаже и эксплуатации должен быть не менее 10 номинальных наружных диаметров кабелей по оболочке. | 212.15 | 197.81
00-00105934 | КПСЭСнг(А)-FRLSLTx 2х2х2,5 | ЭНТЭ | Кабель огнестойкий не распространяющий горение, с низким дымо- и газовыделением и низкой токсичностью продуктов горения, экранированные, с дополнительным огнестойким барьером, для систем охранно-пожарной сигнализации, на рабочее напряжение 300 В. Предназначен для эксплуатации при температуре окружающей среды от -30°С до +70°С и относительной влажности воздуха до 98% при температуре до +35°С. Монтаж кабеля должен производиться при температуре окружающей среды не ниже -10°С. Радиус изгиба при монтаже и эксплуатации должен быть не менее 10 номинальных наружных диаметров кабелей по оболочке. | 315.07 | 293.78
00-00014982 | КСВВ 10х0,4 | КабельЭлектросвязь | Кабели связи и сигнализации с изоляцией и оболочкой из ПВХ пластиката.Кабели предназначены для монтажа систем связи и сигнализации, телекоммуникации, управления и сбора данных для одиночной стационарной и нестационарной прокладки в коллекторах, тоннелях, зданиях, помещениях при отсутствии механических воздействий на кабель для кабелей КСВВ, для эксплуатации в условиях стационарной и нестационарной прокладки для кабелей КСВВГ.Кабель эксплуатируется при напряжении до 145В переменного тока в диапазоне частот до 50Гц или 200В постоянного тока.Климатическое исполнение УХЛ, категории размещения 2-5 по ГОСТ 15150.Класс пожарной опасности для кабелей КСВВ, КСВВГ — 01.8.2.5.4 ГОСТ 31565.Токопроводящие жилы: однопроволочные из медной мягкой проволоки с диаметрами проволок 0,4; 0,5; 0,64; 0,8 мм для кабелей КСВВ.Изоляция токопроводящих жил: токопроводящая жила изолируется ПВХ пластикатом.Оболочка:поверх сердечника накладывается оболочка из поливинилхлоридного пластиката.Цвет оболочки — белый. | Уточняйте у менеджера | Уточняйте у менеджера
00-00014994 | КСВВ 10х0,5 | КабельЭлектросвязь | Кабели связи и сигнализации с изоляцией и оболочкой из ПВХ пластиката.Кабели предназначены для монтажа систем связи и сигнализации, телекоммуникации, управления и сбора данных для одиночной стационарной и нестационарной прокладки в коллекторах, тоннелях, зданиях, помещениях при отсутствии механических воздействий на кабель для кабелей КСВВ, для эксплуатации в условиях стационарной и нестационарной прокладки для кабелей КСВВГ.Кабель эксплуатируется при напряжении до 145В переменного тока в диапазоне частот до 50Гц или 200В постоянного тока.Климатическое исполнение УХЛ, категории размещения 2-5 по ГОСТ 15150.Класс пожарной опасности для кабелей КСВВ, КСВВГ — 01.8.2.5.4 ГОСТ 31565.Токопроводящие жилы: однопроволочные из медной мягкой проволоки с диаметрами проволок 0,4; 0,5; 0,64; 0,8 мм для кабелей КСВВ.Изоляция токопроводящих жил: токопроводящая жила изолируется ПВХ пластикатом.Оболочка:поверх сердечника накладывается оболочка из поливинилхлоридного пластиката.Цвет оболочки — белый. | 47.53 | 44.32
00-00014983 | КСВВ 12х0,4 | КабельЭлектросвязь | Кабели связи и сигнализации с изоляцией и оболочкой из ПВХ пластиката.Кабели предназначены для монтажа систем связи и сигнализации, телекоммуникации, управления и сбора данных для одиночной стационарной и нестационарной прокладки в коллекторах, тоннелях, зданиях, помещениях при отсутствии механических воздействий на кабель для кабелей КСВВ, для эксплуатации в условиях стационарной и нестационарной прокладки для кабелей КСВВГ.Кабель эксплуатируется при напряжении до 145В переменного тока в диапазоне частот до 50Гц или 200В постоянного тока.Климатическое исполнение УХЛ, категории размещения 2-5 по ГОСТ 15150.Класс пожарной опасности для кабелей КСВВ, КСВВГ — 01.8.2.5.4 ГОСТ 31565.Токопроводящие жилы: однопроволочные из медной мягкой проволоки с диаметрами проволок 0,4; 0,5; 0,64; 0,8 мм для кабелей КСВВ.Изоляция токопроводящих жил: токопроводящая жила изолируется ПВХ пластикатом.Оболочка:поверх сердечника накладывается оболочка из поливинилхлоридного пластиката.Цвет оболочки — белый. | Уточняйте у менеджера | Уточняйте у менеджера
00-00014995 | КСВВ 12х0,5 | КабельЭлектросвязь | Кабели связи и сигнализации с изоляцией и оболочкой из ПВХ пластиката.Кабели предназначены для монтажа систем связи и сигнализации, телекоммуникации, управления и сбора данных для одиночной стационарной и нестационарной прокладки в коллекторах, тоннелях, зданиях, помещениях при отсутствии механических воздействий на кабель для кабелей КСВВ, для эксплуатации в условиях стационарной и нестационарной прокладки для кабелей КСВВГ.Кабель эксплуатируется при напряжении до 145В переменного тока в диапазоне частот до 50Гц или 200В постоянного тока.Климатическое исполнение УХЛ, категории размещения 2-5 по ГОСТ 15150.Класс пожарной опасности для кабелей КСВВ, КСВВГ — 01.8.2.5.4 ГОСТ 31565.Токопроводящие жилы: однопроволочные из медной мягкой проволоки с диаметрами проволок 0,4; 0,5; 0,64; 0,8 мм для кабелей КСВВ.Изоляция токопроводящих жил: токопроводящая жила изолируется ПВХ пластикатом.Оболочка:поверх сердечника накладывается оболочка из поливинилхлоридного пластиката.Цвет оболочки — белый. | 59.65 | 55.62
00-00014984 | КСВВ 14х0,4 | КабельЭлектросвязь | Кабели связи и сигнализации с изоляцией и оболочкой из ПВХ пластиката.Кабели предназначены для монтажа систем связи и сигнализации, телекоммуникации, управления и сбора данных для одиночной стационарной и нестационарной прокладки в коллекторах, тоннелях, зданиях, помещениях при отсутствии механических воздействий на кабель для кабелей КСВВ, для эксплуатации в условиях стационарной и нестационарной прокладки для кабелей КСВВГ.Кабель эксплуатируется при напряжении до 145В переменного тока в диапазоне частот до 50Гц или 200В постоянного тока.Климатическое исполнение УХЛ, категории размещения 2-5 по ГОСТ 15150.Класс пожарной опасности для кабелей КСВВ, КСВВГ — 01.8.2.5.4 ГОСТ 31565.Токопроводящие жилы: однопроволочные из медной мягкой проволоки с диаметрами проволок 0,4; 0,5; 0,64; 0,8 мм для кабелей КСВВ.Изоляция токопроводящих жил: токопроводящая жила изолируется ПВХ пластикатом.Оболочка:поверх сердечника накладывается оболочка из поливинилхлоридного пластиката.Цвет оболочки — белый. | Уточняйте у менеджера | Уточняйте у менеджера
00-00014996 | КСВВ 14х0,5 | КабельЭлектросвязь | Кабели связи и сигнализации с изоляцией и оболочкой из ПВХ пластиката.Кабели предназначены для монтажа систем связи и сигнализации, телекоммуникации, управления и сбора данных для одиночной стационарной и нестационарной прокладки в коллекторах, тоннелях, зданиях, помещениях при отсутствии механических воздействий на кабель для кабелей КСВВ, для эксплуатации в условиях стационарной и нестационарной прокладки для кабелей КСВВГ.Кабель эксплуатируется при напряжении до 145В переменного тока в диапазоне частот до 50Гц или 200В постоянного тока.Климатическое исполнение УХЛ, категории размещения 2-5 по ГОСТ 15150.Класс пожарной опасности для кабелей КСВВ, КСВВГ — 01.8.2.5.4 ГОСТ 31565.Токопроводящие жилы: однопроволочные из медной мягкой проволоки с диаметрами проволок 0,4; 0,5; 0,64; 0,8 мм для кабелей КСВВ.Изоляция токопроводящих жил: токопроводящая жила изолируется ПВХ пластикатом.Оболочка:поверх сердечника накладывается оболочка из поливинилхлоридного пластиката.Цвет оболочки — белый. | Уточняйте у менеджера | Уточняйте у менеджера
00-00014985 | КСВВ 16х0,4 | КабельЭлектросвязь | Кабели связи и сигнализации с изоляцией и оболочкой из ПВХ пластиката.Кабели предназначены для монтажа систем связи и сигнализации, телекоммуникации, управления и сбора данных для одиночной стационарной и нестационарной прокладки в коллекторах, тоннелях, зданиях, помещениях при отсутствии механических воздействий на кабель для кабелей КСВВ, для эксплуатации в условиях стационарной и нестационарной прокладки для кабелей КСВВГ.Кабель эксплуатируется при напряжении до 145В переменного тока в диапазоне частот до 50Гц или 200В постоянного тока.Климатическое исполнение УХЛ, категории размещения 2-5 по ГОСТ 15150.Класс пожарной опасности для кабелей КСВВ, КСВВГ — 01.8.2.5.4 ГОСТ 31565.Токопроводящие жилы: однопроволочные из медной мягкой проволоки с диаметрами проволок 0,4; 0,5; 0,64; 0,8 мм для кабелей КСВВ.Изоляция токопроводящих жил: токопроводящая жила изолируется ПВХ пластикатом.Оболочка:поверх сердечника накладывается оболочка из поливинилхлоридного пластиката.Цвет оболочки — белый. | Уточняйте у менеджера | Уточняйте у менеджера
00-00014997 | КСВВ 16х0,5 | КабельЭлектросвязь | Кабели связи и сигнализации с изоляцией и оболочкой из ПВХ пластиката.Кабели предназначены для монтажа систем связи и сигнализации, телекоммуникации, управления и сбора данных для одиночной стационарной и нестационарной прокладки в коллекторах, тоннелях, зданиях, помещениях при отсутствии механических воздействий на кабель для кабелей КСВВ, для эксплуатации в условиях стационарной и нестационарной прокладки для кабелей КСВВГ.Кабель эксплуатируется при напряжении до 145В переменного тока в диапазоне частот до 50Гц или 200В постоянного тока.Климатическое исполнение УХЛ, категории размещения 2-5 по ГОСТ 15150.Класс пожарной опасности для кабелей КСВВ, КСВВГ — 01.8.2.5.4 ГОСТ 31565.Токопроводящие жилы: однопроволочные из медной мягкой проволоки с диаметрами проволок 0,4; 0,5; 0,64; 0,8 мм для кабелей КСВВ.Изоляция токопроводящих жил: токопроводящая жила изолируется ПВХ пластикатом.Оболочка:поверх сердечника накладывается оболочка из поливинилхлоридного пластиката.Цвет оболочки — белый. | Уточняйте у менеджера | Уточняйте у менеджера
00-00014987 | КСВВ 1х2х0,4 | КабельЭлектросвязь | Кабели связи и сигнализации с изоляцией и оболочкой из ПВХ пластиката.Кабели предназначены для монтажа систем связи и сигнализации, телекоммуникации, управления и сбора данных для одиночной стационарной и нестационарной прокладки в коллекторах, тоннелях, зданиях, помещениях при отсутствии механических воздействий на кабель для кабелей КСВВ, для эксплуатации в условиях стационарной и нестационарной прокладки для кабелей КСВВГ.Кабель эксплуатируется при напряжении до 145В переменного тока в диапазоне частот до 50Гц или 200В постоянного тока.Климатическое исполнение УХЛ, категории размещения 2-5 по ГОСТ 15150.Класс пожарной опасности для кабелей КСВВ, КСВВГ — 01.8.2.5.4 ГОСТ 31565.Токопроводящие жилы: однопроволочные из медной мягкой проволоки с диаметрами проволок 0,4; 0,5; 0,64; 0,8 мм для кабелей КСВВ.Изоляция токопроводящих жил: токопроводящая жила изолируется ПВХ пластикатом.Оболочка:поверх сердечника накладывается оболочка из поливинилхлоридного пластиката.Цвет оболочки — белый. | Уточняйте у менеджера | Уточняйте у менеджера
00-00014999 | КСВВ 1х2х0,5 | КабельЭлектросвязь | Кабели связи и сигнализации с изоляцией и оболочкой из ПВХ пластиката.Кабели предназначены для монтажа систем связи и сигнализации, телекоммуникации, управления и сбора данных для одиночной стационарной и нестационарной прокладки в коллекторах, тоннелях, зданиях, помещениях при отсутствии механических воздействий на кабель для кабелей КСВВ, для эксплуатации в условиях стационарной и нестационарной прокладки для кабелей КСВВГ.Кабель эксплуатируется при напряжении до 145В переменного тока в диапазоне частот до 50Гц или 200В постоянного тока.Климатическое исполнение УХЛ, категории размещения 2-5 по ГОСТ 15150.Класс пожарной опасности для кабелей КСВВ, КСВВГ — 01.8.2.5.4 ГОСТ 31565.Токопроводящие жилы: однопроволочные из медной мягкой проволоки с диаметрами проволок 0,4; 0,5; 0,64; 0,8 мм для кабелей КСВВ.Изоляция токопроводящих жил: токопроводящая жила изолируется ПВХ пластикатом.Оболочка:поверх сердечника накладывается оболочка из поливинилхлоридного пластиката.Цвет оболочки — белый. | 14.4 | 13.42
00-00015005 | КСВВ 1х2х0,64 | КабельЭлектросвязь | Кабели связи и сигнализации с изоляцией и оболочкой из ПВХ пластиката.Кабели предназначены для монтажа систем связи и сигнализации, телекоммуникации, управления и сбора данных для одиночной стационарной и нестационарной прокладки в коллекторах, тоннелях, зданиях, помещениях при отсутствии механических воздействий на кабель для кабелей КСВВ, для эксплуатации в условиях стационарной и нестационарной прокладки для кабелей КСВВГ.Кабель эксплуатируется при напряжении до 145В переменного тока в диапазоне частот до 50Гц или 200В постоянного тока.Климатическое исполнение УХЛ, категории размещения 2-5 по ГОСТ 15150.Класс пожарной опасности для кабелей КСВВ, КСВВГ — 01.8.2.5.4 ГОСТ 31565.Токопроводящие жилы: однопроволочные из медной мягкой проволоки с диаметрами проволок 0,4; 0,5; 0,64; 0,8 мм для кабелей КСВВ.Изоляция токопроводящих жил: токопроводящая жила изолируется ПВХ пластикатом.Оболочка:поверх сердечника накладывается оболочка из поливинилхлоридного пластиката.Цвет оболочки — белый. | Уточняйте у менеджера | Уточняйте у менеджера
00-00015009 | КСВВ 1х2х0,8 | КабельЭлектросвязь | Кабели связи и сигнализации с изоляцией и оболочкой из ПВХ пластиката.Кабели предназначены для монтажа систем связи и сигнализации, телекоммуникации, управления и сбора данных для одиночной стационарной и нестационарной прокладки в коллекторах, тоннелях, зданиях, помещениях при отсутствии механических воздействий на кабель для кабелей КСВВ, для эксплуатации в условиях стационарной и нестационарной прокладки для кабелей КСВВГ.Кабель эксплуатируется при напряжении до 145В переменного тока в диапазоне частот до 50Гц или 200В постоянного тока.Климатическое исполнение УХЛ, категории размещения 2-5 по ГОСТ 15150.Класс пожарной опасности для кабелей КСВВ, КСВВГ — 01.8.2.5.4 ГОСТ 31565.Токопроводящие жилы: однопроволочные из медной мягкой проволоки с диаметрами проволок 0,4; 0,5; 0,64; 0,8 мм для кабелей КСВВ.Изоляция токопроводящих жил: токопроводящая жила изолируется ПВХ пластикатом.Оболочка:поверх сердечника накладывается оболочка из поливинилхлоридного пластиката.Цвет оболочки — белый. | Уточняйте у менеджера | Уточняйте у менеджера
00-00014986 | КСВВ 20х0,4 | КабельЭлектросвязь | Кабели связи и сигнализации с изоляцией и оболочкой из ПВХ пластиката.Кабели предназначены для монтажа систем связи и сигнализации, телекоммуникации, управления и сбора данных для одиночной стационарной и нестационарной прокладки в коллекторах, тоннелях, зданиях, помещениях при отсутствии механических воздействий на кабель для кабелей КСВВ, для эксплуатации в условиях стационарной и нестационарной прокладки для кабелей КСВВГ.Кабель эксплуатируется при напряжении до 145В переменного тока в диапазоне частот до 50Гц или 200В постоянного тока.Климатическое исполнение УХЛ, категории размещения 2-5 по ГОСТ 15150.Класс пожарной опасности для кабелей КСВВ, КСВВГ — 01.8.2.5.4 ГОСТ 31565.Токопроводящие жилы: однопроволочные из медной мягкой проволоки с диаметрами проволок 0,4; 0,5; 0,64; 0,8 мм для кабелей КСВВ.Изоляция токопроводящих жил: токопроводящая жила изолируется ПВХ пластикатом.Оболочка:поверх сердечника накладывается оболочка из поливинилхлоридного пластиката.Цвет оболочки — белый. | Уточняйте у менеджера | Уточняйте у менеджера
00-00014998 | КСВВ 20х0,5 | КабельЭлектросвязь | Кабели связи и сигнализации с изоляцией и оболочкой из ПВХ пластиката.Кабели предназначены для монтажа систем связи и сигнализации, телекоммуникации, управления и сбора данных для одиночной стационарной и нестационарной прокладки в коллекторах, тоннелях, зданиях, помещениях при отсутствии механических воздействий на кабель для кабелей КСВВ, для эксплуатации в условиях стационарной и нестационарной прокладки для кабелей КСВВГ.Кабель эксплуатируется при напряжении до 145В переменного тока в диапазоне частот до 50Гц или 200В постоянного тока.Климатическое исполнение УХЛ, категории размещения 2-5 по ГОСТ 15150.Класс пожарной опасности для кабелей КСВВ, КСВВГ — 01.8.2.5.4 ГОСТ 31565.Токопроводящие жилы: однопроволочные из медной мягкой проволоки с диаметрами проволок 0,4; 0,5; 0,64; 0,8 мм для кабелей КСВВ.Изоляция токопроводящих жил: токопроводящая жила изолируется ПВХ пластикатом.Оболочка:поверх сердечника накладывается оболочка из поливинилхлоридного пластиката.Цвет оболочки — белый. | Уточняйте у менеджера | Уточняйте у менеджера
00-00014978 | КСВВ 2х0,4 | КабельЭлектросвязь | Кабели связи и сигнализации с изоляцией и оболочкой из ПВХ пластиката.Кабели предназначены для монтажа систем связи и сигнализации, телекоммуникации, управления и сбора данных для одиночной стационарной и нестационарной прокладки в коллекторах, тоннелях, зданиях, помещениях при отсутствии механических воздействий на кабель для кабелей КСВВ, для эксплуатации в условиях стационарной и нестационарной прокладки для кабелей КСВВГ.Кабель эксплуатируется при напряжении до 145В переменного тока в диапазоне частот до 50Гц или 200В постоянного тока.Климатическое исполнение УХЛ, категории размещения 2-5 по ГОСТ 15150.Класс пожарной опасности для кабелей КСВВ, КСВВГ — 01.8.2.5.4 ГОСТ 31565.Токопроводящие жилы: однопроволочные из медной мягкой проволоки с диаметрами проволок 0,4; 0,5; 0,64; 0,8 мм для кабелей КСВВ.Изоляция токопроводящих жил: токопроводящая жила изолируется ПВХ пластикатом.Оболочка:поверх сердечника накладывается оболочка из поливинилхлоридного пластиката.Цвет оболочки — белый. | Уточняйте у менеджера | Уточняйте у менеджера
00-00069384 | КСВВ 2х0,40 | Паритет | Кабель общей скрутки для систем сигнализации, контроля доступа, управления, сбора данных. Для одиночной прокладки внутри здания. Напряжение: до 145 В переменного тока (диаметр жил 0,40-0,64 или сечение 0,12-0,35 мм.кв.) и до 300 В переменного тока (диаметр жил 0,80-1,78 или сечение 0,50-1,00 мм.кв.) частотой 10 кГц. | 12.2 | 13.54
00-00014990 | КСВВ 2х0,5 | КабельЭлектросвязь | Кабели связи и сигнализации с изоляцией и оболочкой из ПВХ пластиката.Кабели предназначены для монтажа систем связи и сигнализации, телекоммуникации, управления и сбора данных для одиночной стационарной и нестационарной прокладки в коллекторах, тоннелях, зданиях, помещениях при отсутствии механических воздействий на кабель для кабелей КСВВ, для эксплуатации в условиях стационарной и нестационарной прокладки для кабелей КСВВГ.Кабель эксплуатируется при напряжении до 145В переменного тока в диапазоне частот до 50Гц или 200В постоянного тока.Климатическое исполнение УХЛ, категории размещения 2-5 по ГОСТ 15150.Класс пожарной опасности для кабелей КСВВ, КСВВГ — 01.8.2.5.4 ГОСТ 31565.Токопроводящие жилы: однопроволочные из медной мягкой проволоки с диаметрами проволок 0,4; 0,5; 0,64; 0,8 мм для кабелей КСВВ.Изоляция токопроводящих жил: токопроводящая жила изолируется ПВХ пластикатом.Оболочка:поверх сердечника накладывается оболочка из поливинилхлоридного пластиката.Цвет оболочки — белый. | 10.28 | 9.59
00-00062572 | 1039847 | REXANT | Кабель сигнальный предназначен для монтажа систем связи и сигнализации, телекоммуникации, управления и сбора данных для одиночной стационарной и нестационарной прокладки в коллекторах, тоннелях, зданиях, помещениях при отсутствии механических воздействий на кабель. Кабель эксплуатируется при напряжении до 145 В переменного тока в диапазоне частот до 50 Гц или 200 В постоянного тока. Кабель изготавливается по ТУ 27.32.13-006-39644825-2020 и отвечает требованиям безопасности в соответствии с ГОСТ 31565-2012. 2 однопроволочные токопроводящие жилы диаметром 0,5 мм выполнены из меди и изолированы поливинилхлоридным пластикатом. Благодаря 100% отжигу жил кабель становится мягче, что упрощает процесс монтажа и увеличивает срок службы. Поверх жил накладывается оболочка из поливинилхлоридного пластиката, позволяющего эксплуатировать провод в условиях низких и высоких температур. Цвет – белый. | Уточняйте у менеджера | Уточняйте у менеджера
00-00015002 | КСВВ 2х0,64 | КабельЭлектросвязь | Кабели связи и сигнализации с изоляцией и оболочкой из ПВХ пластиката.Кабели предназначены для монтажа систем связи и сигнализации, телекоммуникации, управления и сбора данных для одиночной стационарной и нестационарной прокладки в коллекторах, тоннелях, зданиях, помещениях при отсутствии механических воздействий на кабель для кабелей КСВВ, для эксплуатации в условиях стационарной и нестационарной прокладки для кабелей КСВВГ.Кабель эксплуатируется при напряжении до 145В переменного тока в диапазоне частот до 50Гц или 200В постоянного тока.Климатическое исполнение УХЛ, категории размещения 2-5 по ГОСТ 15150.Класс пожарной опасности для кабелей КСВВ, КСВВГ — 01.8.2.5.4 ГОСТ 31565.Токопроводящие жилы: однопроволочные из медной мягкой проволоки с диаметрами проволок 0,4; 0,5; 0,64; 0,8 мм для кабелей КСВВ.Изоляция токопроводящих жил: токопроводящая жила изолируется ПВХ пластикатом.Оболочка:поверх сердечника накладывается оболочка из поливинилхлоридного пластиката.Цвет оболочки — белый. | Уточняйте у менеджера | Уточняйте у менеджера
00-00015007 | КСВВ 2х0,8 | КабельЭлектросвязь | Кабели связи и сигнализации с изоляцией и оболочкой из ПВХ пластиката.Кабели предназначены для монтажа систем связи и сигнализации, телекоммуникации, управления и сбора данных для одиночной стационарной и нестационарной прокладки в коллекторах, тоннелях, зданиях, помещениях при отсутствии механических воздействий на кабель для кабелей КСВВ, для эксплуатации в условиях стационарной и нестационарной прокладки для кабелей КСВВГ.Кабель эксплуатируется при напряжении до 145В переменного тока в диапазоне частот до 50Гц или 200В постоянного тока.Климатическое исполнение УХЛ, категории размещения 2-5 по ГОСТ 15150.Класс пожарной опасности для кабелей КСВВ, КСВВГ — 01.8.2.5.4 ГОСТ 31565.Токопроводящие жилы: однопроволочные из медной мягкой проволоки с диаметрами проволок 0,4; 0,5; 0,64; 0,8 мм для кабелей КСВВ.Изоляция токопроводящих жил: токопроводящая жила изолируется ПВХ пластикатом.Оболочка:поверх сердечника накладывается оболочка из поливинилхлоридного пластиката.Цвет оболочки — белый. | 34.18 | 31.87
00-00014988 | КСВВ 2х2х0,4 | КабельЭлектросвязь | Кабели связи и сигнализации с изоляцией и оболочкой из ПВХ пластиката.Кабели предназначены для монтажа систем связи и сигнализации, телекоммуникации, управления и сбора данных для одиночной стационарной и нестационарной прокладки в коллекторах, тоннелях, зданиях, помещениях при отсутствии механических воздействий на кабель для кабелей КСВВ, для эксплуатации в условиях стационарной и нестационарной прокладки для кабелей КСВВГ.Кабель эксплуатируется при напряжении до 145В переменного тока в диапазоне частот до 50Гц или 200В постоянного тока.Климатическое исполнение УХЛ, категории размещения 2-5 по ГОСТ 15150.Класс пожарной опасности для кабелей КСВВ, КСВВГ — 01.8.2.5.4 ГОСТ 31565.Токопроводящие жилы: однопроволочные из медной мягкой проволоки с диаметрами проволок 0,4; 0,5; 0,64; 0,8 мм для кабелей КСВВ.Изоляция токопроводящих жил: токопроводящая жила изолируется ПВХ пластикатом.Оболочка:поверх сердечника накладывается оболочка из поливинилхлоридного пластиката.Цвет оболочки — белый. | Уточняйте у менеджера | Уточняйте у менеджера
00-00015000 | КСВВ 2х2х0,5 | КабельЭлектросвязь | Кабели связи и сигнализации с изоляцией и оболочкой из ПВХ пластиката.Кабели предназначены для монтажа систем связи и сигнализации, телекоммуникации, управления и сбора данных для одиночной стационарной и нестационарной прокладки в коллекторах, тоннелях, зданиях, помещениях при отсутствии механических воздействий на кабель для кабелей КСВВ, для эксплуатации в условиях стационарной и нестационарной прокладки для кабелей КСВВГ.Кабель эксплуатируется при напряжении до 145В переменного тока в диапазоне частот до 50Гц или 200В постоянного тока.Климатическое исполнение УХЛ, категории размещения 2-5 по ГОСТ 15150.Класс пожарной опасности для кабелей КСВВ, КСВВГ — 01.8.2.5.4 ГОСТ 31565.Токопроводящие жилы: однопроволочные из медной мягкой проволоки с диаметрами проволок 0,4; 0,5; 0,64; 0,8 мм для кабелей КСВВ.Изоляция токопроводящих жил: токопроводящая жила изолируется ПВХ пластикатом.Оболочка:поверх сердечника накладывается оболочка из поливинилхлоридного пластиката.Цвет оболочки — белый. | 27.83 | 25.95
00-00015006 | КСВВ 2х2х0,64 | КабельЭлектросвязь | Кабели связи и сигнализации с изоляцией и оболочкой из ПВХ пластиката.Кабели предназначены для монтажа систем связи и сигнализации, телекоммуникации, управления и сбора данных для одиночной стационарной и нестационарной прокладки в коллекторах, тоннелях, зданиях, помещениях при отсутствии механических воздействий на кабель для кабелей КСВВ, для эксплуатации в условиях стационарной и нестационарной прокладки для кабелей КСВВГ.Кабель эксплуатируется при напряжении до 145В переменного тока в диапазоне частот до 50Гц или 200В постоянного тока.Климатическое исполнение УХЛ, категории размещения 2-5 по ГОСТ 15150.Класс пожарной опасности для кабелей КСВВ, КСВВГ — 01.8.2.5.4 ГОСТ 31565.Токопроводящие жилы: однопроволочные из медной мягкой проволоки с диаметрами проволок 0,4; 0,5; 0,64; 0,8 мм для кабелей КСВВ.Изоляция токопроводящих жил: токопроводящая жила изолируется ПВХ пластикатом.Оболочка:поверх сердечника накладывается оболочка из поливинилхлоридного пластиката.Цвет оболочки — белый. | Уточняйте у менеджера | Уточняйте у менеджера
00-00015010 | КСВВ 2х2х0,8 | КабельЭлектросвязь | Кабели связи и сигнализации с изоляцией и оболочкой из ПВХ пластиката.Кабели предназначены для монтажа систем связи и сигнализации, телекоммуникации, управления и сбора данных для одиночной стационарной и нестационарной прокладки в коллекторах, тоннелях, зданиях, помещениях при отсутствии механических воздействий на кабель для кабелей КСВВ, для эксплуатации в условиях стационарной и нестационарной прокладки для кабелей КСВВГ.Кабель эксплуатируется при напряжении до 145В переменного тока в диапазоне частот до 50Гц или 200В постоянного тока.Климатическое исполнение УХЛ, категории размещения 2-5 по ГОСТ 15150.Класс пожарной опасности для кабелей КСВВ, КСВВГ — 01.8.2.5.4 ГОСТ 31565.Токопроводящие жилы: однопроволочные из медной мягкой проволоки с диаметрами проволок 0,4; 0,5; 0,64; 0,8 мм для кабелей КСВВ.Изоляция токопроводящих жил: токопроводящая жила изолируется ПВХ пластикатом.Оболочка:поверх сердечника накладывается оболочка из поливинилхлоридного пластиката.Цвет оболочки — белый. | Уточняйте у менеджера | Уточняйте у менеджера
00-00014979 | КСВВ 4х0,4 | КабельЭлектросвязь | Кабели связи и сигнализации с изоляцией и оболочкой из ПВХ пластиката.Кабели предназначены для монтажа систем связи и сигнализации, телекоммуникации, управления и сбора данных для одиночной стационарной и нестационарной прокладки в коллекторах, тоннелях, зданиях, помещениях при отсутствии механических воздействий на кабель для кабелей КСВВ, для эксплуатации в условиях стационарной и нестационарной прокладки для кабелей КСВВГ.Кабель эксплуатируется при напряжении до 145В переменного тока в диапазоне частот до 50Гц или 200В постоянного тока.Климатическое исполнение УХЛ, категории размещения 2-5 по ГОСТ 15150.Класс пожарной опасности для кабелей КСВВ, КСВВГ — 01.8.2.5.4 ГОСТ 31565.Токопроводящие жилы: однопроволочные из медной мягкой проволоки с диаметрами проволок 0,4; 0,5; 0,64; 0,8 мм для кабелей КСВВ.Изоляция токопроводящих жил: токопроводящая жила изолируется ПВХ пластикатом.Оболочка:поверх сердечника накладывается оболочка из поливинилхлоридного пластиката.Цвет оболочки — белый. | Уточняйте у менеджера | Уточняйте у менеджера
00-00069385 | КСВВ 4х0,40 | Паритет | Кабель общей скрутки для систем сигнализации, контроля доступа, управления, сбора данных. Для одиночной прокладки внутри здания. Напряжение: до 145 В переменного тока (диаметр жил 0,40-0,64 или сечение 0,12-0,35 мм.кв.) и до 300 В переменного тока (диаметр жил 0,80-1,78 или сечение 0,50-1,00 мм.кв.) частотой 10 кГц. | 22.2 | 24.64
00-00014991 | КСВВ 4х0,5 | КабельЭлектросвязь | Кабели связи и сигнализации с изоляцией и оболочкой из ПВХ пластиката.Кабели предназначены для монтажа систем связи и сигнализации, телекоммуникации, управления и сбора данных для одиночной стационарной и нестационарной прокладки в коллекторах, тоннелях, зданиях, помещениях при отсутствии механических воздействий на кабель для кабелей КСВВ, для эксплуатации в условиях стационарной и нестационарной прокладки для кабелей КСВВГ.Кабель эксплуатируется при напряжении до 145В переменного тока в диапазоне частот до 50Гц или 200В постоянного тока.Климатическое исполнение УХЛ, категории размещения 2-5 по ГОСТ 15150.Класс пожарной опасности для кабелей КСВВ, КСВВГ — 01.8.2.5.4 ГОСТ 31565.Токопроводящие жилы: однопроволочные из медной мягкой проволоки с диаметрами проволок 0,4; 0,5; 0,64; 0,8 мм для кабелей КСВВ.Изоляция токопроводящих жил: токопроводящая жила изолируется ПВХ пластикатом.Оболочка:поверх сердечника накладывается оболочка из поливинилхлоридного пластиката.Цвет оболочки — белый. | 19.88 | 18.54
00-00062573 | 1040212 | REXANT | Кабель сигнальный предназначен для монтажа систем связи и сигнализации, телекоммуникации, управления и сбора данных для одиночной стационарной и нестационарной прокладки в коллекторах, тоннелях, зданиях, помещениях при отсутствии механических воздействий на кабель. Кабель эксплуатируется при напряжении до 145 В переменного тока в диапазоне частот до 50 Гц или 200 В постоянного тока. Кабель изготавливается по ТУ 27.32.13-006-39644825-2020 и отвечает требованиям безопасности в соответствии с ГОСТ 31565-2012. 4 однопроволочные токопроводящие жилы диаметром 0,5 мм выполнены из меди и изолированы поливинилхлоридным пластикатом. Благодаря 100% отжигу жил кабель становится мягче, что упрощает процесс монтажа и увеличивает срок службы. Поверх жил накладывается оболочка из поливинилхлоридного пластиката, позволяющего эксплуатировать провод в условиях низких и высоких температур. Цвет – белый. | Уточняйте у менеджера | Уточняйте у менеджера
00-00069386 | КСВВ 4х0,50 | Паритет | Кабель общей скрутки для систем сигнализации, контроля доступа, управления, сбора данных. Для одиночной прокладки внутри здания. Напряжение: до 145 В переменного тока (диаметр жил 0,40-0,64 или сечение 0,12-0,35 мм.кв.) и до 300 В переменного тока (диаметр жил 0,80-1,78 или сечение 0,50-1,00 мм.кв.) частотой 10 кГц. | 33.1 | 36.74
00-00015003 | КСВВ 4х0,64 | КабельЭлектросвязь | Кабели связи и сигнализации с изоляцией и оболочкой из ПВХ пластиката.Кабели предназначены для монтажа систем связи и сигнализации, телекоммуникации, управления и сбора данных для одиночной стационарной и нестационарной прокладки в коллекторах, тоннелях, зданиях, помещениях при отсутствии механических воздействий на кабель для кабелей КСВВ, для эксплуатации в условиях стационарной и нестационарной прокладки для кабелей КСВВГ.Кабель эксплуатируется при напряжении до 145В переменного тока в диапазоне частот до 50Гц или 200В постоянного тока.Климатическое исполнение УХЛ, категории размещения 2-5 по ГОСТ 15150.Класс пожарной опасности для кабелей КСВВ, КСВВГ — 01.8.2.5.4 ГОСТ 31565.Токопроводящие жилы: однопроволочные из медной мягкой проволоки с диаметрами проволок 0,4; 0,5; 0,64; 0,8 мм для кабелей КСВВ.Изоляция токопроводящих жил: токопроводящая жила изолируется ПВХ пластикатом.Оболочка:поверх сердечника накладывается оболочка из поливинилхлоридного пластиката.Цвет оболочки — белый. | Уточняйте у менеджера | Уточняйте у менеджера
00-00015008 | КСВВ 4х0,8 | КабельЭлектросвязь | Кабели связи и сигнализации с изоляцией и оболочкой из ПВХ пластиката.Кабели предназначены для монтажа систем связи и сигнализации, телекоммуникации, управления и сбора данных для одиночной стационарной и нестационарной прокладки в коллекторах, тоннелях, зданиях, помещениях при отсутствии механических воздействий на кабель для кабелей КСВВ, для эксплуатации в условиях стационарной и нестационарной прокладки для кабелей КСВВГ.Кабель эксплуатируется при напряжении до 145В переменного тока в диапазоне частот до 50Гц или 200В постоянного тока.Климатическое исполнение УХЛ, категории размещения 2-5 по ГОСТ 15150.Класс пожарной опасности для кабелей КСВВ, КСВВГ — 01.8.2.5.4 ГОСТ 31565.Токопроводящие жилы: однопроволочные из медной мягкой проволоки с диаметрами проволок 0,4; 0,5; 0,64; 0,8 мм для кабелей КСВВ.Изоляция токопроводящих жил: токопроводящая жила изолируется ПВХ пластикатом.Оболочка:поверх сердечника накладывается оболочка из поливинилхлоридного пластиката.Цвет оболочки — белый. | 60.26 | 56.19
00-00014989 | КСВВ 4х2х0,4 | КабельЭлектросвязь | Кабели связи и сигнализации с изоляцией и оболочкой из ПВХ пластиката.Кабели предназначены для монтажа систем связи и сигнализации, телекоммуникации, управления и сбора данных для одиночной стационарной и нестационарной прокладки в коллекторах, тоннелях, зданиях, помещениях при отсутствии механических воздействий на кабель для кабелей КСВВ, для эксплуатации в условиях стационарной и нестационарной прокладки для кабелей КСВВГ.Кабель эксплуатируется при напряжении до 145В переменного тока в диапазоне частот до 50Гц или 200В постоянного тока.Климатическое исполнение УХЛ, категории размещения 2-5 по ГОСТ 15150.Класс пожарной опасности для кабелей КСВВ, КСВВГ — 01.8.2.5.4 ГОСТ 31565.Токопроводящие жилы: однопроволочные из медной мягкой проволоки с диаметрами проволок 0,4; 0,5; 0,64; 0,8 мм для кабелей КСВВ.Изоляция токопроводящих жил: токопроводящая жила изолируется ПВХ пластикатом.Оболочка:поверх сердечника накладывается оболочка из поливинилхлоридного пластиката.Цвет оболочки — белый. | Уточняйте у менеджера | Уточняйте у менеджера
00-00015001 | КСВВ 4х2х0,5 | КабельЭлектросвязь | Кабели связи и сигнализации с изоляцией и оболочкой из ПВХ пластиката.Кабели предназначены для монтажа систем связи и сигнализации, телекоммуникации, управления и сбора данных для одиночной стационарной и нестационарной прокладки в коллекторах, тоннелях, зданиях, помещениях при отсутствии механических воздействий на кабель для кабелей КСВВ, для эксплуатации в условиях стационарной и нестационарной прокладки для кабелей КСВВГ.Кабель эксплуатируется при напряжении до 145В переменного тока в диапазоне частот до 50Гц или 200В постоянного тока.Климатическое исполнение УХЛ, категории размещения 2-5 по ГОСТ 15150.Класс пожарной опасности для кабелей КСВВ, КСВВГ — 01.8.2.5.4 ГОСТ 31565.Токопроводящие жилы: однопроволочные из медной мягкой проволоки с диаметрами проволок 0,4; 0,5; 0,64; 0,8 мм для кабелей КСВВ.Изоляция токопроводящих жил: токопроводящая жила изолируется ПВХ пластикатом.Оболочка:поверх сердечника накладывается оболочка из поливинилхлоридного пластиката.Цвет оболочки — белый. | Уточняйте у менеджера | Уточняйте у менеджера
00-00014980 | КСВВ 6х0,4 | КабельЭлектросвязь | Кабели связи и сигнализации с изоляцией и оболочкой из ПВХ пластиката.Кабели предназначены для монтажа систем связи и сигнализации, телекоммуникации, управления и сбора данных для одиночной стационарной и нестационарной прокладки в коллекторах, тоннелях, зданиях, помещениях при отсутствии механических воздействий на кабель для кабелей КСВВ, для эксплуатации в условиях стационарной и нестационарной прокладки для кабелей КСВВГ.Кабель эксплуатируется при напряжении до 145В переменного тока в диапазоне частот до 50Гц или 200В постоянного тока.Климатическое исполнение УХЛ, категории размещения 2-5 по ГОСТ 15150.Класс пожарной опасности для кабелей КСВВ, КСВВГ — 01.8.2.5.4 ГОСТ 31565.Токопроводящие жилы: однопроволочные из медной мягкой проволоки с диаметрами проволок 0,4; 0,5; 0,64; 0,8 мм для кабелей КСВВ.Изоляция токопроводящих жил: токопроводящая жила изолируется ПВХ пластикатом.Оболочка:поверх сердечника накладывается оболочка из поливинилхлоридного пластиката.Цвет оболочки — белый. | Уточняйте у менеджера | Уточняйте у менеджера
00-00014992 | КСВВ 6х0,5 | КабельЭлектросвязь | Кабели связи и сигнализации с изоляцией и оболочкой из ПВХ пластиката.Кабели предназначены для монтажа систем связи и сигнализации, телекоммуникации, управления и сбора данных для одиночной стационарной и нестационарной прокладки в коллекторах, тоннелях, зданиях, помещениях при отсутствии механических воздействий на кабель для кабелей КСВВ, для эксплуатации в условиях стационарной и нестационарной прокладки для кабелей КСВВГ.Кабель эксплуатируется при напряжении до 145В переменного тока в диапазоне частот до 50Гц или 200В постоянного тока.Климатическое исполнение УХЛ, категории размещения 2-5 по ГОСТ 15150.Класс пожарной опасности для кабелей КСВВ, КСВВГ — 01.8.2.5.4 ГОСТ 31565.Токопроводящие жилы: однопроволочные из медной мягкой проволоки с диаметрами проволок 0,4; 0,5; 0,64; 0,8 мм для кабелей КСВВ.Изоляция токопроводящих жил: токопроводящая жила изолируется ПВХ пластикатом.Оболочка:поверх сердечника накладывается оболочка из поливинилхлоридного пластиката.Цвет оболочки — белый. | 29.83 | 27.81
00-00069387 | КСВВ 6х0,50 | Паритет | Кабель общей скрутки для систем сигнализации, контроля доступа, управления, сбора данных. Для одиночной прокладки внутри здания. Напряжение: до 145 В переменного тока (диаметр жил 0,40-0,64 или сечение 0,12-0,35 мм.кв.) и до 300 В переменного тока (диаметр жил 0,80-1,78 или сечение 0,50-1,00 мм.кв.) частотой 10 кГц. | 52.6 | 58.39
00-00015004 | КСВВ 6х0,64 | КабельЭлектросвязь | Кабели связи и сигнализации с изоляцией и оболочкой из ПВХ пластиката.Кабели предназначены для монтажа систем связи и сигнализации, телекоммуникации, управления и сбора данных для одиночной стационарной и нестационарной прокладки в коллекторах, тоннелях, зданиях, помещениях при отсутствии механических воздействий на кабель для кабелей КСВВ, для эксплуатации в условиях стационарной и нестационарной прокладки для кабелей КСВВГ.Кабель эксплуатируется при напряжении до 145В переменного тока в диапазоне частот до 50Гц или 200В постоянного тока.Климатическое исполнение УХЛ, категории размещения 2-5 по ГОСТ 15150.Класс пожарной опасности для кабелей КСВВ, КСВВГ — 01.8.2.5.4 ГОСТ 31565.Токопроводящие жилы: однопроволочные из медной мягкой проволоки с диаметрами проволок 0,4; 0,5; 0,64; 0,8 мм для кабелей КСВВ.Изоляция токопроводящих жил: токопроводящая жила изолируется ПВХ пластикатом.Оболочка:поверх сердечника накладывается оболочка из поливинилхлоридного пластиката.Цвет оболочки — белый. | Уточняйте у менеджера | Уточняйте у менеджера
00-00014981 | КСВВ 8х0,4 | КабельЭлектросвязь | Кабели связи и сигнализации с изоляцией и оболочкой из ПВХ пластиката.Кабели предназначены для монтажа систем связи и сигнализации, телекоммуникации, управления и сбора данных для одиночной стационарной и нестационарной прокладки в коллекторах, тоннелях, зданиях, помещениях при отсутствии механических воздействий на кабель для кабелей КСВВ, для эксплуатации в условиях стационарной и нестационарной прокладки для кабелей КСВВГ.Кабель эксплуатируется при напряжении до 145В переменного тока в диапазоне частот до 50Гц или 200В постоянного тока.Климатическое исполнение УХЛ, категории размещения 2-5 по ГОСТ 15150.Класс пожарной опасности для кабелей КСВВ, КСВВГ — 01.8.2.5.4 ГОСТ 31565.Токопроводящие жилы: однопроволочные из медной мягкой проволоки с диаметрами проволок 0,4; 0,5; 0,64; 0,8 мм для кабелей КСВВ.Изоляция токопроводящих жил: токопроводящая жила изолируется ПВХ пластикатом.Оболочка:поверх сердечника накладывается оболочка из поливинилхлоридного пластиката.Цвет оболочки — белый. | Уточняйте у менеджера | Уточняйте у менеджера
00-00014993 | КСВВ 8х0,5 | КабельЭлектросвязь | Кабели связи и сигнализации с изоляцией и оболочкой из ПВХ пластиката.Кабели предназначены для монтажа систем связи и сигнализации, телекоммуникации, управления и сбора данных для одиночной стационарной и нестационарной прокладки в коллекторах, тоннелях, зданиях, помещениях при отсутствии механических воздействий на кабель для кабелей КСВВ, для эксплуатации в условиях стационарной и нестационарной прокладки для кабелей КСВВГ.Кабель эксплуатируется при напряжении до 145В переменного тока в диапазоне частот до 50Гц или 200В постоянного тока.Климатическое исполнение УХЛ, категории размещения 2-5 по ГОСТ 15150.Класс пожарной опасности для кабелей КСВВ, КСВВГ — 01.8.2.5.4 ГОСТ 31565.Токопроводящие жилы: однопроволочные из медной мягкой проволоки с диаметрами проволок 0,4; 0,5; 0,64; 0,8 мм для кабелей КСВВ.Изоляция токопроводящих жил: токопроводящая жила изолируется ПВХ пластикатом.Оболочка:поверх сердечника накладывается оболочка из поливинилхлоридного пластиката.Цвет оболочки — белый. | 38.78 | 36.16
00-00069388 | КСВВ 8х0,50 | Паритет | Кабель общей скрутки для систем сигнализации, контроля доступа, управления, сбора данных. Для одиночной прокладки внутри здания. Напряжение: до 145 В переменного тока (диаметр жил 0,40-0,64 или сечение 0,12-0,35 мм.кв.) и до 300 В переменного тока (диаметр жил 0,80-1,78 или сечение 0,50-1,00 мм.кв.) частотой 10 кГц. | 69.3 | 76.92
00-00069389 | КСВВГл 4х0,20 | Паритет | Кабель гибкий общей скрутки для систем сигнализации, контроля доступа, управления, сбора данных. Для нестационарной одиночной прокладки внутри здания. Напряжение: до 145 В переменного тока (диаметр жил 0,40-0,64 или сечение 0,12-0,35 мм.кв.) и до 300 В переменного тока (диаметр жил 0,80-1,78 или сечение 0,50-1,00 мм.кв.) частотой 10 кГц. | 47.2 | 52.39
00-00024185 | КСВВГнг(А)-LS 4х0,50 | Паритет | Кабель гибкий общей скрутки для систем сигнализации, контроля доступа, управления, сбора данных. Для нестационарной групповой прокладки. Напряжение: до 145 В переменного тока (диаметр жил 0,40-0,64 или сечение 0,12-0,35 мм.кв.) и до 300 В переменного тока (диаметр жил 0,80-1,78 или сечение 0,50-1,00 мм.кв.) частотой 10 кГц. Скрыть | 102.9 | 101.65
03-00012417 | КСВВнг(A)-LS 1х2х0,97 | Паритет | Кабель парной скрутки для систем сигнализации, контроля доступа, управления, сбора данных. Для групповой прокладки. Напряжение: до 145 В переменного тока (диаметр жил 0,40-0,64 или сечение 0,12-0,35 мм.кв.) и до 300 В переменного тока (диаметр жил 0,80-1,78 или сечение 0,50-1,00 мм.кв.) частотой 10 кГц. | 52.3 | 47.02
03-00008994 | КСВВнг(А)-LS 10х0,5 | КабельЭлектросвязь | Кабель связи и сигнализации с изоляцией и оболочкой из ПВХ пластиката пониженной пожароопасности с низким дымо- газовыделением.Кабели предназначены для монтажа систем связи и сигнализации, телекоммуникации, управления и сбора данных для групповой стационарной прокладки, без механических воздействий на кабель.Кабель эксплуатируется при напряжении до 145В переменного тока в диапазоне частот до 50Гц или 200В постоянного тока.Климатическое исполнение УХЛ, категории размещения 2-5 по ГОСТ 15150.Класс пожарной опасности для кабелей КСВВнг(А)-LS, КСВВГнг(А)-LS — П16.8.2.2.2 ГОСТ 31565.Токопроводящие жилы: однопроволочные из медной мягкой проволоки с диаметрами проволок 0,4; 0,5; 0,64; 0,8 мм.Изоляция токопроводящих жил: из ПВХ пластиката пониженной пожароопасности с низким дымо-газовыделением.Оболочка: из ПВХ пластиката пониженной пожароопасности с низким дымо- газовыделением.Цвет оболочки — красный. | 48.81 | 45.52
00-00056282 | КСВВнг(А)-LS 10х0,50 | Паритет | Кабель парной скрутки для систем сигнализации, контроля доступа, управления, сбора данных. Для групповой прокладки. Напряжение: до 145 В переменного тока (диаметр жил 0,40-0,64 или сечение 0,12-0,35 мм.кв.) и до 300 В переменного тока (диаметр жил 0,80-1,78 или сечение 0,50-1,00 мм.кв.) частотой 10 кГц. | 60.7 | 54.58
00-00015045 | КСВВнг(А)-LS 12х0,5 | КабельЭлектросвязь | Кабель связи и сигнализации с изоляцией и оболочкой из ПВХ пластиката пониженной пожароопасности с низким дымо- газовыделением.Кабели предназначены для монтажа систем связи и сигнализации, телекоммуникации, управления и сбора данных для групповой стационарной прокладки, без механических воздействий на кабель.Кабель эксплуатируется при напряжении до 145В переменного тока в диапазоне частот до 50Гц или 200В постоянного тока.Климатическое исполнение УХЛ, категории размещения 2-5 по ГОСТ 15150.Класс пожарной опасности для кабелей КСВВнг(А)-LS, КСВВГнг(А)-LS — П16.8.2.2.2 ГОСТ 31565.Токопроводящие жилы: однопроволочные из медной мягкой проволоки с диаметрами проволок 0,4; 0,5; 0,64; 0,8 мм.Изоляция токопроводящих жил: из ПВХ пластиката пониженной пожароопасности с низким дымо-газовыделением.Оболочка: из ПВХ пластиката пониженной пожароопасности с низким дымо- газовыделением.Цвет оболочки — красный. | 61.18 | 57.05
00-00034366 | КСВВнг(А)-LS 12х0,50 | Паритет | Кабель парной скрутки для систем сигнализации, контроля доступа, управления, сбора данных. Для групповой прокладки. Напряжение: до 145 В переменного тока (диаметр жил 0,40-0,64 или сечение 0,12-0,35 мм.кв.) и до 300 В переменного тока (диаметр жил 0,80-1,78 или сечение 0,50-1,00 мм.кв.) частотой 10 кГц. | 71.3 | 64.11
00-00015046 | КСВВнг(А)-LS 14х0,5 | КабельЭлектросвязь | Кабель связи и сигнализации с изоляцией и оболочкой из ПВХ пластиката пониженной пожароопасности с низким дымо- газовыделением.Кабели предназначены для монтажа систем связи и сигнализации, телекоммуникации, управления и сбора данных для групповой стационарной прокладки, без механических воздействий на кабель.Кабель эксплуатируется при напряжении до 145В переменного тока в диапазоне частот до 50Гц или 200В постоянного тока.Климатическое исполнение УХЛ, категории размещения 2-5 по ГОСТ 15150.Класс пожарной опасности для кабелей КСВВнг(А)-LS, КСВВГнг(А)-LS — П16.8.2.2.2 ГОСТ 31565.Токопроводящие жилы: однопроволочные из медной мягкой проволоки с диаметрами проволок 0,4; 0,5; 0,64; 0,8 мм.Изоляция токопроводящих жил: из ПВХ пластиката пониженной пожароопасности с низким дымо-газовыделением.Оболочка: из ПВХ пластиката пониженной пожароопасности с низким дымо- газовыделением.Цвет оболочки — красный. | 68.3 | 63.69
00-00015047 | КСВВнг(А)-LS 16х0,5 | КабельЭлектросвязь | Кабель связи и сигнализации с изоляцией и оболочкой из ПВХ пластиката пониженной пожароопасности с низким дымо- газовыделением.Кабели предназначены для монтажа систем связи и сигнализации, телекоммуникации, управления и сбора данных для групповой стационарной прокладки, без механических воздействий на кабель.Кабель эксплуатируется при напряжении до 145В переменного тока в диапазоне частот до 50Гц или 200В постоянного тока.Климатическое исполнение УХЛ, категории размещения 2-5 по ГОСТ 15150.Класс пожарной опасности для кабелей КСВВнг(А)-LS, КСВВГнг(А)-LS — П16.8.2.2.2 ГОСТ 31565.Токопроводящие жилы: однопроволочные из медной мягкой проволоки с диаметрами проволок 0,4; 0,5; 0,64; 0,8 мм.Изоляция токопроводящих жил: из ПВХ пластиката пониженной пожароопасности с низким дымо-газовыделением.Оболочка: из ПВХ пластиката пониженной пожароопасности с низким дымо- газовыделением.Цвет оболочки — красный. | Уточняйте у менеджера | Уточняйте у менеджера
00-00069390 | КСВВнг(А)-LS 18х0,50 | Паритет | Кабель общей скрутки для систем сигнализации, контроля доступа, управления, сбора данных. Для групповой прокладки. Напряжение: до 145 В переменного тока (диаметр жил 0,40-0,64 или сечение 0,12-0,35 мм.кв.) и до 300 В переменного тока (диаметр жил 0,80-1,78 или сечение 0,50-1,00 мм.кв.) частотой 10 кГц. | 108.1 | 97.19
03-00005437 | КСВВнг(А)-LS 1х2х0,8 | КабельЭлектросвязь | Кабель связи и сигнализации с изоляцией и оболочкой из ПВХ пластиката пониженной пожароопасности с низким дымо- газовыделением.Кабели предназначены для монтажа систем связи и сигнализации, телекоммуникации, управления и сбора данных для групповой стационарной прокладки, без механических воздействий на кабель.Кабель эксплуатируется при напряжении до 145В переменного тока в диапазоне частот до 50Гц или 200В постоянного тока.Климатическое исполнение УХЛ, категории размещения 2-5 по ГОСТ 15150.Класс пожарной опасности для кабелей КСВВнг(А)-LS, КСВВГнг(А)-LS — П16.8.2.2.2 ГОСТ 31565.Токопроводящие жилы: однопроволочные из медной мягкой проволоки с диаметрами проволок 0,4; 0,5; 0,64; 0,8 мм.Изоляция токопроводящих жил: из ПВХ пластиката пониженной пожароопасности с низким дымо-газовыделением.Оболочка: из ПВХ пластиката пониженной пожароопасности с низким дымо- газовыделением.Цвет оболочки — красный. | Уточняйте у менеджера | Уточняйте у менеджера
00-00029325 | КСВВнг(А)-LS 1х2х0,80 | Паритет | Кабель парной скрутки для систем сигнализации, контроля доступа, управления, сбора данных. Для групповой прокладки. Напряжение: до 145 В переменного тока (диаметр жил 0,40-0,64 или сечение 0,12-0,35 мм.кв.) и до 300 В переменного тока (диаметр жил 0,80-1,78 или сечение 0,50-1,00 мм.кв.) частотой 10 кГц. | 39.5 | 35.51
00-00069391 | КСВВнг(А)-LS 1х2х1,13 | Паритет | Кабель парной скрутки для систем сигнализации, контроля доступа, управления, сбора данных. Для групповой прокладки. Напряжение: до 145 В переменного тока (диаметр жил 0,40-0,64 или сечение 0,12-0,35 мм.кв.) и до 300 В переменного тока (диаметр жил 0,80-1,78 или сечение 0,50-1,00 мм.кв.) частотой 10 кГц. | 70.4 | 63.3
00-00069392 | КСВВнг(А)-LS 1х2х1,38 | Паритет | Кабель парной скрутки для систем сигнализации, контроля доступа, управления, сбора данных. Для групповой прокладки. Напряжение: до 145 В переменного тока (диаметр жил 0,40-0,64 или сечение 0,12-0,35 мм.кв.) и до 300 В переменного тока (диаметр жил 0,80-1,78 или сечение 0,50-1,00 мм.кв.) частотой 10 кГц. | 100.5 | 90.36
00-00119217 | КСВВнг(А)-LS 1х2х1,78 | Паритет | Кабель парной скрутки для систем сигнализации, контроля доступа, управления, сбора данных. Для групповой прокладки. Напряжение: до 145 В переменного тока (диаметр жил 0,40-0,64 или сечение 0,12-0,35 мм.кв.) и до 300 В переменного тока (диаметр жил 0,80-1,78 или сечение 0,50-1,00 мм.кв.) частотой 10 кГц. | 152.1 | 136.75
00-00015048 | КСВВнг(А)-LS 20х0,5 | КабельЭлектросвязь | Кабель связи и сигнализации с изоляцией и оболочкой из ПВХ пластиката пониженной пожароопасности с низким дымо- газовыделением.Кабели предназначены для монтажа систем связи и сигнализации, телекоммуникации, управления и сбора данных для групповой стационарной прокладки, без механических воздействий на кабель.Кабель эксплуатируется при напряжении до 145В переменного тока в диапазоне частот до 50Гц или 200В постоянного тока.Климатическое исполнение УХЛ, категории размещения 2-5 по ГОСТ 15150.Класс пожарной опасности для кабелей КСВВнг(А)-LS, КСВВГнг(А)-LS — П16.8.2.2.2 ГОСТ 31565.Токопроводящие жилы: однопроволочные из медной мягкой проволоки с диаметрами проволок 0,4; 0,5; 0,64; 0,8 мм.Изоляция токопроводящих жил: из ПВХ пластиката пониженной пожароопасности с низким дымо-газовыделением.Оболочка: из ПВХ пластиката пониженной пожароопасности с низким дымо- газовыделением.Цвет оболочки — красный. | Уточняйте у менеджера | Уточняйте у менеджера
00-00035079 | КСВВнг(А)-LS 20х0,50 | Паритет | Кабель парной скрутки для систем сигнализации, контроля доступа, управления, сбора данных. Для групповой прокладки. Напряжение: до 145 В переменного тока (диаметр жил 0,40-0,64 или сечение 0,12-0,35 мм.кв.) и до 300 В переменного тока (диаметр жил 0,80-1,78 или сечение 0,50-1,00 мм.кв.) частотой 10 кГц. | 115.3 | 103.67
03-00005438 | КСВВнг(А)-LS 2х0,5 | КабельЭлектросвязь | Кабель связи и сигнализации с изоляцией и оболочкой из ПВХ пластиката пониженной пожароопасности с низким дымо- газовыделением.Кабели предназначены для монтажа систем связи и сигнализации, телекоммуникации, управления и сбора данных для групповой стационарной прокладки, без механических воздействий на кабель.Кабель эксплуатируется при напряжении до 145В переменного тока в диапазоне частот до 50Гц или 200В постоянного тока.Климатическое исполнение УХЛ, категории размещения 2-5 по ГОСТ 15150.Класс пожарной опасности для кабелей КСВВнг(А)-LS, КСВВГнг(А)-LS — П16.8.2.2.2 ГОСТ 31565.Токопроводящие жилы: однопроволочные из медной мягкой проволоки с диаметрами проволок 0,4; 0,5; 0,64; 0,8 мм.Изоляция токопроводящих жил: из ПВХ пластиката пониженной пожароопасности с низким дымо-газовыделением.Оболочка: из ПВХ пластиката пониженной пожароопасности с низким дымо- газовыделением.Цвет оболочки — красный. | 10.67 | 9.95
00-00035088 | КСВВнг(А)-LS 2х0,50 | Паритет | Кабель общей скрутки для групповой внутренней стационарной прокладки относительной влажности воздуха до 98% при температуре до 35С, для систем сигнализации, контроля доступа, управления, сбора данных. | 13.9 | 12.5
00-00027132 | 1053361 | REXANT | Кабель сигнальный применяется внутри и вне помещений, при условии защиты от прямого воздействия солнечного излучения и атмосферных осадков, в том числе во взрывоопасных зонах любого класса. Изготавливается по ТУ 27.32.13-006-39644825-2020. При одиночной прокладке кабели марки КСВВ нг(А)LS не распространяют горение по ГОСТ 31565-2012. 2 однопроволочные токопроводящие жилы диаметром 0,5 мм выполнены из меди и подвергнуты 100% отжигу, благодаря чему кабель становится мягче, что упрощает процесс монтажа и увеличивает срок службы. Жилы изолированы поливинилхлоридным пластикатом. Сверху накладывается оболочка из поливинилхлоридного пластиката, обладающего пониженной пожароопасностью и низким дымо- и газовыделением. Температура прокладки: –10…+50 °С. | Уточняйте у менеджера | Уточняйте у менеджера
03-00005439 | КСВВнг(А)-LS 2х0,8 | КабельЭлектросвязь | Кабель связи и сигнализации с изоляцией и оболочкой из ПВХ пластиката пониженной пожароопасности с низким дымо- газовыделением.Кабели предназначены для монтажа систем связи и сигнализации, телекоммуникации, управления и сбора данных для групповой стационарной прокладки, без механических воздействий на кабель.Кабель эксплуатируется при напряжении до 145В переменного тока в диапазоне частот до 50Гц или 200В постоянного тока.Климатическое исполнение УХЛ, категории размещения 2-5 по ГОСТ 15150.Класс пожарной опасности для кабелей КСВВнг(А)-LS, КСВВГнг(А)-LS — П16.8.2.2.2 ГОСТ 31565.Токопроводящие жилы: однопроволочные из медной мягкой проволоки с диаметрами проволок 0,4; 0,5; 0,64; 0,8 мм.Изоляция токопроводящих жил: из ПВХ пластиката пониженной пожароопасности с низким дымо-газовыделением.Оболочка: из ПВХ пластиката пониженной пожароопасности с низким дымо- газовыделением.Цвет оболочки — красный. | Уточняйте у менеджера | Уточняйте у менеджера
00-00015050 | КСВВнг(А)-LS 2х2х0,5 | КабельЭлектросвязь | Кабель связи и сигнализации с изоляцией и оболочкой из ПВХ пластиката пониженной пожароопасности с низким дымо- газовыделением.Кабели предназначены для монтажа систем связи и сигнализации, телекоммуникации, управления и сбора данных для групповой стационарной прокладки, без механических воздействий на кабель.Кабель эксплуатируется при напряжении до 145В переменного тока в диапазоне частот до 50Гц или 200В постоянного тока.Климатическое исполнение УХЛ, категории размещения 2-5 по ГОСТ 15150.Класс пожарной опасности для кабелей КСВВнг(А)-LS, КСВВГнг(А)-LS — П16.8.2.2.2 ГОСТ 31565.Токопроводящие жилы: однопроволочные из медной мягкой проволоки с диаметрами проволок 0,4; 0,5; 0,64; 0,8 мм.Изоляция токопроводящих жил: из ПВХ пластиката пониженной пожароопасности с низким дымо-газовыделением.Оболочка: из ПВХ пластиката пониженной пожароопасности с низким дымо- газовыделением.Цвет оболочки — красный. | 28.55 | 26.62
00-00015057 | КСВВнг(А)-LS 2х2х0,8 | КабельЭлектросвязь | Кабель связи и сигнализации с изоляцией и оболочкой из ПВХ пластиката пониженной пожароопасности с низким дымо- газовыделением.Кабели предназначены для монтажа систем связи и сигнализации, телекоммуникации, управления и сбора данных для групповой стационарной прокладки, без механических воздействий на кабель.Кабель эксплуатируется при напряжении до 145В переменного тока в диапазоне частот до 50Гц или 200В постоянного тока.Климатическое исполнение УХЛ, категории размещения 2-5 по ГОСТ 15150.Класс пожарной опасности для кабелей КСВВнг(А)-LS, КСВВГнг(А)-LS — П16.8.2.2.2 ГОСТ 31565.Токопроводящие жилы: однопроволочные из медной мягкой проволоки с диаметрами проволок 0,4; 0,5; 0,64; 0,8 мм.Изоляция токопроводящих жил: из ПВХ пластиката пониженной пожароопасности с низким дымо-газовыделением.Оболочка: из ПВХ пластиката пониженной пожароопасности с низким дымо- газовыделением.Цвет оболочки — красный. | Уточняйте у менеджера | Уточняйте у менеджера
00-00069393 | КСВВнг(А)-LS 2х2х0,80 | Паритет | Кабель парной скрутки для систем сигнализации, контроля доступа, управления, сбора данных. Для групповой прокладки. Напряжение: до 145 В переменного тока (диаметр жил 0,40-0,64 или сечение 0,12-0,35 мм.кв.) и до 300 В переменного тока (диаметр жил 0,80-1,78 или сечение 0,50-1,00 мм.кв.) частотой 10 кГц. | 74.5 | 66.98
00-00028775 | КСВВнг(А)-LS 2х2х0,97 | Паритет | Кабель парной скрутки для систем сигнализации, контроля доступа, управления, сбора данных. Для групповой прокладки. Напряжение: до 145 В переменного тока (диаметр жил 0,40-0,64 или сечение 0,12-0,35 мм.кв.) и до 300 В переменного тока (диаметр жил 0,80-1,78 или сечение 0,50-1,00 мм.кв.) частотой 10 кГц. | 98.8 | 88.83
00-00069394 | КСВВнг(А)-LS 2х2х1,13 | Паритет | Кабель парной скрутки для систем сигнализации, контроля доступа, управления, сбора данных. Для групповой прокладки. Напряжение: до 145 В переменного тока (диаметр жил 0,40-0,64 или сечение 0,12-0,35 мм.кв.) и до 300 В переменного тока (диаметр жил 0,80-1,78 или сечение 0,50-1,00 мм.кв.) частотой 10 кГц. | 133 | 119.58
00-00069395 | КСВВнг(А)-LS 2х2х1,38 | Паритет | Кабель парной скрутки для систем сигнализации, контроля доступа, управления, сбора данных. Для групповой прокладки. Напряжение: до 145 В переменного тока (диаметр жил 0,40-0,64 или сечение 0,12-0,35 мм.кв.) и до 300 В переменного тока (диаметр жил 0,80-1,78 или сечение 0,50-1,00 мм.кв.) частотой 10 кГц. | 194.6 | 174.96
03-00005440 | КСВВнг(А)-LS 4х0,5 | КабельЭлектросвязь | Кабель связи и сигнализации с изоляцией и оболочкой из ПВХ пластиката пониженной пожароопасности с низким дымо- газовыделением.Кабели предназначены для монтажа систем связи и сигнализации, телекоммуникации, управления и сбора данных для групповой стационарной прокладки, без механических воздействий на кабель.Кабель эксплуатируется при напряжении до 145В переменного тока в диапазоне частот до 50Гц или 200В постоянного тока.Климатическое исполнение УХЛ, категории размещения 2-5 по ГОСТ 15150.Класс пожарной опасности для кабелей КСВВнг(А)-LS, КСВВГнг(А)-LS — П16.8.2.2.2 ГОСТ 31565.Токопроводящие жилы: однопроволочные из медной мягкой проволоки с диаметрами проволок 0,4; 0,5; 0,64; 0,8 мм.Изоляция токопроводящих жил: из ПВХ пластиката пониженной пожароопасности с низким дымо-газовыделением.Оболочка: из ПВХ пластиката пониженной пожароопасности с низким дымо- газовыделением.Цвет оболочки — красный. | 20.39 | 19.01
00-00028776 | КСВВнг(А)-LS 4х0,50 | Паритет | Кабель общей скрутки для групповой внутренней стационарной прокладки относительной влажности воздуха до 98% при температуре до 35С, для систем сигнализации, контроля доступа, управления, сбора данных. | 25.4 | 22.84
00-00085271 | КСВВнг(А)-LS 4х0,64 | Паритет | Кабель общей скрутки для систем сигнализации, контроля доступа, управления, сбора данных. Для групповой прокладки. Напряжение: до 145 В переменного тока (диаметр жил 0,40-0,64 или сечение 0,12-0,35 мм.кв.) и до 300 В переменного тока (диаметр жил 0,80-1,78 или сечение 0,50-1,00 мм.кв.) частотой 10 кГц. | 50.4 | 49.79
00-00015055 | КСВВнг(А)-LS 4х0,8 | КабельЭлектросвязь | Кабель связи и сигнализации с изоляцией и оболочкой из ПВХ пластиката пониженной пожароопасности с низким дымо- газовыделением.Кабели предназначены для монтажа систем связи и сигнализации, телекоммуникации, управления и сбора данных для групповой стационарной прокладки, без механических воздействий на кабель.Кабель эксплуатируется при напряжении до 145В переменного тока в диапазоне частот до 50Гц или 200В постоянного тока.Климатическое исполнение УХЛ, категории размещения 2-5 по ГОСТ 15150.Класс пожарной опасности для кабелей КСВВнг(А)-LS, КСВВГнг(А)-LS — П16.8.2.2.2 ГОСТ 31565.Токопроводящие жилы: однопроволочные из медной мягкой проволоки с диаметрами проволок 0,4; 0,5; 0,64; 0,8 мм.Изоляция токопроводящих жил: из ПВХ пластиката пониженной пожароопасности с низким дымо-газовыделением.Оболочка: из ПВХ пластиката пониженной пожароопасности с низким дымо- газовыделением.Цвет оболочки — красный. | Уточняйте у менеджера | Уточняйте у менеджера
00-00015051 | КСВВнг(А)-LS 4х2х0,5 | КабельЭлектросвязь | Кабель связи и сигнализации с изоляцией и оболочкой из ПВХ пластиката пониженной пожароопасности с низким дымо- газовыделением.Кабели предназначены для монтажа систем связи и сигнализации, телекоммуникации, управления и сбора данных для групповой стационарной прокладки, без механических воздействий на кабель.Кабель эксплуатируется при напряжении до 145В переменного тока в диапазоне частот до 50Гц или 200В постоянного тока.Климатическое исполнение УХЛ, категории размещения 2-5 по ГОСТ 15150.Класс пожарной опасности для кабелей КСВВнг(А)-LS, КСВВГнг(А)-LS — П16.8.2.2.2 ГОСТ 31565.Токопроводящие жилы: однопроволочные из медной мягкой проволоки с диаметрами проволок 0,4; 0,5; 0,64; 0,8 мм.Изоляция токопроводящих жил: из ПВХ пластиката пониженной пожароопасности с низким дымо-газовыделением.Оболочка: из ПВХ пластиката пониженной пожароопасности с низким дымо- газовыделением.Цвет оболочки — красный. | Уточняйте у менеджера | Уточняйте у менеджера
00-00015044 | КСВВнг(А)-LS 6х0,5 | КабельЭлектросвязь | Кабель связи и сигнализации с изоляцией и оболочкой из ПВХ пластиката пониженной пожароопасности с низким дымо- газовыделением.Кабели предназначены для монтажа систем связи и сигнализации, телекоммуникации, управления и сбора данных для групповой стационарной прокладки, без механических воздействий на кабель.Кабель эксплуатируется при напряжении до 145В переменного тока в диапазоне частот до 50Гц или 200В постоянного тока.Климатическое исполнение УХЛ, категории размещения 2-5 по ГОСТ 15150.Класс пожарной опасности для кабелей КСВВнг(А)-LS, КСВВГнг(А)-LS — П16.8.2.2.2 ГОСТ 31565.Токопроводящие жилы: однопроволочные из медной мягкой проволоки с диаметрами проволок 0,4; 0,5; 0,64; 0,8 мм.Изоляция токопроводящих жил: из ПВХ пластиката пониженной пожароопасности с низким дымо-газовыделением.Оболочка: из ПВХ пластиката пониженной пожароопасности с низким дымо- газовыделением.Цвет оболочки — красный. | 30.85 | 28.77
00-00069396 | КСВВнг(А)-LS 6х0,50 | Паритет | Кабель парной скрутки для систем сигнализации, контроля доступа, управления, сбора данных. Для групповой прокладки. Напряжение: до 145 В переменного тока (диаметр жил 0,40-0,64 или сечение 0,12-0,35 мм.кв.) и до 300 В переменного тока (диаметр жил 0,80-1,78 или сечение 0,50-1,00 мм.кв.) частотой 10 кГц. | 36.5 | 32.82
03-00011375 | КСВВнг(А)-LS 8х0,5 | КабельЭлектросвязь | Кабель связи и сигнализации с изоляцией и оболочкой из ПВХ пластиката пониженной пожароопасности с низким дымо- газовыделением.Кабели предназначены для монтажа систем связи и сигнализации, телекоммуникации, управления и сбора данных для групповой стационарной прокладки, без механических воздействий на кабель.Кабель эксплуатируется при напряжении до 145В переменного тока в диапазоне частот до 50Гц или 200В постоянного тока.Климатическое исполнение УХЛ, категории размещения 2-5 по ГОСТ 15150.Класс пожарной опасности для кабелей КСВВнг(А)-LS, КСВВГнг(А)-LS — П16.8.2.2.2 ГОСТ 31565.Токопроводящие жилы: однопроволочные из медной мягкой проволоки с диаметрами проволок 0,4; 0,5; 0,64; 0,8 мм.Изоляция токопроводящих жил: из ПВХ пластиката пониженной пожароопасности с низким дымо-газовыделением.Оболочка: из ПВХ пластиката пониженной пожароопасности с низким дымо- газовыделением.Цвет оболочки — красный. | 39.8 | 37.11
00-00069397 | КСВВнг(А)-LS 8х0,50 | Паритет | Кабель парной скрутки для систем сигнализации, контроля доступа, управления, сбора данных. Для групповой прокладки. Напряжение: до 145 В переменного тока (диаметр жил 0,40-0,64 или сечение 0,12-0,35 мм.кв.) и до 300 В переменного тока (диаметр жил 0,80-1,78 или сечение 0,50-1,00 мм.кв.) частотой 10 кГц. | 48.3 | 43.43
00-00038288 | КСВВнг(А)-LSLTx 1х2х0,80 | Паритет | Кабель парной скрутки для систем сигнализации, контроля доступа, управления, сбора данных. Для групповой прокладки на социальных объектах (детсады, школы, больницы, дома престарелых и пр.). Напряжение: до 145 В переменного тока (диаметр жил 0,40-0,64 или сечение 0,12-0,35 мм.кв.) и до 300 В переменного тока (диаметр жил 0,80-1,78 или сечение 0,50-1,00 мм.кв.) частотой 10 кГц. | 51.6 | 46.39
00-00059501 | КСВВнг(А)-LSLTx 1х2х0,97 | Паритет | Кабель парной скрутки для систем сигнализации, контроля доступа, управления, сбора данных. Для групповой прокладки на социальных объектах (детсады, школы, больницы, дома престарелых и пр.). Напряжение: до 145 В переменного тока (диаметр жил 0,40-0,64 или сечение 0,12-0,35 мм.кв.) и до 300 В переменного тока (диаметр жил 0,80-1,78 или сечение 0,50-1,00 мм.кв.) частотой 10 кГц. | 68.3 | 61.41
00-00069398 | КСВВнг(А)-LSLTx 1х2х1,13 | Паритет | Кабель парной скрутки для систем сигнализации, контроля доступа, управления, сбора данных. Для групповой прокладки на социальных объектах (детсады, школы, больницы, дома престарелых и пр.). Напряжение: до 145 В переменного тока (диаметр жил 0,40-0,64 или сечение 0,12-0,35 мм.кв.) и до 300 В переменного тока (диаметр жил 0,80-1,78 или сечение 0,50-1,00 мм.кв.) частотой 10 кГц. | 92 | 82.72
00-00037852 | КСВВнг(А)-LSLTx 1х2х1,38 | Паритет | Кабель парной скрутки для систем сигнализации, контроля доступа, управления, сбора данных. Для групповой прокладки на социальных объектах (детсады, школы, больницы, дома престарелых и пр.). Напряжение: до 145 В переменного тока (диаметр жил 0,40-0,64 или сечение 0,12-0,35 мм.кв.) и до 300 В переменного тока (диаметр жил 0,80-1,78 или сечение 0,50-1,00 мм.кв.) частотой 10 кГц. | 131.3 | 118.05
00-00024534 | КСВВнг(А)-LSLTx 2х0,50 | Паритет | Кабель общей скрутки для групповой внутренней стационарной прокладки на социальных объектах (школы, сады, больницы, пр.) относительной влажности воздуха до 98% при температуре до 35С. Для систем сигнализации, контроля доступа, управления, сбора данных. | 18.5 | 16.63
00-00069399 | КСВВнг(А)-LSLTx 2х2х0,80 | Паритет | Кабель парной скрутки для систем сигнализации, контроля доступа, управления, сбора данных. Для групповой прокладки на социальных объектах (детсады, школы, больницы, дома престарелых и пр.). Напряжение: до 145 В переменного тока (диаметр жил 0,40-0,64 или сечение 0,12-0,35 мм.кв.) и до 300 В переменного тока (диаметр жил 0,80-1,78 или сечение 0,50-1,00 мм.кв.) частотой 10 кГц. | 97.3 | 87.48
00-00069400 | КСВВнг(А)-LSLTx 2х2х0,97 | Паритет | Кабель парной скрутки для систем сигнализации, контроля доступа, управления, сбора данных. Для групповой прокладки на социальных объектах (детсады, школы, больницы, дома престарелых и пр.). Напряжение: до 145 В переменного тока (диаметр жил 0,40-0,64 или сечение 0,12-0,35 мм.кв.) и до 300 В переменного тока (диаметр жил 0,80-1,78 или сечение 0,50-1,00 мм.кв.) частотой 10 кГц. | 129.1 | 116.07
00-00069401 | КСВВнг(А)-LSLTx 2х2х1,13 | Паритет | Кабель парной скрутки для систем сигнализации, контроля доступа, управления, сбора данных. Для групповой прокладки на социальных объектах (детсады, школы, больницы, дома престарелых и пр.). Напряжение: до 145 В переменного тока (диаметр жил 0,40-0,64 или сечение 0,12-0,35 мм.кв.) и до 300 В переменного тока (диаметр жил 0,80-1,78 или сечение 0,50-1,00 мм.кв.) частотой 10 кГц. | 173.8 | 156.26
00-00069402 | КСВВнг(А)-LSLTx 2х2х1,38 | Паритет | Кабель парной скрутки для систем сигнализации, контроля доступа, управления, сбора данных. Для групповой прокладки на социальных объектах (детсады, школы, больницы, дома престарелых и пр.). Напряжение: до 145 В переменного тока (диаметр жил 0,40-0,64 или сечение 0,12-0,35 мм.кв.) и до 300 В переменного тока (диаметр жил 0,80-1,78 или сечение 0,50-1,00 мм.кв.) частотой 10 кГц. | 254.4 | 228.73
00-00024535 | КСВВнг(А)-LSLTx 4х0,50 | Паритет | Кабель общей скрутки для групповой внутренней стационарной прокладки на социальных объектах (школы, сады, больницы, пр.) относительной влажности воздуха до 98% при температуре до 35С. Для систем сигнализации, контроля доступа, управления, сбора данных. | 33.7 | 30.3
00-00015015 | КСВЭВ 10х0,4 | КабельЭлектросвязь | Кабель связи и сигнализации с изоляцией и оболочкой из ПВХ пластиката, экранированные.Класс пожарной опасности для кабелей КСВЭВ, КСВЭмВ — 01.8.2.5.4 ГОСТ 31565.Кабели предназначены для монтажа систем связи и сигнализации, телекоммуникации, управления и сбора данных для одиночной стационарной прокладки в коллекторах, тоннелях, зданиях, помещениях при отсутствии механических воздействий на кабель в т.ч. в условиях повышенных электромагнитных явлений или при повышенных требованиях к безопасности кабельной системы.Кабель эксплуатируется при напряжении до 145В переменного тока в диапазоне частот до 50Гц или 200В постоянного тока.Токопроводящие жилы: однопроволочные из медной мягкой проволоки с диаметрами проволок 0,4; 0,5; 0,64; 0,8 мм.Изоляция токопроводящих жил: токопроводящая жила изолируется поливинилхлоридным пластикатом.Скрутка: параллельно расположенные изолированные жилы или скрученные пары образуют сердечник кабеля. Допускается скрутка изолированных жил в пучок.Цвет оболочки — бел | Уточняйте у менеджера | Уточняйте у менеджера
00-00015027 | КСВЭВ 10х0,5 | КабельЭлектросвязь | Кабель связи и сигнализации с изоляцией и оболочкой из ПВХ пластиката, экранированные.Класс пожарной опасности для кабелей КСВЭВ, КСВЭмВ — 01.8.2.5.4 ГОСТ 31565.Кабели предназначены для монтажа систем связи и сигнализации, телекоммуникации, управления и сбора данных для одиночной стационарной прокладки в коллекторах, тоннелях, зданиях, помещениях при отсутствии механических воздействий на кабель в т.ч. в условиях повышенных электромагнитных явлений или при повышенных требованиях к безопасности кабельной системы.Кабель эксплуатируется при напряжении до 145В переменного тока в диапазоне частот до 50Гц или 200В постоянного тока.Токопроводящие жилы: однопроволочные из медной мягкой проволоки с диаметрами проволок 0,4; 0,5; 0,64; 0,8 мм.Изоляция токопроводящих жил: токопроводящая жила изолируется поливинилхлоридным пластикатом.Скрутка: параллельно расположенные изолированные жилы или скрученные пары образуют сердечник кабеля. Допускается скрутка изолированных жил в пучок.Цвет оболочки — бел | 53.93 | 50.28
00-00015016 | КСВЭВ 12х0,4 | КабельЭлектросвязь | Кабель связи и сигнализации с изоляцией и оболочкой из ПВХ пластиката, экранированные.Класс пожарной опасности для кабелей КСВЭВ, КСВЭмВ — 01.8.2.5.4 ГОСТ 31565.Кабели предназначены для монтажа систем связи и сигнализации, телекоммуникации, управления и сбора данных для одиночной стационарной прокладки в коллекторах, тоннелях, зданиях, помещениях при отсутствии механических воздействий на кабель в т.ч. в условиях повышенных электромагнитных явлений или при повышенных требованиях к безопасности кабельной системы.Кабель эксплуатируется при напряжении до 145В переменного тока в диапазоне частот до 50Гц или 200В постоянного тока.Токопроводящие жилы: однопроволочные из медной мягкой проволоки с диаметрами проволок 0,4; 0,5; 0,64; 0,8 мм.Изоляция токопроводящих жил: токопроводящая жила изолируется поливинилхлоридным пластикатом.Скрутка: параллельно расположенные изолированные жилы или скрученные пары образуют сердечник кабеля. Допускается скрутка изолированных жил в пучок.Цвет оболочки — бел | Уточняйте у менеджера | Уточняйте у менеджера
00-00015028 | КСВЭВ 12х0,5 | КабельЭлектросвязь | Кабель связи и сигнализации с изоляцией и оболочкой из ПВХ пластиката, экранированные.Класс пожарной опасности для кабелей КСВЭВ, КСВЭмВ — 01.8.2.5.4 ГОСТ 31565.Кабели предназначены для монтажа систем связи и сигнализации, телекоммуникации, управления и сбора данных для одиночной стационарной прокладки в коллекторах, тоннелях, зданиях, помещениях при отсутствии механических воздействий на кабель в т.ч. в условиях повышенных электромагнитных явлений или при повышенных требованиях к безопасности кабельной системы.Кабель эксплуатируется при напряжении до 145В переменного тока в диапазоне частот до 50Гц или 200В постоянного тока.Токопроводящие жилы: однопроволочные из медной мягкой проволоки с диаметрами проволок 0,4; 0,5; 0,64; 0,8 мм.Изоляция токопроводящих жил: токопроводящая жила изолируется поливинилхлоридным пластикатом.Скрутка: параллельно расположенные изолированные жилы или скрученные пары образуют сердечник кабеля. Допускается скрутка изолированных жил в пучок.Цвет оболочки — бел | 66.68 | 62.18
00-00015017 | КСВЭВ 14х0,4 | КабельЭлектросвязь | Кабель связи и сигнализации с изоляцией и оболочкой из ПВХ пластиката, экранированные.Класс пожарной опасности для кабелей КСВЭВ, КСВЭмВ — 01.8.2.5.4 ГОСТ 31565.Кабели предназначены для монтажа систем связи и сигнализации, телекоммуникации, управления и сбора данных для одиночной стационарной прокладки в коллекторах, тоннелях, зданиях, помещениях при отсутствии механических воздействий на кабель в т.ч. в условиях повышенных электромагнитных явлений или при повышенных требованиях к безопасности кабельной системы.Кабель эксплуатируется при напряжении до 145В переменного тока в диапазоне частот до 50Гц или 200В постоянного тока.Токопроводящие жилы: однопроволочные из медной мягкой проволоки с диаметрами проволок 0,4; 0,5; 0,64; 0,8 мм.Изоляция токопроводящих жил: токопроводящая жила изолируется поливинилхлоридным пластикатом.Скрутка: параллельно расположенные изолированные жилы или скрученные пары образуют сердечник кабеля. Допускается скрутка изолированных жил в пучок.Цвет оболочки — бел | Уточняйте у менеджера | Уточняйте у менеджера
00-00015029 | КСВЭВ 14х0,5 | КабельЭлектросвязь | Кабель связи и сигнализации с изоляцией и оболочкой из ПВХ пластиката, экранированные.Класс пожарной опасности для кабелей КСВЭВ, КСВЭмВ — 01.8.2.5.4 ГОСТ 31565.Кабели предназначены для монтажа систем связи и сигнализации, телекоммуникации, управления и сбора данных для одиночной стационарной прокладки в коллекторах, тоннелях, зданиях, помещениях при отсутствии механических воздействий на кабель в т.ч. в условиях повышенных электромагнитных явлений или при повышенных требованиях к безопасности кабельной системы.Кабель эксплуатируется при напряжении до 145В переменного тока в диапазоне частот до 50Гц или 200В постоянного тока.Токопроводящие жилы: однопроволочные из медной мягкой проволоки с диаметрами проволок 0,4; 0,5; 0,64; 0,8 мм.Изоляция токопроводящих жил: токопроводящая жила изолируется поливинилхлоридным пластикатом.Скрутка: параллельно расположенные изолированные жилы или скрученные пары образуют сердечник кабеля. Допускается скрутка изолированных жил в пучок.Цвет оболочки — бел | Уточняйте у менеджера | Уточняйте у менеджера
00-00015018 | КСВЭВ 16х0,4 | КабельЭлектросвязь | Кабель связи и сигнализации с изоляцией и оболочкой из ПВХ пластиката, экранированные.Класс пожарной опасности для кабелей КСВЭВ, КСВЭмВ — 01.8.2.5.4 ГОСТ 31565.Кабели предназначены для монтажа систем связи и сигнализации, телекоммуникации, управления и сбора данных для одиночной стационарной прокладки в коллекторах, тоннелях, зданиях, помещениях при отсутствии механических воздействий на кабель в т.ч. в условиях повышенных электромагнитных явлений или при повышенных требованиях к безопасности кабельной системы.Кабель эксплуатируется при напряжении до 145В переменного тока в диапазоне частот до 50Гц или 200В постоянного тока.Токопроводящие жилы: однопроволочные из медной мягкой проволоки с диаметрами проволок 0,4; 0,5; 0,64; 0,8 мм.Изоляция токопроводящих жил: токопроводящая жила изолируется поливинилхлоридным пластикатом.Скрутка: параллельно расположенные изолированные жилы или скрученные пары образуют сердечник кабеля. Допускается скрутка изолированных жил в пучок.Цвет оболочки — бел | Уточняйте у менеджера | Уточняйте у менеджера
00-00015030 | КСВЭВ 16х0,5 | КабельЭлектросвязь | Кабель связи и сигнализации с изоляцией и оболочкой из ПВХ пластиката, экранированные.Класс пожарной опасности для кабелей КСВЭВ, КСВЭмВ — 01.8.2.5.4 ГОСТ 31565.Кабели предназначены для монтажа систем связи и сигнализации, телекоммуникации, управления и сбора данных для одиночной стационарной прокладки в коллекторах, тоннелях, зданиях, помещениях при отсутствии механических воздействий на кабель в т.ч. в условиях повышенных электромагнитных явлений или при повышенных требованиях к безопасности кабельной системы.Кабель эксплуатируется при напряжении до 145В переменного тока в диапазоне частот до 50Гц или 200В постоянного тока.Токопроводящие жилы: однопроволочные из медной мягкой проволоки с диаметрами проволок 0,4; 0,5; 0,64; 0,8 мм.Изоляция токопроводящих жил: токопроводящая жила изолируется поливинилхлоридным пластикатом.Скрутка: параллельно расположенные изолированные жилы или скрученные пары образуют сердечник кабеля. Допускается скрутка изолированных жил в пучок.Цвет оболочки — бел | Уточняйте у менеджера | Уточняйте у менеджера
00-00015020 | КСВЭВ 1х2х0,4 | КабельЭлектросвязь | Кабель связи и сигнализации с изоляцией и оболочкой из ПВХ пластиката, экранированные.Класс пожарной опасности для кабелей КСВЭВ, КСВЭмВ — 01.8.2.5.4 ГОСТ 31565.Кабели предназначены для монтажа систем связи и сигнализации, телекоммуникации, управления и сбора данных для одиночной стационарной прокладки в коллекторах, тоннелях, зданиях, помещениях при отсутствии механических воздействий на кабель в т.ч. в условиях повышенных электромагнитных явлений или при повышенных требованиях к безопасности кабельной системы.Кабель эксплуатируется при напряжении до 145В переменного тока в диапазоне частот до 50Гц или 200В постоянного тока.Токопроводящие жилы: однопроволочные из медной мягкой проволоки с диаметрами проволок 0,4; 0,5; 0,64; 0,8 мм.Изоляция токопроводящих жил: токопроводящая жила изолируется поливинилхлоридным пластикатом.Скрутка: параллельно расположенные изолированные жилы или скрученные пары образуют сердечник кабеля. Допускается скрутка изолированных жил в пучок.Цвет оболочки — бел | Уточняйте у менеджера | Уточняйте у менеджера
00-00015032 | КСВЭВ 1х2х0,5 | КабельЭлектросвязь | Кабель связи и сигнализации с изоляцией и оболочкой из ПВХ пластиката, экранированные.Класс пожарной опасности для кабелей КСВЭВ, КСВЭмВ — 01.8.2.5.4 ГОСТ 31565.Кабели предназначены для монтажа систем связи и сигнализации, телекоммуникации, управления и сбора данных для одиночной стационарной прокладки в коллекторах, тоннелях, зданиях, помещениях при отсутствии механических воздействий на кабель в т.ч. в условиях повышенных электромагнитных явлений или при повышенных требованиях к безопасности кабельной системы.Кабель эксплуатируется при напряжении до 145В переменного тока в диапазоне частот до 50Гц или 200В постоянного тока.Токопроводящие жилы: однопроволочные из медной мягкой проволоки с диаметрами проволок 0,4; 0,5; 0,64; 0,8 мм.Изоляция токопроводящих жил: токопроводящая жила изолируется поливинилхлоридным пластикатом.Скрутка: параллельно расположенные изолированные жилы или скрученные пары образуют сердечник кабеля. Допускается скрутка изолированных жил в пучок.Цвет оболочки — бел | Уточняйте у менеджера | Уточняйте у менеджера
00-00015038 | КСВЭВ 1х2х0,64 | КабельЭлектросвязь | Кабель связи и сигнализации с изоляцией и оболочкой из ПВХ пластиката, экранированные.Класс пожарной опасности для кабелей КСВЭВ, КСВЭмВ — 01.8.2.5.4 ГОСТ 31565.Кабели предназначены для монтажа систем связи и сигнализации, телекоммуникации, управления и сбора данных для одиночной стационарной прокладки в коллекторах, тоннелях, зданиях, помещениях при отсутствии механических воздействий на кабель в т.ч. в условиях повышенных электромагнитных явлений или при повышенных требованиях к безопасности кабельной системы.Кабель эксплуатируется при напряжении до 145В переменного тока в диапазоне частот до 50Гц или 200В постоянного тока.Токопроводящие жилы: однопроволочные из медной мягкой проволоки с диаметрами проволок 0,4; 0,5; 0,64; 0,8 мм.Изоляция токопроводящих жил: токопроводящая жила изолируется поливинилхлоридным пластикатом.Скрутка: параллельно расположенные изолированные жилы или скрученные пары образуют сердечник кабеля. Допускается скрутка изолированных жил в пучок.Цвет оболочки — бел | Уточняйте у менеджера | Уточняйте у менеджера
00-00015042 | КСВЭВ 1х2х0,8 | КабельЭлектросвязь | Кабель связи и сигнализации с изоляцией и оболочкой из ПВХ пластиката, экранированные.Класс пожарной опасности для кабелей КСВЭВ, КСВЭмВ — 01.8.2.5.4 ГОСТ 31565.Кабели предназначены для монтажа систем связи и сигнализации, телекоммуникации, управления и сбора данных для одиночной стационарной прокладки в коллекторах, тоннелях, зданиях, помещениях при отсутствии механических воздействий на кабель в т.ч. в условиях повышенных электромагнитных явлений или при повышенных требованиях к безопасности кабельной системы.Кабель эксплуатируется при напряжении до 145В переменного тока в диапазоне частот до 50Гц или 200В постоянного тока.Токопроводящие жилы: однопроволочные из медной мягкой проволоки с диаметрами проволок 0,4; 0,5; 0,64; 0,8 мм.Изоляция токопроводящих жил: токопроводящая жила изолируется поливинилхлоридным пластикатом.Скрутка: параллельно расположенные изолированные жилы или скрученные пары образуют сердечник кабеля. Допускается скрутка изолированных жил в пучок.Цвет оболочки — бел | Уточняйте у менеджера | Уточняйте у менеджера
00-00015019 | КСВЭВ 20х0,4 | КабельЭлектросвязь | Кабель связи и сигнализации с изоляцией и оболочкой из ПВХ пластиката, экранированные.Класс пожарной опасности для кабелей КСВЭВ, КСВЭмВ — 01.8.2.5.4 ГОСТ 31565.Кабели предназначены для монтажа систем связи и сигнализации, телекоммуникации, управления и сбора данных для одиночной стационарной прокладки в коллекторах, тоннелях, зданиях, помещениях при отсутствии механических воздействий на кабель в т.ч. в условиях повышенных электромагнитных явлений или при повышенных требованиях к безопасности кабельной системы.Кабель эксплуатируется при напряжении до 145В переменного тока в диапазоне частот до 50Гц или 200В постоянного тока.Токопроводящие жилы: однопроволочные из медной мягкой проволоки с диаметрами проволок 0,4; 0,5; 0,64; 0,8 мм.Изоляция токопроводящих жил: токопроводящая жила изолируется поливинилхлоридным пластикатом.Скрутка: параллельно расположенные изолированные жилы или скрученные пары образуют сердечник кабеля. Допускается скрутка изолированных жил в пучок.Цвет оболочки — бел | Уточняйте у менеджера | Уточняйте у менеджера
00-00015031 | КСВЭВ 20х0,5 | КабельЭлектросвязь | Кабель связи и сигнализации с изоляцией и оболочкой из ПВХ пластиката, экранированные.Класс пожарной опасности для кабелей КСВЭВ, КСВЭмВ — 01.8.2.5.4 ГОСТ 31565.Кабели предназначены для монтажа систем связи и сигнализации, телекоммуникации, управления и сбора данных для одиночной стационарной прокладки в коллекторах, тоннелях, зданиях, помещениях при отсутствии механических воздействий на кабель в т.ч. в условиях повышенных электромагнитных явлений или при повышенных требованиях к безопасности кабельной системы.Кабель эксплуатируется при напряжении до 145В переменного тока в диапазоне частот до 50Гц или 200В постоянного тока.Токопроводящие жилы: однопроволочные из медной мягкой проволоки с диаметрами проволок 0,4; 0,5; 0,64; 0,8 мм.Изоляция токопроводящих жил: токопроводящая жила изолируется поливинилхлоридным пластикатом.Скрутка: параллельно расположенные изолированные жилы или скрученные пары образуют сердечник кабеля. Допускается скрутка изолированных жил в пучок.Цвет оболочки — бел | Уточняйте у менеджера | Уточняйте у менеджера
00-00015011 | КСВЭВ 2х0,4 | КабельЭлектросвязь | Кабель связи и сигнализации с изоляцией и оболочкой из ПВХ пластиката, экранированные.Класс пожарной опасности для кабелей КСВЭВ, КСВЭмВ — 01.8.2.5.4 ГОСТ 31565.Кабели предназначены для монтажа систем связи и сигнализации, телекоммуникации, управления и сбора данных для одиночной стационарной прокладки в коллекторах, тоннелях, зданиях, помещениях при отсутствии механических воздействий на кабель в т.ч. в условиях повышенных электромагнитных явлений или при повышенных требованиях к безопасности кабельной системы.Кабель эксплуатируется при напряжении до 145В переменного тока в диапазоне частот до 50Гц или 200В постоянного тока.Токопроводящие жилы: однопроволочные из медной мягкой проволоки с диаметрами проволок 0,4; 0,5; 0,64; 0,8 мм.Изоляция токопроводящих жил: токопроводящая жила изолируется поливинилхлоридным пластикатом.Скрутка: параллельно расположенные изолированные жилы или скрученные пары образуют сердечник кабеля. Допускается скрутка изолированных жил в пучок.Цвет оболочки — бел | Уточняйте у менеджера | Уточняйте у менеджера
00-00015023 | КСВЭВ 2х0,5 | КабельЭлектросвязь | Кабель связи и сигнализации с изоляцией и оболочкой из ПВХ пластиката, экранированные.Класс пожарной опасности для кабелей КСВЭВ, КСВЭмВ — 01.8.2.5.4 ГОСТ 31565.Кабели предназначены для монтажа систем связи и сигнализации, телекоммуникации, управления и сбора данных для одиночной стационарной прокладки в коллекторах, тоннелях, зданиях, помещениях при отсутствии механических воздействий на кабель в т.ч. в условиях повышенных электромагнитных явлений или при повышенных требованиях к безопасности кабельной системы.Кабель эксплуатируется при напряжении до 145В переменного тока в диапазоне частот до 50Гц или 200В постоянного тока.Токопроводящие жилы: однопроволочные из медной мягкой проволоки с диаметрами проволок 0,4; 0,5; 0,64; 0,8 мм.Изоляция токопроводящих жил: токопроводящая жила изолируется поливинилхлоридным пластикатом.Скрутка: параллельно расположенные изолированные жилы или скрученные пары образуют сердечник кабеля. Допускается скрутка изолированных жил в пучок.Цвет оболочки — бел | 15.78 | 14.72
00-00069403 | КСВЭВ 2х0,50 | Паритет | Кабель общей скрутки для систем сигнализации, контроля доступа, управления, сбора данных. Для одиночной прокладки внутри здания. Напряжение: до 145 В переменного тока (диаметр жил 0,40-0,64 или сечение 0,12-0,35 мм.кв.) и до 300 В переменного тока (диаметр жил 0,80-1,78 или сечение 0,50-1,00 мм.кв.) частотой 10 кГц. | 32.7 | 36.3
00-00015035 | КСВЭВ 2х0,64 | КабельЭлектросвязь | Кабель связи и сигнализации с изоляцией и оболочкой из ПВХ пластиката, экранированные.Класс пожарной опасности для кабелей КСВЭВ, КСВЭмВ — 01.8.2.5.4 ГОСТ 31565.Кабели предназначены для монтажа систем связи и сигнализации, телекоммуникации, управления и сбора данных для одиночной стационарной прокладки в коллекторах, тоннелях, зданиях, помещениях при отсутствии механических воздействий на кабель в т.ч. в условиях повышенных электромагнитных явлений или при повышенных требованиях к безопасности кабельной системы.Кабель эксплуатируется при напряжении до 145В переменного тока в диапазоне частот до 50Гц или 200В постоянного тока.Токопроводящие жилы: однопроволочные из медной мягкой проволоки с диаметрами проволок 0,4; 0,5; 0,64; 0,8 мм.Изоляция токопроводящих жил: токопроводящая жила изолируется поливинилхлоридным пластикатом.Скрутка: параллельно расположенные изолированные жилы или скрученные пары образуют сердечник кабеля. Допускается скрутка изолированных жил в пучок.Цвет оболочки — бел | Уточняйте у менеджера | Уточняйте у менеджера
00-00015040 | КСВЭВ 2х0,8 | КабельЭлектросвязь | Кабель связи и сигнализации с изоляцией и оболочкой из ПВХ пластиката, экранированные.Класс пожарной опасности для кабелей КСВЭВ, КСВЭмВ — 01.8.2.5.4 ГОСТ 31565.Кабели предназначены для монтажа систем связи и сигнализации, телекоммуникации, управления и сбора данных для одиночной стационарной прокладки в коллекторах, тоннелях, зданиях, помещениях при отсутствии механических воздействий на кабель в т.ч. в условиях повышенных электромагнитных явлений или при повышенных требованиях к безопасности кабельной системы.Кабель эксплуатируется при напряжении до 145В переменного тока в диапазоне частот до 50Гц или 200В постоянного тока.Токопроводящие жилы: однопроволочные из медной мягкой проволоки с диаметрами проволок 0,4; 0,5; 0,64; 0,8 мм.Изоляция токопроводящих жил: токопроводящая жила изолируется поливинилхлоридным пластикатом.Скрутка: параллельно расположенные изолированные жилы или скрученные пары образуют сердечник кабеля. Допускается скрутка изолированных жил в пучок.Цвет оболочки — бел | 37.37 | 34.85
00-00015021 | КСВЭВ 2х2х0,4 | КабельЭлектросвязь | Кабель связи и сигнализации с изоляцией и оболочкой из ПВХ пластиката, экранированные.Класс пожарной опасности для кабелей КСВЭВ, КСВЭмВ — 01.8.2.5.4 ГОСТ 31565.Кабели предназначены для монтажа систем связи и сигнализации, телекоммуникации, управления и сбора данных для одиночной стационарной прокладки в коллекторах, тоннелях, зданиях, помещениях при отсутствии механических воздействий на кабель в т.ч. в условиях повышенных электромагнитных явлений или при повышенных требованиях к безопасности кабельной системы.Кабель эксплуатируется при напряжении до 145В переменного тока в диапазоне частот до 50Гц или 200В постоянного тока.Токопроводящие жилы: однопроволочные из медной мягкой проволоки с диаметрами проволок 0,4; 0,5; 0,64; 0,8 мм.Изоляция токопроводящих жил: токопроводящая жила изолируется поливинилхлоридным пластикатом.Скрутка: параллельно расположенные изолированные жилы или скрученные пары образуют сердечник кабеля. Допускается скрутка изолированных жил в пучок.Цвет оболочки — бел | Уточняйте у менеджера | Уточняйте у менеджера
00-00015033 | КСВЭВ 2х2х0,5 | КабельЭлектросвязь | Кабель связи и сигнализации с изоляцией и оболочкой из ПВХ пластиката, экранированные.Класс пожарной опасности для кабелей КСВЭВ, КСВЭмВ — 01.8.2.5.4 ГОСТ 31565.Кабели предназначены для монтажа систем связи и сигнализации, телекоммуникации, управления и сбора данных для одиночной стационарной прокладки в коллекторах, тоннелях, зданиях, помещениях при отсутствии механических воздействий на кабель в т.ч. в условиях повышенных электромагнитных явлений или при повышенных требованиях к безопасности кабельной системы.Кабель эксплуатируется при напряжении до 145В переменного тока в диапазоне частот до 50Гц или 200В постоянного тока.Токопроводящие жилы: однопроволочные из медной мягкой проволоки с диаметрами проволок 0,4; 0,5; 0,64; 0,8 мм.Изоляция токопроводящих жил: токопроводящая жила изолируется поливинилхлоридным пластикатом.Скрутка: параллельно расположенные изолированные жилы или скрученные пары образуют сердечник кабеля. Допускается скрутка изолированных жил в пучок.Цвет оболочки — бел | Уточняйте у менеджера | Уточняйте у менеджера
00-00015039 | КСВЭВ 2х2х0,64 | КабельЭлектросвязь | Кабель связи и сигнализации с изоляцией и оболочкой из ПВХ пластиката, экранированные.Класс пожарной опасности для кабелей КСВЭВ, КСВЭмВ — 01.8.2.5.4 ГОСТ 31565.Кабели предназначены для монтажа систем связи и сигнализации, телекоммуникации, управления и сбора данных для одиночной стационарной прокладки в коллекторах, тоннелях, зданиях, помещениях при отсутствии механических воздействий на кабель в т.ч. в условиях повышенных электромагнитных явлений или при повышенных требованиях к безопасности кабельной системы.Кабель эксплуатируется при напряжении до 145В переменного тока в диапазоне частот до 50Гц или 200В постоянного тока.Токопроводящие жилы: однопроволочные из медной мягкой проволоки с диаметрами проволок 0,4; 0,5; 0,64; 0,8 мм.Изоляция токопроводящих жил: токопроводящая жила изолируется поливинилхлоридным пластикатом.Скрутка: параллельно расположенные изолированные жилы или скрученные пары образуют сердечник кабеля. Допускается скрутка изолированных жил в пучок.Цвет оболочки — бел | Уточняйте у менеджера | Уточняйте у менеджера
00-00015043 | КСВЭВ 2х2х0,8 | КабельЭлектросвязь | Кабель связи и сигнализации с изоляцией и оболочкой из ПВХ пластиката, экранированные.Класс пожарной опасности для кабелей КСВЭВ, КСВЭмВ — 01.8.2.5.4 ГОСТ 31565.Кабели предназначены для монтажа систем связи и сигнализации, телекоммуникации, управления и сбора данных для одиночной стационарной прокладки в коллекторах, тоннелях, зданиях, помещениях при отсутствии механических воздействий на кабель в т.ч. в условиях повышенных электромагнитных явлений или при повышенных требованиях к безопасности кабельной системы.Кабель эксплуатируется при напряжении до 145В переменного тока в диапазоне частот до 50Гц или 200В постоянного тока.Токопроводящие жилы: однопроволочные из медной мягкой проволоки с диаметрами проволок 0,4; 0,5; 0,64; 0,8 мм.Изоляция токопроводящих жил: токопроводящая жила изолируется поливинилхлоридным пластикатом.Скрутка: параллельно расположенные изолированные жилы или скрученные пары образуют сердечник кабеля. Допускается скрутка изолированных жил в пучок.Цвет оболочки — бел | Уточняйте у менеджера | Уточняйте у менеджера
00-00015012 | КСВЭВ 4х0,4 | КабельЭлектросвязь | Кабель связи и сигнализации с изоляцией и оболочкой из ПВХ пластиката, экранированные.Класс пожарной опасности для кабелей КСВЭВ, КСВЭмВ — 01.8.2.5.4 ГОСТ 31565.Кабели предназначены для монтажа систем связи и сигнализации, телекоммуникации, управления и сбора данных для одиночной стационарной прокладки в коллекторах, тоннелях, зданиях, помещениях при отсутствии механических воздействий на кабель в т.ч. в условиях повышенных электромагнитных явлений или при повышенных требованиях к безопасности кабельной системы.Кабель эксплуатируется при напряжении до 145В переменного тока в диапазоне частот до 50Гц или 200В постоянного тока.Токопроводящие жилы: однопроволочные из медной мягкой проволоки с диаметрами проволок 0,4; 0,5; 0,64; 0,8 мм.Изоляция токопроводящих жил: токопроводящая жила изолируется поливинилхлоридным пластикатом.Скрутка: параллельно расположенные изолированные жилы или скрученные пары образуют сердечник кабеля. Допускается скрутка изолированных жил в пучок.Цвет оболочки — бел | Уточняйте у менеджера | Уточняйте у менеджера
00-00015024 | КСВЭВ 4х0,5 | КабельЭлектросвязь | Кабель связи и сигнализации с изоляцией и оболочкой из ПВХ пластиката, экранированные.Класс пожарной опасности для кабелей КСВЭВ, КСВЭмВ — 01.8.2.5.4 ГОСТ 31565.Кабели предназначены для монтажа систем связи и сигнализации, телекоммуникации, управления и сбора данных для одиночной стационарной прокладки в коллекторах, тоннелях, зданиях, помещениях при отсутствии механических воздействий на кабель в т.ч. в условиях повышенных электромагнитных явлений или при повышенных требованиях к безопасности кабельной системы.Кабель эксплуатируется при напряжении до 145В переменного тока в диапазоне частот до 50Гц или 200В постоянного тока.Токопроводящие жилы: однопроволочные из медной мягкой проволоки с диаметрами проволок 0,4; 0,5; 0,64; 0,8 мм.Изоляция токопроводящих жил: токопроводящая жила изолируется поливинилхлоридным пластикатом.Скрутка: параллельно расположенные изолированные жилы или скрученные пары образуют сердечник кабеля. Допускается скрутка изолированных жил в пучок.Цвет оболочки — бел | 25.5 | 23.78
00-00069404 | КСВЭВ 4х0,50 | Паритет | Кабель общей скрутки для систем сигнализации, контроля доступа, управления, сбора данных. Для одиночной прокладки внутри здания. Напряжение: до 145 В переменного тока (диаметр жил 0,40-0,64 или сечение 0,12-0,35 мм.кв.) и до 300 В переменного тока (диаметр жил 0,80-1,78 или сечение 0,50-1,00 мм.кв.) частотой 10 кГц. | 50.5 | 56.06
00-00015036 | КСВЭВ 4х0,64 | КабельЭлектросвязь | Кабель связи и сигнализации с изоляцией и оболочкой из ПВХ пластиката, экранированные.Класс пожарной опасности для кабелей КСВЭВ, КСВЭмВ — 01.8.2.5.4 ГОСТ 31565.Кабели предназначены для монтажа систем связи и сигнализации, телекоммуникации, управления и сбора данных для одиночной стационарной прокладки в коллекторах, тоннелях, зданиях, помещениях при отсутствии механических воздействий на кабель в т.ч. в условиях повышенных электромагнитных явлений или при повышенных требованиях к безопасности кабельной системы.Кабель эксплуатируется при напряжении до 145В переменного тока в диапазоне частот до 50Гц или 200В постоянного тока.Токопроводящие жилы: однопроволочные из медной мягкой проволоки с диаметрами проволок 0,4; 0,5; 0,64; 0,8 мм.Изоляция токопроводящих жил: токопроводящая жила изолируется поливинилхлоридным пластикатом.Скрутка: параллельно расположенные изолированные жилы или скрученные пары образуют сердечник кабеля. Допускается скрутка изолированных жил в пучок.Цвет оболочки — бел | Уточняйте у менеджера | Уточняйте у менеджера
00-00015041 | КСВЭВ 4х0,8 | КабельЭлектросвязь | Кабель связи и сигнализации с изоляцией и оболочкой из ПВХ пластиката, экранированные.Класс пожарной опасности для кабелей КСВЭВ, КСВЭмВ — 01.8.2.5.4 ГОСТ 31565.Кабели предназначены для монтажа систем связи и сигнализации, телекоммуникации, управления и сбора данных для одиночной стационарной прокладки в коллекторах, тоннелях, зданиях, помещениях при отсутствии механических воздействий на кабель в т.ч. в условиях повышенных электромагнитных явлений или при повышенных требованиях к безопасности кабельной системы.Кабель эксплуатируется при напряжении до 145В переменного тока в диапазоне частот до 50Гц или 200В постоянного тока.Токопроводящие жилы: однопроволочные из медной мягкой проволоки с диаметрами проволок 0,4; 0,5; 0,64; 0,8 мм.Изоляция токопроводящих жил: токопроводящая жила изолируется поливинилхлоридным пластикатом.Скрутка: параллельно расположенные изолированные жилы или скрученные пары образуют сердечник кабеля. Допускается скрутка изолированных жил в пучок.Цвет оболочки — бел | 63.67 | 59.36
00-00015022 | КСВЭВ 4х2х0,4 | КабельЭлектросвязь | Кабель связи и сигнализации с изоляцией и оболочкой из ПВХ пластиката, экранированные.Класс пожарной опасности для кабелей КСВЭВ, КСВЭмВ — 01.8.2.5.4 ГОСТ 31565.Кабели предназначены для монтажа систем связи и сигнализации, телекоммуникации, управления и сбора данных для одиночной стационарной прокладки в коллекторах, тоннелях, зданиях, помещениях при отсутствии механических воздействий на кабель в т.ч. в условиях повышенных электромагнитных явлений или при повышенных требованиях к безопасности кабельной системы.Кабель эксплуатируется при напряжении до 145В переменного тока в диапазоне частот до 50Гц или 200В постоянного тока.Токопроводящие жилы: однопроволочные из медной мягкой проволоки с диаметрами проволок 0,4; 0,5; 0,64; 0,8 мм.Изоляция токопроводящих жил: токопроводящая жила изолируется поливинилхлоридным пластикатом.Скрутка: параллельно расположенные изолированные жилы или скрученные пары образуют сердечник кабеля. Допускается скрутка изолированных жил в пучок.Цвет оболочки — бел | Уточняйте у менеджера | Уточняйте у менеджера
00-00015034 | КСВЭВ 4х2х0,5 | КабельЭлектросвязь | Кабель связи и сигнализации с изоляцией и оболочкой из ПВХ пластиката, экранированные.Класс пожарной опасности для кабелей КСВЭВ, КСВЭмВ — 01.8.2.5.4 ГОСТ 31565.Кабели предназначены для монтажа систем связи и сигнализации, телекоммуникации, управления и сбора данных для одиночной стационарной прокладки в коллекторах, тоннелях, зданиях, помещениях при отсутствии механических воздействий на кабель в т.ч. в условиях повышенных электромагнитных явлений или при повышенных требованиях к безопасности кабельной системы.Кабель эксплуатируется при напряжении до 145В переменного тока в диапазоне частот до 50Гц или 200В постоянного тока.Токопроводящие жилы: однопроволочные из медной мягкой проволоки с диаметрами проволок 0,4; 0,5; 0,64; 0,8 мм.Изоляция токопроводящих жил: токопроводящая жила изолируется поливинилхлоридным пластикатом.Скрутка: параллельно расположенные изолированные жилы или скрученные пары образуют сердечник кабеля. Допускается скрутка изолированных жил в пучок.Цвет оболочки — бел | Уточняйте у менеджера | Уточняйте у менеджера
00-00015013 | КСВЭВ 6х0,4 | КабельЭлектросвязь | Кабель связи и сигнализации с изоляцией и оболочкой из ПВХ пластиката, экранированные.Класс пожарной опасности для кабелей КСВЭВ, КСВЭмВ — 01.8.2.5.4 ГОСТ 31565.Кабели предназначены для монтажа систем связи и сигнализации, телекоммуникации, управления и сбора данных для одиночной стационарной прокладки в коллекторах, тоннелях, зданиях, помещениях при отсутствии механических воздействий на кабель в т.ч. в условиях повышенных электромагнитных явлений или при повышенных требованиях к безопасности кабельной системы.Кабель эксплуатируется при напряжении до 145В переменного тока в диапазоне частот до 50Гц или 200В постоянного тока.Токопроводящие жилы: однопроволочные из медной мягкой проволоки с диаметрами проволок 0,4; 0,5; 0,64; 0,8 мм.Изоляция токопроводящих жил: токопроводящая жила изолируется поливинилхлоридным пластикатом.Скрутка: параллельно расположенные изолированные жилы или скрученные пары образуют сердечник кабеля. Допускается скрутка изолированных жил в пучок.Цвет оболочки — бел | Уточняйте у менеджера | Уточняйте у менеджера
00-00015025 | КСВЭВ 6х0,5 | КабельЭлектросвязь | Кабель связи и сигнализации с изоляцией и оболочкой из ПВХ пластиката, экранированные.Класс пожарной опасности для кабелей КСВЭВ, КСВЭмВ — 01.8.2.5.4 ГОСТ 31565.Кабели предназначены для монтажа систем связи и сигнализации, телекоммуникации, управления и сбора данных для одиночной стационарной прокладки в коллекторах, тоннелях, зданиях, помещениях при отсутствии механических воздействий на кабель в т.ч. в условиях повышенных электромагнитных явлений или при повышенных требованиях к безопасности кабельной системы.Кабель эксплуатируется при напряжении до 145В переменного тока в диапазоне частот до 50Гц или 200В постоянного тока.Токопроводящие жилы: однопроволочные из медной мягкой проволоки с диаметрами проволок 0,4; 0,5; 0,64; 0,8 мм.Изоляция токопроводящих жил: токопроводящая жила изолируется поливинилхлоридным пластикатом.Скрутка: параллельно расположенные изолированные жилы или скрученные пары образуют сердечник кабеля. Допускается скрутка изолированных жил в пучок.Цвет оболочки — бел | 35.71 | 33.29
00-00015037 | КСВЭВ 6х0,64 | КабельЭлектросвязь | Кабель связи и сигнализации с изоляцией и оболочкой из ПВХ пластиката, экранированные.Класс пожарной опасности для кабелей КСВЭВ, КСВЭмВ — 01.8.2.5.4 ГОСТ 31565.Кабели предназначены для монтажа систем связи и сигнализации, телекоммуникации, управления и сбора данных для одиночной стационарной прокладки в коллекторах, тоннелях, зданиях, помещениях при отсутствии механических воздействий на кабель в т.ч. в условиях повышенных электромагнитных явлений или при повышенных требованиях к безопасности кабельной системы.Кабель эксплуатируется при напряжении до 145В переменного тока в диапазоне частот до 50Гц или 200В постоянного тока.Токопроводящие жилы: однопроволочные из медной мягкой проволоки с диаметрами проволок 0,4; 0,5; 0,64; 0,8 мм.Изоляция токопроводящих жил: токопроводящая жила изолируется поливинилхлоридным пластикатом.Скрутка: параллельно расположенные изолированные жилы или скрученные пары образуют сердечник кабеля. Допускается скрутка изолированных жил в пучок.Цвет оболочки — бел | Уточняйте у менеджера | Уточняйте у менеджера
00-00015014 | КСВЭВ 8х0,4 | КабельЭлектросвязь | Кабель связи и сигнализации с изоляцией и оболочкой из ПВХ пластиката, экранированные.Класс пожарной опасности для кабелей КСВЭВ, КСВЭмВ — 01.8.2.5.4 ГОСТ 31565.Кабели предназначены для монтажа систем связи и сигнализации, телекоммуникации, управления и сбора данных для одиночной стационарной прокладки в коллекторах, тоннелях, зданиях, помещениях при отсутствии механических воздействий на кабель в т.ч. в условиях повышенных электромагнитных явлений или при повышенных требованиях к безопасности кабельной системы.Кабель эксплуатируется при напряжении до 145В переменного тока в диапазоне частот до 50Гц или 200В постоянного тока.Токопроводящие жилы: однопроволочные из медной мягкой проволоки с диаметрами проволок 0,4; 0,5; 0,64; 0,8 мм.Изоляция токопроводящих жил: токопроводящая жила изолируется поливинилхлоридным пластикатом.Скрутка: параллельно расположенные изолированные жилы или скрученные пары образуют сердечник кабеля. Допускается скрутка изолированных жил в пучок.Цвет оболочки — бел | Уточняйте у менеджера | Уточняйте у менеджера
00-00015026 | КСВЭВ 8х0,5 | КабельЭлектросвязь | Кабель связи и сигнализации с изоляцией и оболочкой из ПВХ пластиката, экранированные.Класс пожарной опасности для кабелей КСВЭВ, КСВЭмВ — 01.8.2.5.4 ГОСТ 31565.Кабели предназначены для монтажа систем связи и сигнализации, телекоммуникации, управления и сбора данных для одиночной стационарной прокладки в коллекторах, тоннелях, зданиях, помещениях при отсутствии механических воздействий на кабель в т.ч. в условиях повышенных электромагнитных явлений или при повышенных требованиях к безопасности кабельной системы.Кабель эксплуатируется при напряжении до 145В переменного тока в диапазоне частот до 50Гц или 200В постоянного тока.Токопроводящие жилы: однопроволочные из медной мягкой проволоки с диаметрами проволок 0,4; 0,5; 0,64; 0,8 мм.Изоляция токопроводящих жил: токопроводящая жила изолируется поливинилхлоридным пластикатом.Скрутка: параллельно расположенные изолированные жилы или скрученные пары образуют сердечник кабеля. Допускается скрутка изолированных жил в пучок.Цвет оболочки — бел | 44.91 | 41.88
00-00015062 | КСВЭВнг(А)-LS 10х0,5 | КабельЭлектросвязь | Кабель связи и сигнализации с изоляцией и оболочкой из ПВХ пластиката пониженной пожароопасности с низким дымо- газовыделением, экранированные.Класс пожарной опасности для кабелей KCВЭВнг(A)-LS, KCBВЭВнг(A)-LS — П16.8.2.2.2 ГОСТ 31565.Кабели предназначены для монтажа систем связи и сигнализации, телекоммуникации, управления и сбора данных для групповой стационарной прокладки, без механических воздействий на кабель в т.ч. в условиях повышенных электромагнитных явлений или при повышенных требованиях к безопасности кабельной системы.Кабель эксплуатируется при напряжении до 145В переменного тока в диапазоне частот до 50Гц или 200В постоянного тока.Токопроводящие жилы: однопроволочные из медной мягкой проволоки с диаметрами 0,4; 0,5; 0,64; 0,8 мм.Изоляция токопроводящих жил: токопроводящая жила изолируется ПВХ пластикатом пониженной пожароопасности с низким дымо- газовыделением.Цвет оболочки — красный. | 55.2 | 51.47
00-00075097 | КСВЭВнг(А)-LS 12х0,5 | КабельЭлектросвязь | Кабель связи и сигнализации с изоляцией и оболочкой из ПВХ пластиката пониженной пожароопасности с низким дымо- газовыделением, экранированные.Класс пожарной опасности для кабелей KCВЭВнг(A)-LS, KCBВЭВнг(A)-LS — П16.8.2.2.2 ГОСТ 31565.Кабели предназначены для монтажа систем связи и сигнализации, телекоммуникации, управления и сбора данных для групповой стационарной прокладки, без механических воздействий на кабель в т.ч. в условиях повышенных электромагнитных явлений или при повышенных требованиях к безопасности кабельной системы.Кабель эксплуатируется при напряжении до 145В переменного тока в диапазоне частот до 50Гц или 200В постоянного тока.Токопроводящие жилы: однопроволочные из медной мягкой проволоки с диаметрами 0,4; 0,5; 0,64; 0,8 мм.Изоляция токопроводящих жил: токопроводящая жила изолируется ПВХ пластикатом пониженной пожароопасности с низким дымо- газовыделением.Цвет оболочки — красный. | Уточняйте у менеджера | Уточняйте у менеджера
00-00075098 | КСВЭВнг(А)-LS 14х0,5 | КабельЭлектросвязь | Кабель связи и сигнализации с изоляцией и оболочкой из ПВХ пластиката пониженной пожароопасности с низким дымо- газовыделением, экранированные.Класс пожарной опасности для кабелей KCВЭВнг(A)-LS, KCBВЭВнг(A)-LS — П16.8.2.2.2 ГОСТ 31565.Кабели предназначены для монтажа систем связи и сигнализации, телекоммуникации, управления и сбора данных для групповой стационарной прокладки, без механических воздействий на кабель в т.ч. в условиях повышенных электромагнитных явлений или при повышенных требованиях к безопасности кабельной системы.Кабель эксплуатируется при напряжении до 145В переменного тока в диапазоне частот до 50Гц или 200В постоянного тока.Токопроводящие жилы: однопроволочные из медной мягкой проволоки с диаметрами 0,4; 0,5; 0,64; 0,8 мм.Изоляция токопроводящих жил: токопроводящая жила изолируется ПВХ пластикатом пониженной пожароопасности с низким дымо- газовыделением.Цвет оболочки — красный. | Уточняйте у менеджера | Уточняйте у менеджера
00-00075099 | КСВЭВнг(А)-LS 16х0,5 | КабельЭлектросвязь | Кабель связи и сигнализации с изоляцией и оболочкой из ПВХ пластиката пониженной пожароопасности с низким дымо- газовыделением, экранированные.Класс пожарной опасности для кабелей KCВЭВнг(A)-LS, KCBВЭВнг(A)-LS — П16.8.2.2.2 ГОСТ 31565.Кабели предназначены для монтажа систем связи и сигнализации, телекоммуникации, управления и сбора данных для групповой стационарной прокладки, без механических воздействий на кабель в т.ч. в условиях повышенных электромагнитных явлений или при повышенных требованиях к безопасности кабельной системы.Кабель эксплуатируется при напряжении до 145В переменного тока в диапазоне частот до 50Гц или 200В постоянного тока.Токопроводящие жилы: однопроволочные из медной мягкой проволоки с диаметрами 0,4; 0,5; 0,64; 0,8 мм.Изоляция токопроводящих жил: токопроводящая жила изолируется ПВХ пластикатом пониженной пожароопасности с низким дымо- газовыделением.Цвет оболочки — красный. | Уточняйте у менеджера | Уточняйте у менеджера
00-00015063 | КСВЭВнг(А)-LS 1х2х0,5 | КабельЭлектросвязь | Кабель связи и сигнализации с изоляцией и оболочкой из ПВХ пластиката пониженной пожароопасности с низким дымо- газовыделением, экранированные.Класс пожарной опасности для кабелей KCВЭВнг(A)-LS, KCBВЭВнг(A)-LS — П16.8.2.2.2 ГОСТ 31565.Кабели предназначены для монтажа систем связи и сигнализации, телекоммуникации, управления и сбора данных для групповой стационарной прокладки, без механических воздействий на кабель в т.ч. в условиях повышенных электромагнитных явлений или при повышенных требованиях к безопасности кабельной системы.Кабель эксплуатируется при напряжении до 145В переменного тока в диапазоне частот до 50Гц или 200В постоянного тока.Токопроводящие жилы: однопроволочные из медной мягкой проволоки с диаметрами 0,4; 0,5; 0,64; 0,8 мм.Изоляция токопроводящих жил: токопроводящая жила изолируется ПВХ пластикатом пониженной пожароопасности с низким дымо- газовыделением.Цвет оболочки — красный. | 22.45 | 20.94
00-00015070 | КСВЭВнг(А)-LS 1х2х0,8 | КабельЭлектросвязь | Кабель связи и сигнализации с изоляцией и оболочкой из ПВХ пластиката пониженной пожароопасности с низким дымо- газовыделением, экранированные.Класс пожарной опасности для кабелей KCВЭВнг(A)-LS, KCBВЭВнг(A)-LS — П16.8.2.2.2 ГОСТ 31565.Кабели предназначены для монтажа систем связи и сигнализации, телекоммуникации, управления и сбора данных для групповой стационарной прокладки, без механических воздействий на кабель в т.ч. в условиях повышенных электромагнитных явлений или при повышенных требованиях к безопасности кабельной системы.Кабель эксплуатируется при напряжении до 145В переменного тока в диапазоне частот до 50Гц или 200В постоянного тока.Токопроводящие жилы: однопроволочные из медной мягкой проволоки с диаметрами 0,4; 0,5; 0,64; 0,8 мм.Изоляция токопроводящих жил: токопроводящая жила изолируется ПВХ пластикатом пониженной пожароопасности с низким дымо- газовыделением.Цвет оболочки — красный. | Уточняйте у менеджера | Уточняйте у менеджера
00-00053663 | КСВЭВнг(А)-LS 1х2х0,80 | Паритет | Кабель парной скрутки для систем сигнализации, контроля доступа, управления, сбора данных. Для групповой прокладки. Напряжение: до 145 В переменного тока (диаметр жил 0,40-0,64 или сечение 0,12-0,35 мм.кв.) и до 300 В переменного тока (диаметр жил 0,80-1,78 или сечение 0,50-1,00 мм.кв.) частотой 10 кГц. | 47.3 | 42.53
00-00069405 | КСВЭВнг(А)-LS 1х2х0,97 | Паритет | Кабель парной скрутки для систем сигнализации, контроля доступа, управления, сбора данных. Для групповой прокладки. Напряжение: до 145 В переменного тока (диаметр жил 0,40-0,64 или сечение 0,12-0,35 мм.кв.) и до 300 В переменного тока (диаметр жил 0,80-1,78 или сечение 0,50-1,00 мм.кв.) частотой 10 кГц. | 62.2 | 55.92
00-00069406 | КСВЭВнг(А)-LS 1х2х1,13 | Паритет | Кабель парной скрутки для систем сигнализации, контроля доступа, управления, сбора данных. Для групповой прокладки. Напряжение: до 145 В переменного тока (диаметр жил 0,40-0,64 или сечение 0,12-0,35 мм.кв.) и до 300 В переменного тока (диаметр жил 0,80-1,78 или сечение 0,50-1,00 мм.кв.) частотой 10 кГц. | 82.8 | 74.45
00-00125072 | КСВЭВнг(А)-LS 1х2х1,38 | Паритет | Кабель парной скрутки с однопроволочными медными жилами, экранированный, D=внешний 6,8 мм, D=жил 1,38 мм. Красного цвета. Бухта 200м. | 105.5 | 94.86
00-00075100 | КСВЭВнг(А)-LS 20х0,5 | КабельЭлектросвязь | Кабель связи и сигнализации с изоляцией и оболочкой из ПВХ пластиката пониженной пожароопасности с низким дымо- газовыделением, экранированные.Класс пожарной опасности для кабелей KCВЭВнг(A)-LS, KCBВЭВнг(A)-LS — П16.8.2.2.2 ГОСТ 31565.Кабели предназначены для монтажа систем связи и сигнализации, телекоммуникации, управления и сбора данных для групповой стационарной прокладки, без механических воздействий на кабель в т.ч. в условиях повышенных электромагнитных явлений или при повышенных требованиях к безопасности кабельной системы.Кабель эксплуатируется при напряжении до 145В переменного тока в диапазоне частот до 50Гц или 200В постоянного тока.Токопроводящие жилы: однопроволочные из медной мягкой проволоки с диаметрами 0,4; 0,5; 0,64; 0,8 мм.Изоляция токопроводящих жил: токопроводящая жила изолируется ПВХ пластикатом пониженной пожароопасности с низким дымо- газовыделением.Цвет оболочки — красный. | Уточняйте у менеджера | Уточняйте у менеджера
00-00015058 | КСВЭВнг(А)-LS 2х0,5 | КабельЭлектросвязь | Кабель связи и сигнализации с изоляцией и оболочкой из ПВХ пластиката пониженной пожароопасности с низким дымо- газовыделением, экранированные.Класс пожарной опасности для кабелей KCВЭВнг(A)-LS, KCBВЭВнг(A)-LS — П16.8.2.2.2 ГОСТ 31565.Кабели предназначены для монтажа систем связи и сигнализации, телекоммуникации, управления и сбора данных для групповой стационарной прокладки, без механических воздействий на кабель в т.ч. в условиях повышенных электромагнитных явлений или при повышенных требованиях к безопасности кабельной системы.Кабель эксплуатируется при напряжении до 145В переменного тока в диапазоне частот до 50Гц или 200В постоянного тока.Токопроводящие жилы: однопроволочные из медной мягкой проволоки с диаметрами 0,4; 0,5; 0,64; 0,8 мм.Изоляция токопроводящих жил: токопроводящая жила изолируется ПВХ пластикатом пониженной пожароопасности с низким дымо- газовыделением.Цвет оболочки — красный. | 16.04 | 14.96
03-00005450 | КСВЭВнг(А)-LS 2х0,50 мм (200м) | Паритет | Кабель общей скрутки для систем сигнализации, контроля доступа, управления, сбора данных. Для групповой прокладки. Напряжение: до 145 В переменного тока (диаметр жил 0,40-0,64 или сечение 0,12-0,35 мм.кв.) и до 300 В переменного тока (диаметр жил 0,80-1,78 или сечение 0,50-1,00 мм.кв.) частотой 10 кГц. | 23 | 20.68
00-00038050 | КСВЭВнг(А)-LS 2х0,50 | Паритет | Кабель общей скрутки для систем сигнализации, контроля доступа, управления, сбора данных. Для групповой прокладки. Напряжение: до 145 В переменного тока (диаметр жил 0,40-0,64 или сечение 0,12-0,35 мм.кв.) и до 300 В переменного тока (диаметр жил 0,80-1,78 или сечение 0,50-1,00 мм.кв.) частотой 10 кГц. | 23 | 20.68
00-00015065 | КСВЭВнг(А)-LS 2х0,64 | КабельЭлектросвязь | Кабель связи и сигнализации с изоляцией и оболочкой из ПВХ пластиката пониженной пожароопасности с низким дымо- газовыделением, экранированные.Класс пожарной опасности для кабелей KCВЭВнг(A)-LS, KCBВЭВнг(A)-LS — П16.8.2.2.2 ГОСТ 31565.Кабели предназначены для монтажа систем связи и сигнализации, телекоммуникации, управления и сбора данных для групповой стационарной прокладки, без механических воздействий на кабель в т.ч. в условиях повышенных электромагнитных явлений или при повышенных требованиях к безопасности кабельной системы.Кабель эксплуатируется при напряжении до 145В переменного тока в диапазоне частот до 50Гц или 200В постоянного тока.Токопроводящие жилы: однопроволочные из медной мягкой проволоки с диаметрами 0,4; 0,5; 0,64; 0,8 мм.Изоляция токопроводящих жил: токопроводящая жила изолируется ПВХ пластикатом пониженной пожароопасности с низким дымо- газовыделением.Цвет оболочки — красный. | Уточняйте у менеджера | Уточняйте у менеджера
00-00015068 | КСВЭВнг(А)-LS 2х0,8 | КабельЭлектросвязь | Кабель связи и сигнализации с изоляцией и оболочкой из ПВХ пластиката пониженной пожароопасности с низким дымо- газовыделением, экранированные.Класс пожарной опасности для кабелей KCВЭВнг(A)-LS, KCBВЭВнг(A)-LS — П16.8.2.2.2 ГОСТ 31565.Кабели предназначены для монтажа систем связи и сигнализации, телекоммуникации, управления и сбора данных для групповой стационарной прокладки, без механических воздействий на кабель в т.ч. в условиях повышенных электромагнитных явлений или при повышенных требованиях к безопасности кабельной системы.Кабель эксплуатируется при напряжении до 145В переменного тока в диапазоне частот до 50Гц или 200В постоянного тока.Токопроводящие жилы: однопроволочные из медной мягкой проволоки с диаметрами 0,4; 0,5; 0,64; 0,8 мм.Изоляция токопроводящих жил: токопроводящая жила изолируется ПВХ пластикатом пониженной пожароопасности с низким дымо- газовыделением.Цвет оболочки — красный. | Уточняйте у менеджера | Уточняйте у менеджера
00-00015064 | КСВЭВнг(А)-LS 2х2х0,5 | КабельЭлектросвязь | Кабель связи и сигнализации с изоляцией и оболочкой из ПВХ пластиката пониженной пожароопасности с низким дымо- газовыделением, экранированные.Класс пожарной опасности для кабелей KCВЭВнг(A)-LS, KCBВЭВнг(A)-LS — П16.8.2.2.2 ГОСТ 31565.Кабели предназначены для монтажа систем связи и сигнализации, телекоммуникации, управления и сбора данных для групповой стационарной прокладки, без механических воздействий на кабель в т.ч. в условиях повышенных электромагнитных явлений или при повышенных требованиях к безопасности кабельной системы.Кабель эксплуатируется при напряжении до 145В переменного тока в диапазоне частот до 50Гц или 200В постоянного тока.Токопроводящие жилы: однопроволочные из медной мягкой проволоки с диаметрами 0,4; 0,5; 0,64; 0,8 мм.Изоляция токопроводящих жил: токопроводящая жила изолируется ПВХ пластикатом пониженной пожароопасности с низким дымо- газовыделением.Цвет оболочки — красный. | 36.42 | 33.95
00-00015071 | КСВЭВнг(А)-LS 2х2х0,8 | КабельЭлектросвязь | Кабель связи и сигнализации с изоляцией и оболочкой из ПВХ пластиката пониженной пожароопасности с низким дымо- газовыделением, экранированные.Класс пожарной опасности для кабелей KCВЭВнг(A)-LS, KCBВЭВнг(A)-LS — П16.8.2.2.2 ГОСТ 31565.Кабели предназначены для монтажа систем связи и сигнализации, телекоммуникации, управления и сбора данных для групповой стационарной прокладки, без механических воздействий на кабель в т.ч. в условиях повышенных электромагнитных явлений или при повышенных требованиях к безопасности кабельной системы.Кабель эксплуатируется при напряжении до 145В переменного тока в диапазоне частот до 50Гц или 200В постоянного тока.Токопроводящие жилы: однопроволочные из медной мягкой проволоки с диаметрами 0,4; 0,5; 0,64; 0,8 мм.Изоляция токопроводящих жил: токопроводящая жила изолируется ПВХ пластикатом пониженной пожароопасности с низким дымо- газовыделением.Цвет оболочки — красный. | Уточняйте у менеджера | Уточняйте у менеджера
00-00054287 | КСВЭВнг(А)-LS 2х2х0,80 | Паритет | Кабель парной скрутки для систем сигнализации, контроля доступа, управления, сбора данных. Для групповой прокладки. Напряжение: до 145 В переменного тока (диаметр жил 0,40-0,64 или сечение 0,12-0,35 мм.кв.) и до 300 В переменного тока (диаметр жил 0,80-1,78 или сечение 0,50-1,00 мм.кв.) частотой 10 кГц. | 88.4 | 79.48
00-00069407 | КСВЭВнг(А)-LS 2х2х0,97 | Паритет | Кабель парной скрутки для систем сигнализации, контроля доступа, управления, сбора данных. Для групповой прокладки. Напряжение: до 145 В переменного тока (диаметр жил 0,40-0,64 или сечение 0,12-0,35 мм.кв.) и до 300 В переменного тока (диаметр жил 0,80-1,78 или сечение 0,50-1,00 мм.кв.) частотой 10 кГц. | 115.1 | 103.49
00-00069408 | КСВЭВнг(А)-LS 2х2х1,13 | Паритет | Кабель парной скрутки для систем сигнализации, контроля доступа, управления, сбора данных. Для групповой прокладки. Напряжение: до 145 В переменного тока (диаметр жил 0,40-0,64 или сечение 0,12-0,35 мм.кв.) и до 300 В переменного тока (диаметр жил 0,80-1,78 или сечение 0,50-1,00 мм.кв.) частотой 10 кГц. | 144 | 129.47
00-00015059 | КСВЭВнг(А)-LS 4х0,5 | КабельЭлектросвязь | Кабель связи и сигнализации с изоляцией и оболочкой из ПВХ пластиката пониженной пожароопасности с низким дымо- газовыделением, экранированные.Класс пожарной опасности для кабелей KCВЭВнг(A)-LS, KCBВЭВнг(A)-LS — П16.8.2.2.2 ГОСТ 31565.Кабели предназначены для монтажа систем связи и сигнализации, телекоммуникации, управления и сбора данных для групповой стационарной прокладки, без механических воздействий на кабель в т.ч. в условиях повышенных электромагнитных явлений или при повышенных требованиях к безопасности кабельной системы.Кабель эксплуатируется при напряжении до 145В переменного тока в диапазоне частот до 50Гц или 200В постоянного тока.Токопроводящие жилы: однопроволочные из медной мягкой проволоки с диаметрами 0,4; 0,5; 0,64; 0,8 мм.Изоляция токопроводящих жил: токопроводящая жила изолируется ПВХ пластикатом пониженной пожароопасности с низким дымо- газовыделением.Цвет оболочки — красный. | 26.01 | 24.25
00-00035095 | КСВЭВнг(А)-LS 4х0,50 | Паритет | Кабель общей скрутки для систем сигнализации, контроля доступа, управления, сбора данных. Для групповой прокладки. Напряжение: до 145 В переменного тока (диаметр жил 0,40-0,64 или сечение 0,12-0,35 мм.кв.) и до 300 В переменного тока (диаметр жил 0,80-1,78 или сечение 0,50-1,00 мм.кв.) частотой 10 кГц. | 36 | 32.37
00-00085272 | КСВЭВнг(А)-LS 4х0,64 | Паритет | Кабель общей скрутки для систем сигнализации, контроля доступа, управления, сбора данных. Для групповой прокладки. Напряжение: до 145 В переменного тока (диаметр жил 0,40-0,64 или сечение 0,12-0,35 мм.кв.) и до 300 В переменного тока (диаметр жил 0,80-1,78 или сечение 0,50-1,00 мм.кв.) частотой 10 кГц. | 57.6 | 51.79
00-00015069 | КСВЭВнг(А)-LS 4х0,8 | КабельЭлектросвязь | Кабель связи и сигнализации с изоляцией и оболочкой из ПВХ пластиката пониженной пожароопасности с низким дымо- газовыделением, экранированные.Класс пожарной опасности для кабелей KCВЭВнг(A)-LS, KCBВЭВнг(A)-LS — П16.8.2.2.2 ГОСТ 31565.Кабели предназначены для монтажа систем связи и сигнализации, телекоммуникации, управления и сбора данных для групповой стационарной прокладки, без механических воздействий на кабель в т.ч. в условиях повышенных электромагнитных явлений или при повышенных требованиях к безопасности кабельной системы.Кабель эксплуатируется при напряжении до 145В переменного тока в диапазоне частот до 50Гц или 200В постоянного тока.Токопроводящие жилы: однопроволочные из медной мягкой проволоки с диаметрами 0,4; 0,5; 0,64; 0,8 мм.Изоляция токопроводящих жил: токопроводящая жила изолируется ПВХ пластикатом пониженной пожароопасности с низким дымо- газовыделением.Цвет оболочки — красный. | Уточняйте у менеджера | Уточняйте у менеджера
00-00075101 | КСВЭВнг(А)-LS 4х2х0,5 | КабельЭлектросвязь | Кабель связи и сигнализации с изоляцией и оболочкой из ПВХ пластиката пониженной пожароопасности с низким дымо- газовыделением, экранированные.Класс пожарной опасности для кабелей KCВЭВнг(A)-LS, KCBВЭВнг(A)-LS — П16.8.2.2.2 ГОСТ 31565.Кабели предназначены для монтажа систем связи и сигнализации, телекоммуникации, управления и сбора данных для групповой стационарной прокладки, без механических воздействий на кабель в т.ч. в условиях повышенных электромагнитных явлений или при повышенных требованиях к безопасности кабельной системы.Кабель эксплуатируется при напряжении до 145В переменного тока в диапазоне частот до 50Гц или 200В постоянного тока.Токопроводящие жилы: однопроволочные из медной мягкой проволоки с диаметрами 0,4; 0,5; 0,64; 0,8 мм.Изоляция токопроводящих жил: токопроводящая жила изолируется ПВХ пластикатом пониженной пожароопасности с низким дымо- газовыделением.Цвет оболочки — красный. | Уточняйте у менеджера | Уточняйте у менеджера
00-00015060 | КСВЭВнг(А)-LS 6х0,5 | КабельЭлектросвязь | Кабель связи и сигнализации с изоляцией и оболочкой из ПВХ пластиката пониженной пожароопасности с низким дымо- газовыделением, экранированные.Класс пожарной опасности для кабелей KCВЭВнг(A)-LS, KCBВЭВнг(A)-LS — П16.8.2.2.2 ГОСТ 31565.Кабели предназначены для монтажа систем связи и сигнализации, телекоммуникации, управления и сбора данных для групповой стационарной прокладки, без механических воздействий на кабель в т.ч. в условиях повышенных электромагнитных явлений или при повышенных требованиях к безопасности кабельной системы.Кабель эксплуатируется при напряжении до 145В переменного тока в диапазоне частот до 50Гц или 200В постоянного тока.Токопроводящие жилы: однопроволочные из медной мягкой проволоки с диаметрами 0,4; 0,5; 0,64; 0,8 мм.Изоляция токопроводящих жил: токопроводящая жила изолируется ПВХ пластикатом пониженной пожароопасности с низким дымо- газовыделением.Цвет оболочки — красный. | 36.73 | 34.24
00-00069409 | КСВЭВнг(А)-LS 6х0,50 | Паритет | Кабель общей скрутки для систем сигнализации, контроля доступа, управления, сбора данных. Для групповой прокладки. Напряжение: до 145 В переменного тока (диаметр жил 0,40-0,64 или сечение 0,12-0,35 мм.кв.) и до 300 В переменного тока (диаметр жил 0,80-1,78 или сечение 0,50-1,00 мм.кв.) частотой 10 кГц. | 45.4 | 40.82
00-00015061 | КСВЭВнг(А)-LS 8х0,5 | КабельЭлектросвязь | Кабель связи и сигнализации с изоляцией и оболочкой из ПВХ пластиката пониженной пожароопасности с низким дымо- газовыделением, экранированные.Класс пожарной опасности для кабелей KCВЭВнг(A)-LS, KCBВЭВнг(A)-LS — П16.8.2.2.2 ГОСТ 31565.Кабели предназначены для монтажа систем связи и сигнализации, телекоммуникации, управления и сбора данных для групповой стационарной прокладки, без механических воздействий на кабель в т.ч. в условиях повышенных электромагнитных явлений или при повышенных требованиях к безопасности кабельной системы.Кабель эксплуатируется при напряжении до 145В переменного тока в диапазоне частот до 50Гц или 200В постоянного тока.Токопроводящие жилы: однопроволочные из медной мягкой проволоки с диаметрами 0,4; 0,5; 0,64; 0,8 мм.Изоляция токопроводящих жил: токопроводящая жила изолируется ПВХ пластикатом пониженной пожароопасности с низким дымо- газовыделением.Цвет оболочки — красный. | 45.93 | 42.83
00-00069410 | КСВЭВнг(А)-LS 8х0,50 | Паритет | Кабель общей скрутки для систем сигнализации, контроля доступа, управления, сбора данных. Для групповой прокладки. Напряжение: до 145 В переменного тока (диаметр жил 0,40-0,64 или сечение 0,12-0,35 мм.кв.) и до 300 В переменного тока (диаметр жил 0,80-1,78 или сечение 0,50-1,00 мм.кв.) частотой 10 кГц. | 57.6 | 51.79
00-00069411 | КСВЭВнг(А)-LSLTx 1х2х0,80 | Паритет | Кабель парной скрутки для систем сигнализации, контроля доступа, управления, сбора данных. Для групповой прокладки на социальных объектах (детсады, школы, больницы, дома престарелых и пр.). Напряжение: до 145 В переменного тока (диаметр жил 0,40-0,64 или сечение 0,12-0,35 мм.кв.) и до 300 В переменного тока (диаметр жил 0,80-1,78 или сечение 0,50-1,00 мм.кв.) частотой 10 кГц. | 63 | 56.64
00-00069412 | КСВЭВнг(А)-LSLTx 1х2х0,97 | Паритет | Кабель парной скрутки для систем сигнализации, контроля доступа, управления, сбора данных. Для групповой прокладки на социальных объектах (детсады, школы, больницы, дома престарелых и пр.). Напряжение: до 145 В переменного тока (диаметр жил 0,40-0,64 или сечение 0,12-0,35 мм.кв.) и до 300 В переменного тока (диаметр жил 0,80-1,78 или сечение 0,50-1,00 мм.кв.) частотой 10 кГц. | 82.8 | 74.45
00-00069413 | КСВЭВнг(А)-LSLTx 1х2х1,13 | Паритет | Кабель парной скрутки для систем сигнализации, контроля доступа, управления, сбора данных. Для групповой прокладки на социальных объектах (детсады, школы, больницы, дома престарелых и пр.). Напряжение: до 145 В переменного тока (диаметр жил 0,40-0,64 или сечение 0,12-0,35 мм.кв.) и до 300 В переменного тока (диаметр жил 0,80-1,78 или сечение 0,50-1,00 мм.кв.) частотой 10 кГц. | 110.2 | 99.08
00-00103238 | КСВЭВнг(А)-LSLTx 1х2х1,38 | Паритет | Кабель парной скрутки для систем сигнализации, контроля доступа, управления, сбора данных. Для групповой прокладки на социальных объектах (детсады, школы, больницы, дома престарелых и пр.). Напряжение: до 145 В переменного тока (диаметр жил 0,40-0,64 или сечение 0,12-0,35 мм.кв.) и до 300 В переменного тока (диаметр жил 0,80-1,78 или сечение 0,50-1,00 мм.кв.) частотой 10 кГц. | 140.6 | 126.41
00-00069414 | КСВЭВнг(А)-LSLTx 2х0,50 | Паритет | Кабель общей скрутки для систем сигнализации, контроля доступа, управления, сбора данных. Для групповой прокладки на социальных объектах (детсады, школы, больницы, дома престарелых и пр.). Напряжение: до 145 В переменного тока (диаметр жил 0,40-0,64 или сечение 0,12-0,35 мм.кв.) и до 300 В переменного тока (диаметр жил 0,80-1,78 или сечение 0,50-1,00 мм.кв.) частотой 10 кГц. | 31.2 | 28.05
00-00069415 | КСВЭВнг(А)-LSLTx 2х2х0,80 | Паритет | Кабель парной скрутки для систем сигнализации, контроля доступа, управления, сбора данных. Для групповой прокладки на социальных объектах (детсады, школы, больницы, дома престарелых и пр.). Напряжение: до 145 В переменного тока (диаметр жил 0,40-0,64 или сечение 0,12-0,35 мм.кв.) и до 300 В переменного тока (диаметр жил 0,80-1,78 или сечение 0,50-1,00 мм.кв.) частотой 10 кГц. | 117.8 | 105.91
00-00069416 | КСВЭВнг(А)-LSLTx 2х2х0,97 | Паритет | Кабель парной скрутки для систем сигнализации, контроля доступа, управления, сбора данных. Для групповой прокладки на социальных объектах (детсады, школы, больницы, дома престарелых и пр.). Напряжение: до 145 В переменного тока (диаметр жил 0,40-0,64 или сечение 0,12-0,35 мм.кв.) и до 300 В переменного тока (диаметр жил 0,80-1,78 или сечение 0,50-1,00 мм.кв.) частотой 10 кГц. | 153.3 | 137.83
00-00069417 | КСВЭВнг(А)-LSLTx 4х0,50 | Паритет | Кабель общей скрутки для систем сигнализации, контроля доступа, управления, сбора данных. Для групповой прокладки на социальных объектах (детсады, школы, больницы, дома престарелых и пр.). Напряжение: до 145 В переменного тока (диаметр жил 0,40-0,64 или сечение 0,12-0,35 мм.кв.) и до 300 В переменного тока (диаметр жил 0,80-1,78 или сечение 0,50-1,00 мм.кв.) частотой 10 кГц. | 48.8 | 43.88
03-00000034 | КСПВ 10х0,4 | КабельЭлектросвязь | Кабель для монтажа систем сигнализации с изоляцией из полиэтилена и оболочкой из ПВХ пластиката.Класс пожарной опасности для кабелей КСПВ, КСПВГ - О1.8.2.5.4 ГОСТ 31565.Кабели предназначены для монтажа систем связи и сигнализации, телекоммуникации, управления и сбора данных для одиночной стационарной и нестационарной прокладки в коллекторах, тоннелях, зданиях, помещениях при отсутствии механических воздействий на кабель.Кабель эксплуатируется при напряжении до 145В переменного тока в диапазоне частот до 50Гц или 200В постоянного тока.Токопроводящие жилы: однопроволочные из медной мягкой проволоки с диаметрами проволок 0,4; 0,5; 0,64; 0,8 мм для кабелей КСПВ.Изоляция токопроводящих жил: токопроводящая жила изолируется полиэтиленом высокого давления.Скрутка: параллельно расположенные изолированные жилы или скрученные пары образуют сердечник кабеля. Допускается скрутка изолированных жил в пучок.Оболочка: поверх сердечника накладывается оболочка из поливинилхлоридного пластиката.Цвет оболо | 34.14 | 31.83
00-00021601 | КСПВ 10х0,40 | Паритет | Кабель общей скрутки для систем сигнализации, контроля доступа, управления, сбора данных. Напряжение: до 145 В переменного тока (диаметр жил 0,40-0,64 или сечение 0,12-0,35 мм2) и до 300 В переменного тока (диаметр жил 0,80-1,78 или сечение 0,50-1,00 мм2) частотой 10 кГц. | 55.9 | 42.19
00-00036026 | 1024141 | REXANT | Кабель сигнальный предназначен для монтажа систем связи и сигнализации, телекоммуникации, управления и сбора данных для одиночной стационарной и нестационарной прокладки в коллекторах, тоннелях, зданиях, помещениях при отсутствии механических воздействий на кабель. Кабель эксплуатируется при напряжении до 145 В переменного тока в диапазоне частот до 50 Гц или 200 В постоянного тока. Кабель изготавливается по ТУ 27.32.13-006-39644825-2020 и отвечает требованиям безопасности в соответствии с ГОСТ 31565-2012. 10 однопроволочных токопроводящих жил диаметром 0,4 мм выполнены из меди и изолированы полиэтиленом высокого давления. Благодаря 100% отжигу медных жил кабель становится мягче, что упрощает процесс монтажа и увеличивает срок службы. Поверх жил накладывается оболочка из поливинилхлоридного пластиката, позволяющего эксплуатировать провод в условиях низких и высоких температур. | Уточняйте у менеджера | Уточняйте у менеджера
03-00005451 | КСПВ 10х0,5 | КабельЭлектросвязь | Кабель для монтажа систем сигнализации с изоляцией из полиэтилена и оболочкой из ПВХ пластиката.Класс пожарной опасности для кабелей КСПВ, КСПВГ - О1.8.2.5.4 ГОСТ 31565.Кабели предназначены для монтажа систем связи и сигнализации, телекоммуникации, управления и сбора данных для одиночной стационарной и нестационарной прокладки в коллекторах, тоннелях, зданиях, помещениях при отсутствии механических воздействий на кабель.Кабель эксплуатируется при напряжении до 145В переменного тока в диапазоне частот до 50Гц или 200В постоянного тока.Токопроводящие жилы: однопроволочные из медной мягкой проволоки с диаметрами проволок 0,4; 0,5; 0,64; 0,8 мм для кабелей КСПВ.Изоляция токопроводящих жил: токопроводящая жила изолируется полиэтиленом высокого давления.Скрутка: параллельно расположенные изолированные жилы или скрученные пары образуют сердечник кабеля. Допускается скрутка изолированных жил в пучок.Оболочка: поверх сердечника накладывается оболочка из поливинилхлоридного пластиката.Цвет оболо | 47.97 | 44.73
00-00062552 | 1027794 | REXANT | Кабель сигнальный предназначен для монтажа систем связи и сигнализации, телекоммуникации, управления и сбора данных для одиночной стационарной и нестационарной прокладки в коллекторах, тоннелях, зданиях, помещениях при отсутствии механических воздействий на кабель. Кабель эксплуатируется при напряжении до 145 В переменного тока в диапазоне частот до 50 Гц или 200 В постоянного тока. Кабель изготавливается по ТУ 27.32.13-006-39644825-2020 и отвечает требованиям безопасности в соответствии с ГОСТ 31565-2012. 10 однопроволочных токопроводящих жил диаметром 0,5 мм выполнены из меди и изолированы полиэтиленом высокого давления. Благодаря 100% отжигу медных жил кабель становится мягче, что упрощает процесс монтажа и увеличивает срок службы. Поверх жил накладывается оболочка из поливинилхлоридного пластиката, позволяющего эксплуатировать провод в условиях низких и высоких температур. | Уточняйте у менеджера | Уточняйте у менеджера
03-00009053 | КСПВ 10х0,50 | Паритет | Кабель общей скрутки для систем сигнализации, контроля доступа, управления, сбора данных. Напряжение: до 145 В переменного тока (диаметр жил 0,40-0,64 или сечение 0,12-0,35 мм2) и до 300 В переменного тока (диаметр жил 0,80-1,78 или сечение 0,50-1,00 мм2) частотой 10 кГц. | 80.6 | 60.84
00-00014928 | КСПВ 12х0,4 | КабельЭлектросвязь | Кабель для монтажа систем сигнализации с изоляцией из полиэтилена и оболочкой из ПВХ пластиката.Класс пожарной опасности для кабелей КСПВ, КСПВГ - О1.8.2.5.4 ГОСТ 31565.Кабели предназначены для монтажа систем связи и сигнализации, телекоммуникации, управления и сбора данных для одиночной стационарной и нестационарной прокладки в коллекторах, тоннелях, зданиях, помещениях при отсутствии механических воздействий на кабель.Кабель эксплуатируется при напряжении до 145В переменного тока в диапазоне частот до 50Гц или 200В постоянного тока.Токопроводящие жилы: однопроволочные из медной мягкой проволоки с диаметрами проволок 0,4; 0,5; 0,64; 0,8 мм для кабелей КСПВ.Изоляция токопроводящих жил: токопроводящая жила изолируется полиэтиленом высокого давления.Скрутка: параллельно расположенные изолированные жилы или скрученные пары образуют сердечник кабеля. Допускается скрутка изолированных жил в пучок.Оболочка: поверх сердечника накладывается оболочка из поливинилхлоридного пластиката.Цвет оболо | 40.64 | 37.89
00-00062563 | 1024507 | REXANT | Кабель сигнальный предназначен для монтажа систем связи и сигнализации, телекоммуникации, управления и сбора данных для одиночной стационарной и нестационарной прокладки в коллекторах, тоннелях, зданиях, помещениях при отсутствии механических воздействий на кабель. Кабель эксплуатируется при напряжении до 145 В переменного тока в диапазоне частот до 50 Гц или 200 В постоянного тока. Кабель изготавливается по ТУ 27.32.13-003-0530590-2017 и отвечает требованиям безопасности в соответствии с ГОСТ 31565-2012. 12 однопроволочных токопроводящих жил диаметром 0,4 мм выполнены из меди и изолированы полиэтиленом высокого давления. Благодаря 100% отжигу медных жил кабель становится мягче, что упрощает процесс монтажа и увеличивает срок службы. Поверх жил накладывается оболочка из поливинилхлоридного пластиката, позволяющего эксплуатировать провод в условиях низких и высоких температур. | Уточняйте у менеджера | Уточняйте у менеджера
00-00021602 | КСПВ 12х0,40 | Паритет | Кабель общей скрутки для систем сигнализации, контроля доступа, управления, сбора данных. Напряжение: до 145 В переменного тока (диаметр жил 0,40-0,64 или сечение 0,12-0,35 мм2) и до 300 В переменного тока (диаметр жил 0,80-1,78 или сечение 0,50-1,00 мм2) частотой 10 кГц. | 65.6 | 49.51
03-00005453 | КСПВ 12х0,5 | КабельЭлектросвязь | Кабель для монтажа систем сигнализации с изоляцией из полиэтилена и оболочкой из ПВХ пластиката.Класс пожарной опасности для кабелей КСПВ, КСПВГ - О1.8.2.5.4 ГОСТ 31565.Кабели предназначены для монтажа систем связи и сигнализации, телекоммуникации, управления и сбора данных для одиночной стационарной и нестационарной прокладки в коллекторах, тоннелях, зданиях, помещениях при отсутствии механических воздействий на кабель.Кабель эксплуатируется при напряжении до 145В переменного тока в диапазоне частот до 50Гц или 200В постоянного тока.Токопроводящие жилы: однопроволочные из медной мягкой проволоки с диаметрами проволок 0,4; 0,5; 0,64; 0,8 мм для кабелей КСПВ.Изоляция токопроводящих жил: токопроводящая жила изолируется полиэтиленом высокого давления.Скрутка: параллельно расположенные изолированные жилы или скрученные пары образуют сердечник кабеля. Допускается скрутка изолированных жил в пучок.Оболочка: поверх сердечника накладывается оболочка из поливинилхлоридного пластиката.Цвет оболо | 57 | 53.15
00-00062550 | 1028159 | REXANT | Кабель сигнальный предназначен для монтажа систем связи и сигнализации, телекоммуникации, управления и сбора данных для одиночной стационарной и нестационарной прокладки в коллекторах, тоннелях, зданиях, помещениях при отсутствии механических воздействий на кабель. Кабель эксплуатируется при напряжении до 145 В переменного тока в диапазоне частот до 50 Гц или 200 В постоянного тока. Кабель изготавливается по ТУ 27.32.13-003-0530590-2017 и отвечает требованиям безопасности в соответствии с ГОСТ 31565-2012. 12 однопроволочных токопроводящих жил диаметром 0,4 мм выполнены из меди и изолированы полиэтиленом высокого давления. Благодаря 100% отжигу медных жил кабель становится мягче, что упрощает процесс монтажа и увеличивает срок службы. Поверх жил накладывается оболочка из поливинилхлоридного пластиката, позволяющего эксплуатировать провод в условиях низких и высоких температур. | Уточняйте у менеджера | Уточняйте у менеджера
00-00021606 | КСПВ 12х0,50 | Паритет | Кабель общей скрутки для систем сигнализации, контроля доступа, управления, сбора данных. Напряжение: до 145 В переменного тока (диаметр жил 0,40-0,64 или сечение 0,12-0,35 мм2) и до 300 В переменного тока (диаметр жил 0,80-1,78 или сечение 0,50-1,00 мм2) частотой 10 кГц. | 96.9 | 73.14
00-00014929 | КСПВ 14х0,4 | КабельЭлектросвязь | Кабель для монтажа систем сигнализации с изоляцией из полиэтилена и оболочкой из ПВХ пластиката.Класс пожарной опасности для кабелей КСПВ, КСПВГ - О1.8.2.5.4 ГОСТ 31565.Кабели предназначены для монтажа систем связи и сигнализации, телекоммуникации, управления и сбора данных для одиночной стационарной и нестационарной прокладки в коллекторах, тоннелях, зданиях, помещениях при отсутствии механических воздействий на кабель.Кабель эксплуатируется при напряжении до 145В переменного тока в диапазоне частот до 50Гц или 200В постоянного тока.Токопроводящие жилы: однопроволочные из медной мягкой проволоки с диаметрами проволок 0,4; 0,5; 0,64; 0,8 мм для кабелей КСПВ.Изоляция токопроводящих жил: токопроводящая жила изолируется полиэтиленом высокого давления.Скрутка: параллельно расположенные изолированные жилы или скрученные пары образуют сердечник кабеля. Допускается скрутка изолированных жил в пучок.Оболочка: поверх сердечника накладывается оболочка из поливинилхлоридного пластиката.Цвет оболо | 47.64 | 44.42
00-00021603 | КСПВ 14х0,40 | Паритет | Кабель общей скрутки для систем сигнализации, контроля доступа, управления, сбора данных. Напряжение: до 145 В переменного тока (диаметр жил 0,40-0,64 или сечение 0,12-0,35 мм2) и до 300 В переменного тока (диаметр жил 0,80-1,78 или сечение 0,50-1,00 мм2) частотой 10 кГц. | 78.8 | 59.48
00-00014934 | КСПВ 14х0,5 | КабельЭлектросвязь | Кабель для монтажа систем сигнализации с изоляцией из полиэтилена и оболочкой из ПВХ пластиката.Класс пожарной опасности для кабелей КСПВ, КСПВГ - О1.8.2.5.4 ГОСТ 31565.Кабели предназначены для монтажа систем связи и сигнализации, телекоммуникации, управления и сбора данных для одиночной стационарной и нестационарной прокладки в коллекторах, тоннелях, зданиях, помещениях при отсутствии механических воздействий на кабель.Кабель эксплуатируется при напряжении до 145В переменного тока в диапазоне частот до 50Гц или 200В постоянного тока.Токопроводящие жилы: однопроволочные из медной мягкой проволоки с диаметрами проволок 0,4; 0,5; 0,64; 0,8 мм для кабелей КСПВ.Изоляция токопроводящих жил: токопроводящая жила изолируется полиэтиленом высокого давления.Скрутка: параллельно расположенные изолированные жилы или скрученные пары образуют сердечник кабеля. Допускается скрутка изолированных жил в пучок.Оболочка: поверх сердечника накладывается оболочка из поливинилхлоридного пластиката.Цвет оболо | 66.82 | 62.31
00-00062559 | 1028524 | REXANT | Кабель сигнальный предназначен для монтажа систем связи и сигнализации, телекоммуникации, управления и сбора данных для одиночной стационарной и нестационарной прокладки в коллекторах, тоннелях, зданиях, помещениях при отсутствии механических воздействий на кабель. Кабель эксплуатируется при напряжении до 145 В переменного тока в диапазоне частот до 50 Гц или 200 В постоянного тока. Кабель изготавливается по ТУ 27.32.13-003-0530590-2017 и отвечает требованиям безопасности в соответствии с ГОСТ 31565-2012. 12 однопроволочных токопроводящих жил диаметром 0,4 мм выполнены из меди и изолированы полиэтиленом высокого давления. Благодаря 100% отжигу медных жил кабель становится мягче, что упрощает процесс монтажа и увеличивает срок службы. Поверх жил накладывается оболочка из поливинилхлоридного пластиката, позволяющего эксплуатировать провод в условиях низких и высоких температур. | Уточняйте у менеджера | Уточняйте у менеджера
03-00009874 | КСПВ 14х0,50 | Паритет | Кабель общей скрутки для систем сигнализации, контроля доступа, управления, сбора данных. Напряжение: до 145 В переменного тока (диаметр жил 0,40-0,64 или сечение 0,12-0,35 мм2) и до 300 В переменного тока (диаметр жил 0,80-1,78 или сечение 0,50-1,00 мм2) частотой 10 кГц. | 110.7 | 83.56
00-00014930 | КСПВ 16х0,4 | КабельЭлектросвязь | Кабель для монтажа систем сигнализации с изоляцией из полиэтилена и оболочкой из ПВХ пластиката.Класс пожарной опасности для кабелей КСПВ, КСПВГ - О1.8.2.5.4 ГОСТ 31565.Кабели предназначены для монтажа систем связи и сигнализации, телекоммуникации, управления и сбора данных для одиночной стационарной и нестационарной прокладки в коллекторах, тоннелях, зданиях, помещениях при отсутствии механических воздействий на кабель.Кабель эксплуатируется при напряжении до 145В переменного тока в диапазоне частот до 50Гц или 200В постоянного тока.Токопроводящие жилы: однопроволочные из медной мягкой проволоки с диаметрами проволок 0,4; 0,5; 0,64; 0,8 мм для кабелей КСПВ.Изоляция токопроводящих жил: токопроводящая жила изолируется полиэтиленом высокого давления.Скрутка: параллельно расположенные изолированные жилы или скрученные пары образуют сердечник кабеля. Допускается скрутка изолированных жил в пучок.Оболочка: поверх сердечника накладывается оболочка из поливинилхлоридного пластиката.Цвет оболо | 54.1 | 50.44
03-00010596 | КСПВ 16х0,40 | Паритет | Кабель общей скрутки для систем сигнализации, контроля доступа, управления, сбора данных. Напряжение: до 145 В переменного тока (диаметр жил 0,40-0,64 или сечение 0,12-0,35 мм2) и до 300 В переменного тока (диаметр жил 0,80-1,78 или сечение 0,50-1,00 мм2) частотой 10 кГц. | 88.9 | 67.1
03-00008660 | КСПВ 16х0,5 | КабельЭлектросвязь | Кабель для монтажа систем сигнализации с изоляцией из полиэтилена и оболочкой из ПВХ пластиката.Класс пожарной опасности для кабелей КСПВ, КСПВГ - О1.8.2.5.4 ГОСТ 31565.Кабели предназначены для монтажа систем связи и сигнализации, телекоммуникации, управления и сбора данных для одиночной стационарной и нестационарной прокладки в коллекторах, тоннелях, зданиях, помещениях при отсутствии механических воздействий на кабель.Кабель эксплуатируется при напряжении до 145В переменного тока в диапазоне частот до 50Гц или 200В постоянного тока.Токопроводящие жилы: однопроволочные из медной мягкой проволоки с диаметрами проволок 0,4; 0,5; 0,64; 0,8 мм для кабелей КСПВ.Изоляция токопроводящих жил: токопроводящая жила изолируется полиэтиленом высокого давления.Скрутка: параллельно расположенные изолированные жилы или скрученные пары образуют сердечник кабеля. Допускается скрутка изолированных жил в пучок.Оболочка: поверх сердечника накладывается оболочка из поливинилхлоридного пластиката.Цвет оболо | 75.88 | 70.75
00-00021604 | КСПВ 18х0,40 | Паритет | Кабель общей скрутки для систем сигнализации, контроля доступа, управления, сбора данных. Напряжение: до 145 В переменного тока (диаметр жил 0,40-0,64 или сечение 0,12-0,35 мм2) и до 300 В переменного тока (диаметр жил 0,80-1,78 или сечение 0,50-1,00 мм2) частотой 10 кГц. | 98.9 | 74.65
00-00014931 | КСПВ 1х2х0,4 | КабельЭлектросвязь | Кабель для монтажа систем сигнализации с изоляцией из полиэтилена и оболочкой из ПВХ пластиката.Класс пожарной опасности для кабелей КСПВ, КСПВГ - О1.8.2.5.4 ГОСТ 31565.Кабели предназначены для монтажа систем связи и сигнализации, телекоммуникации, управления и сбора данных для одиночной стационарной и нестационарной прокладки в коллекторах, тоннелях, зданиях, помещениях при отсутствии механических воздействий на кабель.Кабель эксплуатируется при напряжении до 145В переменного тока в диапазоне частот до 50Гц или 200В постоянного тока.Токопроводящие жилы: однопроволочные из медной мягкой проволоки с диаметрами проволок 0,4; 0,5; 0,64; 0,8 мм для кабелей КСПВ.Изоляция токопроводящих жил: токопроводящая жила изолируется полиэтиленом высокого давления.Скрутка: параллельно расположенные изолированные жилы или скрученные пары образуют сердечник кабеля. Допускается скрутка изолированных жил в пучок.Оболочка: поверх сердечника накладывается оболочка из поливинилхлоридного пластиката.Цвет оболо | Уточняйте у менеджера | Уточняйте у менеджера
00-00014935 | КСПВ 1х2х0,5 | КабельЭлектросвязь | Кабель для монтажа систем сигнализации с изоляцией из полиэтилена и оболочкой из ПВХ пластиката.Класс пожарной опасности для кабелей КСПВ, КСПВГ - О1.8.2.5.4 ГОСТ 31565.Кабели предназначены для монтажа систем связи и сигнализации, телекоммуникации, управления и сбора данных для одиночной стационарной и нестационарной прокладки в коллекторах, тоннелях, зданиях, помещениях при отсутствии механических воздействий на кабель.Кабель эксплуатируется при напряжении до 145В переменного тока в диапазоне частот до 50Гц или 200В постоянного тока.Токопроводящие жилы: однопроволочные из медной мягкой проволоки с диаметрами проволок 0,4; 0,5; 0,64; 0,8 мм для кабелей КСПВ.Изоляция токопроводящих жил: токопроводящая жила изолируется полиэтиленом высокого давления.Скрутка: параллельно расположенные изолированные жилы или скрученные пары образуют сердечник кабеля. Допускается скрутка изолированных жил в пучок.Оболочка: поверх сердечника накладывается оболочка из поливинилхлоридного пластиката.Цвет оболо | 13.86 | 12.92
00-00021656 | КСПВ 1х2х0,50 | Паритет | Кабель парной скрутки для систем сигнализации, контроля доступа, управления, сбора данных. Напряжение: до 145 В переменного тока (диаметр жил 0,40-0,64 или сечение 0,12-0,35 мм2) и до 300 В переменного тока (диаметр жил 0,80-1,78 или сечение 0,50-1,00 мм2) частотой 10 кГц. | 24.2 | 21.76
00-00014940 | КСПВ 1х2х0,64 | КабельЭлектросвязь | Кабель для монтажа систем сигнализации с изоляцией из полиэтилена и оболочкой из ПВХ пластиката.Класс пожарной опасности для кабелей КСПВ, КСПВГ - О1.8.2.5.4 ГОСТ 31565.Кабели предназначены для монтажа систем связи и сигнализации, телекоммуникации, управления и сбора данных для одиночной стационарной и нестационарной прокладки в коллекторах, тоннелях, зданиях, помещениях при отсутствии механических воздействий на кабель.Кабель эксплуатируется при напряжении до 145В переменного тока в диапазоне частот до 50Гц или 200В постоянного тока.Токопроводящие жилы: однопроволочные из медной мягкой проволоки с диаметрами проволок 0,4; 0,5; 0,64; 0,8 мм для кабелей КСПВ.Изоляция токопроводящих жил: токопроводящая жила изолируется полиэтиленом высокого давления.Скрутка: параллельно расположенные изолированные жилы или скрученные пары образуют сердечник кабеля. Допускается скрутка изолированных жил в пучок.Оболочка: поверх сердечника накладывается оболочка из поливинилхлоридного пластиката.Цвет оболо | Уточняйте у менеджера | Уточняйте у менеджера
00-00014944 | КСПВ 1х2х0,8 | КабельЭлектросвязь | Кабель для монтажа систем сигнализации с изоляцией из полиэтилена и оболочкой из ПВХ пластиката.Класс пожарной опасности для кабелей КСПВ, КСПВГ - О1.8.2.5.4 ГОСТ 31565.Кабели предназначены для монтажа систем связи и сигнализации, телекоммуникации, управления и сбора данных для одиночной стационарной и нестационарной прокладки в коллекторах, тоннелях, зданиях, помещениях при отсутствии механических воздействий на кабель.Кабель эксплуатируется при напряжении до 145В переменного тока в диапазоне частот до 50Гц или 200В постоянного тока.Токопроводящие жилы: однопроволочные из медной мягкой проволоки с диаметрами проволок 0,4; 0,5; 0,64; 0,8 мм для кабелей КСПВ.Изоляция токопроводящих жил: токопроводящая жила изолируется полиэтиленом высокого давления.Скрутка: параллельно расположенные изолированные жилы или скрученные пары образуют сердечник кабеля. Допускается скрутка изолированных жил в пучок.Оболочка: поверх сердечника накладывается оболочка из поливинилхлоридного пластиката.Цвет оболо | 34.45 | 32.13
03-00005456 | КСПВ 20х0,4 | КабельЭлектросвязь | Кабель для монтажа систем сигнализации с изоляцией из полиэтилена и оболочкой из ПВХ пластиката.Класс пожарной опасности для кабелей КСПВ, КСПВГ - О1.8.2.5.4 ГОСТ 31565.Кабели предназначены для монтажа систем связи и сигнализации, телекоммуникации, управления и сбора данных для одиночной стационарной и нестационарной прокладки в коллекторах, тоннелях, зданиях, помещениях при отсутствии механических воздействий на кабель.Кабель эксплуатируется при напряжении до 145В переменного тока в диапазоне частот до 50Гц или 200В постоянного тока.Токопроводящие жилы: однопроволочные из медной мягкой проволоки с диаметрами проволок 0,4; 0,5; 0,64; 0,8 мм для кабелей КСПВ.Изоляция токопроводящих жил: токопроводящая жила изолируется полиэтиленом высокого давления.Скрутка: параллельно расположенные изолированные жилы или скрученные пары образуют сердечник кабеля. Допускается скрутка изолированных жил в пучок.Оболочка: поверх сердечника накладывается оболочка из поливинилхлоридного пластиката.Цвет оболо | 74.15 | 69.14
00-00021605 | КСПВ 20х0,40 | Паритет | Кабель общей скрутки для систем сигнализации, контроля доступа, управления, сбора данных. Напряжение: до 145 В переменного тока (диаметр жил 0,40-0,64 или сечение 0,12-0,35 мм2) и до 300 В переменного тока (диаметр жил 0,80-1,78 или сечение 0,50-1,00 мм2) частотой 10 кГц. | 109.9 | 82.95
03-00000814 | КСПВ 20х0,5 | КабельЭлектросвязь | Кабель для монтажа систем сигнализации с изоляцией из полиэтилена и оболочкой из ПВХ пластиката.Класс пожарной опасности для кабелей КСПВ, КСПВГ - О1.8.2.5.4 ГОСТ 31565.Кабели предназначены для монтажа систем связи и сигнализации, телекоммуникации, управления и сбора данных для одиночной стационарной и нестационарной прокладки в коллекторах, тоннелях, зданиях, помещениях при отсутствии механических воздействий на кабель.Кабель эксплуатируется при напряжении до 145В переменного тока в диапазоне частот до 50Гц или 200В постоянного тока.Токопроводящие жилы: однопроволочные из медной мягкой проволоки с диаметрами проволок 0,4; 0,5; 0,64; 0,8 мм для кабелей КСПВ.Изоляция токопроводящих жил: токопроводящая жила изолируется полиэтиленом высокого давления.Скрутка: параллельно расположенные изолированные жилы или скрученные пары образуют сердечник кабеля. Допускается скрутка изолированных жил в пучок.Оболочка: поверх сердечника накладывается оболочка из поливинилхлоридного пластиката.Цвет оболо | 96.73 | 90.19
03-00007326 | КСПВ 20х0,50 | Паритет | Кабель общей скрутки для систем сигнализации, контроля доступа, управления, сбора данных. Напряжение: до 145 В переменного тока (диаметр жил 0,40-0,64 или сечение 0,12-0,35 мм2) и до 300 В переменного тока (диаметр жил 0,80-1,78 или сечение 0,50-1,00 мм2) частотой 10 кГц. | 162.1 | 122.35
00-00035805 | 1029620 | REXANT | Кабель сигнальный предназначен для монтажа систем связи и сигнализации, телекоммуникации, управления и сбора данных для одиночной стационарной и нестационарной прокладки в коллекторах, тоннелях, зданиях, помещениях при отсутствии механических воздействий на кабель. Кабель эксплуатируется при напряжении до 145 В переменного тока в диапазоне частот до 50 Гц или 200 В постоянного тока. Кабель изготавливается по ТУ 27.32.13-003-0530590-2017 и отвечает требованиям безопасности в соответствии с ГОСТ 31565-2012. 12 однопроволочных токопроводящих жил диаметром 0,4 мм выполнены из меди и изолированы полиэтиленом высокого давления. Благодаря 100% отжигу медных жил кабель становится мягче, что упрощает процесс монтажа и увеличивает срок службы. Поверх жил накладывается оболочка из поливинилхлоридного пластиката, позволяющего эксплуатировать провод в условиях низких и высоких температур. | Уточняйте у менеджера | Уточняйте у менеджера
03-00005457 | КСПВ 2х0,4 | КабельЭлектросвязь | Кабель для монтажа систем сигнализации с изоляцией из полиэтилена и оболочкой из ПВХ пластиката.Класс пожарной опасности для кабелей КСПВ, КСПВГ - О1.8.2.5.4 ГОСТ 31565.Кабели предназначены для монтажа систем связи и сигнализации, телекоммуникации, управления и сбора данных для одиночной стационарной и нестационарной прокладки в коллекторах, тоннелях, зданиях, помещениях при отсутствии механических воздействий на кабель.Кабель эксплуатируется при напряжении до 145В переменного тока в диапазоне частот до 50Гц или 200В постоянного тока.Токопроводящие жилы: однопроволочные из медной мягкой проволоки с диаметрами проволок 0,4; 0,5; 0,64; 0,8 мм для кабелей КСПВ.Изоляция токопроводящих жил: токопроводящая жила изолируется полиэтиленом высокого давления.Скрутка: параллельно расположенные изолированные жилы или скрученные пары образуют сердечник кабеля. Допускается скрутка изолированных жил в пучок.Оболочка: поверх сердечника накладывается оболочка из поливинилхлоридного пластиката.Цвет оболо | Уточняйте у менеджера | Уточняйте у менеджера
00-00062553 | 1022681 | REXANT | Кабель сигнальный предназначен для монтажа систем связи и сигнализации, телекоммуникации, управления и сбора данных для одиночной стационарной и нестационарной прокладки в коллекторах, тоннелях, зданиях, помещениях при отсутствии механических воздействий на кабель. Кабель эксплуатируется при напряжении до 145 В переменного тока в диапазоне частот до 50 Гц или 200 В постоянного тока. Кабель изготавливается по ТУ 27.32.13-003-0530590-2017 и отвечает требованиям безопасности в соответствии с ГОСТ 31565-2012. 12 однопроволочных токопроводящих жил диаметром 0,4 мм выполнены из меди и изолированы полиэтиленом высокого давления. Благодаря 100% отжигу медных жил кабель становится мягче, что упрощает процесс монтажа и увеличивает срок службы. Поверх жил накладывается оболочка из поливинилхлоридного пластиката, позволяющего эксплуатировать провод в условиях низких и высоких температур. | Уточняйте у менеджера | Уточняйте у менеджера
00-00021597 | КСПВ 2х0,40 | Паритет | Кабель общей скрутки для систем сигнализации, контроля доступа, управления, сбора данных. Напряжение: до 145 В переменного тока (диаметр жил 0,40-0,64 или сечение 0,12-0,35 мм2) и до 300 В переменного тока (диаметр жил 0,80-1,78 или сечение 0,50-1,00 мм2) частотой 10 кГц. | 12.6 | 9.51
03-00005458 | КСПВ 2х0,5 | КабельЭлектросвязь | Кабель для монтажа систем сигнализации с изоляцией из полиэтилена и оболочкой из ПВХ пластиката.Класс пожарной опасности для кабелей КСПВ, КСПВГ - О1.8.2.5.4 ГОСТ 31565.Кабели предназначены для монтажа систем связи и сигнализации, телекоммуникации, управления и сбора данных для одиночной стационарной и нестационарной прокладки в коллекторах, тоннелях, зданиях, помещениях при отсутствии механических воздействий на кабель.Кабель эксплуатируется при напряжении до 145В переменного тока в диапазоне частот до 50Гц или 200В постоянного тока.Токопроводящие жилы: однопроволочные из медной мягкой проволоки с диаметрами проволок 0,4; 0,5; 0,64; 0,8 мм для кабелей КСПВ.Изоляция токопроводящих жил: токопроводящая жила изолируется полиэтиленом высокого давления.Скрутка: параллельно расположенные изолированные жилы или скрученные пары образуют сердечник кабеля. Допускается скрутка изолированных жил в пучок.Оболочка: поверх сердечника накладывается оболочка из поливинилхлоридного пластиката.Цвет оболо | 9.9 | 9.23
00-00062548 | 1026333 | REXANT | Кабель сигнальный предназначен для монтажа систем связи и сигнализации, телекоммуникации, управления и сбора данных для одиночной стационарной и нестационарной прокладки в коллекторах, тоннелях, зданиях, помещениях при отсутствии механических воздействий на кабель. Кабель эксплуатируется при напряжении до 145 В переменного тока в диапазоне частот до 50 Гц или 200 В постоянного тока. Кабель изготавливается по ТУ 27.32.13-003-0530590-2017 и отвечает требованиям безопасности в соответствии с ГОСТ 31565-2012. 12 однопроволочных токопроводящих жил диаметром 0,4 мм выполнены из меди и изолированы полиэтиленом высокого давления. Благодаря 100% отжигу медных жил кабель становится мягче, что упрощает процесс монтажа и увеличивает срок службы. Поверх жил накладывается оболочка из поливинилхлоридного пластиката, позволяющего эксплуатировать провод в условиях низких и высоких температур. | Уточняйте у менеджера | Уточняйте у менеджера
00-00069418 | КСПВ 2х0,50 (200м) | Паритет | Кабель общей скрутки для систем сигнализации, контроля доступа, управления, сбора данных. Напряжение: до 145 В переменного тока (диаметр жил 0,40-0,64 или сечение 0,12-0,35 мм2) и до 300 В переменного тока (диаметр жил 0,80-1,78 или сечение 0,50-1,00 мм2) частотой 10 кГц. | 17.8 | 13.44
03-00005459 | КСПВ 2х0,50 | Паритет | Кабель общей скрутки для систем сигнализации, контроля доступа, управления, сбора данных. Напряжение: до 145 В переменного тока (диаметр жил 0,40-0,64 или сечение 0,12-0,35 мм2) и до 300 В переменного тока (диаметр жил 0,80-1,78 или сечение 0,50-1,00 мм2) частотой 10 кГц. | 17.8 | 13.44
00-00014938 | КСПВ 2х0,64 | КабельЭлектросвязь | Кабель для монтажа систем сигнализации с изоляцией из полиэтилена и оболочкой из ПВХ пластиката.Класс пожарной опасности для кабелей КСПВ, КСПВГ - О1.8.2.5.4 ГОСТ 31565.Кабели предназначены для монтажа систем связи и сигнализации, телекоммуникации, управления и сбора данных для одиночной стационарной и нестационарной прокладки в коллекторах, тоннелях, зданиях, помещениях при отсутствии механических воздействий на кабель.Кабель эксплуатируется при напряжении до 145В переменного тока в диапазоне частот до 50Гц или 200В постоянного тока.Токопроводящие жилы: однопроволочные из медной мягкой проволоки с диаметрами проволок 0,4; 0,5; 0,64; 0,8 мм для кабелей КСПВ.Изоляция токопроводящих жил: токопроводящая жила изолируется полиэтиленом высокого давления.Скрутка: параллельно расположенные изолированные жилы или скрученные пары образуют сердечник кабеля. Допускается скрутка изолированных жил в пучок.Оболочка: поверх сердечника накладывается оболочка из поливинилхлоридного пластиката.Цвет оболо | Уточняйте у менеджера | Уточняйте у менеджера
00-00021608 | КСПВ 2х0,64 | Паритет | Кабель общей скрутки для систем сигнализации, контроля доступа, управления, сбора данных. Напряжение: до 145 В переменного тока (диаметр жил 0,40-0,64 или сечение 0,12-0,35 мм2) и до 300 В переменного тока (диаметр жил 0,80-1,78 или сечение 0,50-1,00 мм2) частотой 10 кГц. | 28.5 | 21.51
00-00014942 | КСПВ 2х0,8 | КабельЭлектросвязь | Кабель для монтажа систем сигнализации с изоляцией из полиэтилена и оболочкой из ПВХ пластиката.Класс пожарной опасности для кабелей КСПВ, КСПВГ - О1.8.2.5.4 ГОСТ 31565.Кабели предназначены для монтажа систем связи и сигнализации, телекоммуникации, управления и сбора данных для одиночной стационарной и нестационарной прокладки в коллекторах, тоннелях, зданиях, помещениях при отсутствии механических воздействий на кабель.Кабель эксплуатируется при напряжении до 145В переменного тока в диапазоне частот до 50Гц или 200В постоянного тока.Токопроводящие жилы: однопроволочные из медной мягкой проволоки с диаметрами проволок 0,4; 0,5; 0,64; 0,8 мм для кабелей КСПВ.Изоляция токопроводящих жил: токопроводящая жила изолируется полиэтиленом высокого давления.Скрутка: параллельно расположенные изолированные жилы или скрученные пары образуют сердечник кабеля. Допускается скрутка изолированных жил в пучок.Оболочка: поверх сердечника накладывается оболочка из поливинилхлоридного пластиката.Цвет оболо | 33.81 | 31.53
00-00021610 | КСПВ 2х0,80 | Паритет | Кабель общей скрутки для систем сигнализации, контроля доступа, управления, сбора данных. Напряжение: до 145 В переменного тока (диаметр жил 0,40-0,64 или сечение 0,12-0,35 мм2) и до 300 В переменного тока (диаметр жил 0,80-1,78 или сечение 0,50-1,00 мм2) частотой 10 кГц. | 42.6 | 32.15
00-00014932 | КСПВ 2х2х0,4 | КабельЭлектросвязь | Кабель для монтажа систем сигнализации с изоляцией из полиэтилена и оболочкой из ПВХ пластиката.Класс пожарной опасности для кабелей КСПВ, КСПВГ - О1.8.2.5.4 ГОСТ 31565.Кабели предназначены для монтажа систем связи и сигнализации, телекоммуникации, управления и сбора данных для одиночной стационарной и нестационарной прокладки в коллекторах, тоннелях, зданиях, помещениях при отсутствии механических воздействий на кабель.Кабель эксплуатируется при напряжении до 145В переменного тока в диапазоне частот до 50Гц или 200В постоянного тока.Токопроводящие жилы: однопроволочные из медной мягкой проволоки с диаметрами проволок 0,4; 0,5; 0,64; 0,8 мм для кабелей КСПВ.Изоляция токопроводящих жил: токопроводящая жила изолируется полиэтиленом высокого давления.Скрутка: параллельно расположенные изолированные жилы или скрученные пары образуют сердечник кабеля. Допускается скрутка изолированных жил в пучок.Оболочка: поверх сердечника накладывается оболочка из поливинилхлоридного пластиката.Цвет оболо | Уточняйте у менеджера | Уточняйте у менеджера
00-00014936 | КСПВ 2х2х0,5 | КабельЭлектросвязь | Кабель для монтажа систем сигнализации с изоляцией из полиэтилена и оболочкой из ПВХ пластиката.Класс пожарной опасности для кабелей КСПВ, КСПВГ - О1.8.2.5.4 ГОСТ 31565.Кабели предназначены для монтажа систем связи и сигнализации, телекоммуникации, управления и сбора данных для одиночной стационарной и нестационарной прокладки в коллекторах, тоннелях, зданиях, помещениях при отсутствии механических воздействий на кабель.Кабель эксплуатируется при напряжении до 145В переменного тока в диапазоне частот до 50Гц или 200В постоянного тока.Токопроводящие жилы: однопроволочные из медной мягкой проволоки с диаметрами проволок 0,4; 0,5; 0,64; 0,8 мм для кабелей КСПВ.Изоляция токопроводящих жил: токопроводящая жила изолируется полиэтиленом высокого давления.Скрутка: параллельно расположенные изолированные жилы или скрученные пары образуют сердечник кабеля. Допускается скрутка изолированных жил в пучок.Оболочка: поверх сердечника накладывается оболочка из поливинилхлоридного пластиката.Цвет оболо | 24.09 | 22.46
00-00014941 | КСПВ 2х2х0,64 | КабельЭлектросвязь | Кабель для монтажа систем сигнализации с изоляцией из полиэтилена и оболочкой из ПВХ пластиката.Класс пожарной опасности для кабелей КСПВ, КСПВГ - О1.8.2.5.4 ГОСТ 31565.Кабели предназначены для монтажа систем связи и сигнализации, телекоммуникации, управления и сбора данных для одиночной стационарной и нестационарной прокладки в коллекторах, тоннелях, зданиях, помещениях при отсутствии механических воздействий на кабель.Кабель эксплуатируется при напряжении до 145В переменного тока в диапазоне частот до 50Гц или 200В постоянного тока.Токопроводящие жилы: однопроволочные из медной мягкой проволоки с диаметрами проволок 0,4; 0,5; 0,64; 0,8 мм для кабелей КСПВ.Изоляция токопроводящих жил: токопроводящая жила изолируется полиэтиленом высокого давления.Скрутка: параллельно расположенные изолированные жилы или скрученные пары образуют сердечник кабеля. Допускается скрутка изолированных жил в пучок.Оболочка: поверх сердечника накладывается оболочка из поливинилхлоридного пластиката.Цвет оболо | Уточняйте у менеджера | Уточняйте у менеджера
00-00021657 | КСПВ 2х2х0,64 | Паритет | Кабель парной скрутки для систем сигнализации, контроля доступа, управления, сбора данных. Напряжение: до 145 В переменного тока (диаметр жил 0,40-0,64 или сечение 0,12-0,35 мм2) и до 300 В переменного тока (диаметр жил 0,80-1,78 или сечение 0,50-1,00 мм2) частотой 10 кГц. | 83 | 74.63
03-00005463 | КСПВ 4х0,4 | КабельЭлектросвязь | Кабель для монтажа систем сигнализации с изоляцией из полиэтилена и оболочкой из ПВХ пластиката.Класс пожарной опасности для кабелей КСПВ, КСПВГ - О1.8.2.5.4 ГОСТ 31565.Кабели предназначены для монтажа систем связи и сигнализации, телекоммуникации, управления и сбора данных для одиночной стационарной и нестационарной прокладки в коллекторах, тоннелях, зданиях, помещениях при отсутствии механических воздействий на кабель.Кабель эксплуатируется при напряжении до 145В переменного тока в диапазоне частот до 50Гц или 200В постоянного тока.Токопроводящие жилы: однопроволочные из медной мягкой проволоки с диаметрами проволок 0,4; 0,5; 0,64; 0,8 мм для кабелей КСПВ.Изоляция токопроводящих жил: токопроводящая жила изолируется полиэтиленом высокого давления.Скрутка: параллельно расположенные изолированные жилы или скрученные пары образуют сердечник кабеля. Допускается скрутка изолированных жил в пучок.Оболочка: поверх сердечника накладывается оболочка из поливинилхлоридного пластиката.Цвет оболо | 13.93 | 12.98
00-00021598 | КСПВ 4х0,40 | Паритет | Кабель общей скрутки для систем сигнализации, контроля доступа, управления, сбора данных. Напряжение: до 145 В переменного тока (диаметр жил 0,40-0,64 или сечение 0,12-0,35 мм2) и до 300 В переменного тока (диаметр жил 0,80-1,78 или сечение 0,50-1,00 мм2) частотой 10 кГц. | 23.1 | 17.44
00-00032748 | 1023046 | REXANT | Кабель сигнальный предназначен для монтажа систем связи и сигнализации, телекоммуникации, управления и сбора данных для одиночной стационарной и нестационарной прокладки в коллекторах, тоннелях, зданиях, помещениях при отсутствии механических воздействий на кабель. Кабель эксплуатируется при напряжении до 145 В переменного тока в диапазоне частот до 50 Гц или 200 В постоянного тока. Кабель изготавливается по ТУ 27.32.13-003-0530590-2017 и отвечает требованиям безопасности в соответствии с ГОСТ 31565-2012. 12 однопроволочных токопроводящих жил диаметром 0,4 мм выполнены из меди и изолированы полиэтиленом высокого давления. Благодаря 100% отжигу медных жил кабель становится мягче, что упрощает процесс монтажа и увеличивает срок службы. Поверх жил накладывается оболочка из поливинилхлоридного пластиката, позволяющего эксплуатировать провод в условиях низких и высоких температур. | Уточняйте у менеджера | Уточняйте у менеджера
03-00005464 | КСПВ 4х0,5 | КабельЭлектросвязь | Кабель для монтажа систем сигнализации с изоляцией из полиэтилена и оболочкой из ПВХ пластиката.Класс пожарной опасности для кабелей КСПВ, КСПВГ - О1.8.2.5.4 ГОСТ 31565.Кабели предназначены для монтажа систем связи и сигнализации, телекоммуникации, управления и сбора данных для одиночной стационарной и нестационарной прокладки в коллекторах, тоннелях, зданиях, помещениях при отсутствии механических воздействий на кабель.Кабель эксплуатируется при напряжении до 145В переменного тока в диапазоне частот до 50Гц или 200В постоянного тока.Токопроводящие жилы: однопроволочные из медной мягкой проволоки с диаметрами проволок 0,4; 0,5; 0,64; 0,8 мм для кабелей КСПВ.Изоляция токопроводящих жил: токопроводящая жила изолируется полиэтиленом высокого давления.Скрутка: параллельно расположенные изолированные жилы или скрученные пары образуют сердечник кабеля. Допускается скрутка изолированных жил в пучок.Оболочка: поверх сердечника накладывается оболочка из поливинилхлоридного пластиката.Цвет оболо | 17.21 | 16.04
03-00005465 | КСПВ 4х0,50 (200) | Паритет | Кабель общей скрутки для систем сигнализации и связи датчиков АСКУЭ. Предназначен для внутренней стационарной прокладки относительной влажности воздуха до 98% при температуре до 35С. | 33.8 | 25.51
00-00062538 | 1026698 | REXANT | Кабель сигнальный предназначен для монтажа систем связи и сигнализации, телекоммуникации, управления и сбора данных для одиночной стационарной и нестационарной прокладки в коллекторах, тоннелях, зданиях, помещениях при отсутствии механических воздействий на кабель. Кабель эксплуатируется при напряжении до 145 В переменного тока в диапазоне частот до 50 Гц или 200 В постоянного тока. Кабель изготавливается по ТУ 27.32.13-003-0530590-2017 и отвечает требованиям безопасности в соответствии с ГОСТ 31565-2012. 12 однопроволочных токопроводящих жил диаметром 0,4 мм выполнены из меди и изолированы полиэтиленом высокого давления. Благодаря 100% отжигу медных жил кабель становится мягче, что упрощает процесс монтажа и увеличивает срок службы. Поверх жил накладывается оболочка из поливинилхлоридного пластиката, позволяющего эксплуатировать провод в условиях низких и высоких температур. | Уточняйте у менеджера | Уточняйте у менеджера
03-00010572 | КСПВ 4х0,64 | КабельЭлектросвязь | Кабель для монтажа систем сигнализации с изоляцией из полиэтилена и оболочкой из ПВХ пластиката.Класс пожарной опасности для кабелей КСПВ, КСПВГ - О1.8.2.5.4 ГОСТ 31565.Кабели предназначены для монтажа систем связи и сигнализации, телекоммуникации, управления и сбора данных для одиночной стационарной и нестационарной прокладки в коллекторах, тоннелях, зданиях, помещениях при отсутствии механических воздействий на кабель.Кабель эксплуатируется при напряжении до 145В переменного тока в диапазоне частот до 50Гц или 200В постоянного тока.Токопроводящие жилы: однопроволочные из медной мягкой проволоки с диаметрами проволок 0,4; 0,5; 0,64; 0,8 мм для кабелей КСПВ.Изоляция токопроводящих жил: токопроводящая жила изолируется полиэтиленом высокого давления.Скрутка: параллельно расположенные изолированные жилы или скрученные пары образуют сердечник кабеля. Допускается скрутка изолированных жил в пучок.Оболочка: поверх сердечника накладывается оболочка из поливинилхлоридного пластиката.Цвет оболо | Уточняйте у менеджера | Уточняйте у менеджера
00-00014943 | КСПВ 4х0,8 | КабельЭлектросвязь | Кабель для монтажа систем сигнализации с изоляцией из полиэтилена и оболочкой из ПВХ пластиката.Класс пожарной опасности для кабелей КСПВ, КСПВГ - О1.8.2.5.4 ГОСТ 31565.Кабели предназначены для монтажа систем связи и сигнализации, телекоммуникации, управления и сбора данных для одиночной стационарной и нестационарной прокладки в коллекторах, тоннелях, зданиях, помещениях при отсутствии механических воздействий на кабель.Кабель эксплуатируется при напряжении до 145В переменного тока в диапазоне частот до 50Гц или 200В постоянного тока.Токопроводящие жилы: однопроволочные из медной мягкой проволоки с диаметрами проволок 0,4; 0,5; 0,64; 0,8 мм для кабелей КСПВ.Изоляция токопроводящих жил: токопроводящая жила изолируется полиэтиленом высокого давления.Скрутка: параллельно расположенные изолированные жилы или скрученные пары образуют сердечник кабеля. Допускается скрутка изолированных жил в пучок.Оболочка: поверх сердечника накладывается оболочка из поливинилхлоридного пластиката.Цвет оболо | 59.36 | 55.35
03-00005467 | КСПВ 4х0,80 | Паритет | Кабель общей скрутки для систем сигнализации, контроля доступа, управления, сбора данных. Напряжение: до 145 В переменного тока (диаметр жил 0,40-0,64 или сечение 0,12-0,35 мм2) и до 300 В переменного тока (диаметр жил 0,80-1,78 или сечение 0,50-1,00 мм2) частотой 10 кГц. | 85.7 | 64.69
00-00014933 | КСПВ 4х2х0,4 | КабельЭлектросвязь | Кабель для монтажа систем сигнализации с изоляцией из полиэтилена и оболочкой из ПВХ пластиката.Класс пожарной опасности для кабелей КСПВ, КСПВГ - О1.8.2.5.4 ГОСТ 31565.Кабели предназначены для монтажа систем связи и сигнализации, телекоммуникации, управления и сбора данных для одиночной стационарной и нестационарной прокладки в коллекторах, тоннелях, зданиях, помещениях при отсутствии механических воздействий на кабель.Кабель эксплуатируется при напряжении до 145В переменного тока в диапазоне частот до 50Гц или 200В постоянного тока.Токопроводящие жилы: однопроволочные из медной мягкой проволоки с диаметрами проволок 0,4; 0,5; 0,64; 0,8 мм для кабелей КСПВ.Изоляция токопроводящих жил: токопроводящая жила изолируется полиэтиленом высокого давления.Скрутка: параллельно расположенные изолированные жилы или скрученные пары образуют сердечник кабеля. Допускается скрутка изолированных жил в пучок.Оболочка: поверх сердечника накладывается оболочка из поливинилхлоридного пластиката.Цвет оболо | Уточняйте у менеджера | Уточняйте у менеджера
00-00014937 | КСПВ 4х2х0,5 | КабельЭлектросвязь | Кабель для монтажа систем сигнализации с изоляцией из полиэтилена и оболочкой из ПВХ пластиката.Класс пожарной опасности для кабелей КСПВ, КСПВГ - О1.8.2.5.4 ГОСТ 31565.Кабели предназначены для монтажа систем связи и сигнализации, телекоммуникации, управления и сбора данных для одиночной стационарной и нестационарной прокладки в коллекторах, тоннелях, зданиях, помещениях при отсутствии механических воздействий на кабель.Кабель эксплуатируется при напряжении до 145В переменного тока в диапазоне частот до 50Гц или 200В постоянного тока.Токопроводящие жилы: однопроволочные из медной мягкой проволоки с диаметрами проволок 0,4; 0,5; 0,64; 0,8 мм для кабелей КСПВ.Изоляция токопроводящих жил: токопроводящая жила изолируется полиэтиленом высокого давления.Скрутка: параллельно расположенные изолированные жилы или скрученные пары образуют сердечник кабеля. Допускается скрутка изолированных жил в пучок.Оболочка: поверх сердечника накладывается оболочка из поливинилхлоридного пластиката.Цвет оболо | 41.68 | 38.86
03-00005470 | КСПВ 6х0,4 (200м) | КабельЭлектросвязь | Кабель для монтажа систем сигнализации с изоляцией из полиэтилена и оболочкой из ПВХ пластиката.Класс пожарной опасности для кабелей КСПВ, КСПВГ - О1.8.2.5.4 ГОСТ 31565.Кабели предназначены для монтажа систем связи и сигнализации, телекоммуникации, управления и сбора данных для одиночной стационарной и нестационарной прокладки в коллекторах, тоннелях, зданиях, помещениях при отсутствии механических воздействий на кабель.Кабель эксплуатируется при напряжении до 145В переменного тока в диапазоне частот до 50Гц или 200В постоянного тока.Токопроводящие жилы: однопроволочные из медной мягкой проволоки с диаметрами проволок 0,4; 0,5; 0,64; 0,8 мм для кабелей КСПВ.Изоляция токопроводящих жил: токопроводящая жила изолируется полиэтиленом высокого давления.Скрутка: параллельно расположенные изолированные жилы или скрученные пары образуют сердечник кабеля. Допускается скрутка изолированных жил в пучок.Оболочка: поверх сердечника накладывается оболочка из поливинилхлоридного пластиката.Цвет оболо | 21.3 | 19.87
00-00062544 | 1023411 | REXANT | Кабель сигнальный предназначен для монтажа систем связи и сигнализации, телекоммуникации, управления и сбора данных для одиночной стационарной и нестационарной прокладки в коллекторах, тоннелях, зданиях, помещениях при отсутствии механических воздействий на кабель. Кабель эксплуатируется при напряжении до 145 В переменного тока в диапазоне частот до 50 Гц или 200 В постоянного тока. Кабель изготавливается по ТУ 27.32.13-003-0530590-2017 и отвечает требованиям безопасности в соответствии с ГОСТ 31565-2012. 12 однопроволочных токопроводящих жил диаметром 0,4 мм выполнены из меди и изолированы полиэтиленом высокого давления. Благодаря 100% отжигу медных жил кабель становится мягче, что упрощает процесс монтажа и увеличивает срок службы. Поверх жил накладывается оболочка из поливинилхлоридного пластиката, позволяющего эксплуатировать провод в условиях низких и высоких температур. | Уточняйте у менеджера | Уточняйте у менеджера
00-00021599 | КСПВ 6х0,40 | Паритет | Кабель общей скрутки для систем сигнализации, контроля доступа, управления, сбора данных. Напряжение: до 145 В переменного тока (диаметр жил 0,40-0,64 или сечение 0,12-0,35 мм2) и до 300 В переменного тока (диаметр жил 0,80-1,78 или сечение 0,50-1,00 мм2) частотой 10 кГц. | 35.5 | 26.8
03-00005472 | КСПВ 6х0,5 | КабельЭлектросвязь | Кабель для монтажа систем сигнализации с изоляцией из полиэтилена и оболочкой из ПВХ пластиката.Класс пожарной опасности для кабелей КСПВ, КСПВГ - О1.8.2.5.4 ГОСТ 31565.Кабели предназначены для монтажа систем связи и сигнализации, телекоммуникации, управления и сбора данных для одиночной стационарной и нестационарной прокладки в коллекторах, тоннелях, зданиях, помещениях при отсутствии механических воздействий на кабель.Кабель эксплуатируется при напряжении до 145В переменного тока в диапазоне частот до 50Гц или 200В постоянного тока.Токопроводящие жилы: однопроволочные из медной мягкой проволоки с диаметрами проволок 0,4; 0,5; 0,64; 0,8 мм для кабелей КСПВ.Изоляция токопроводящих жил: токопроводящая жила изолируется полиэтиленом высокого давления.Скрутка: параллельно расположенные изолированные жилы или скрученные пары образуют сердечник кабеля. Допускается скрутка изолированных жил в пучок.Оболочка: поверх сердечника накладывается оболочка из поливинилхлоридного пластиката.Цвет оболо | 29.77 | 27.76
03-00005471 | КСПВ 6х0,50 | Паритет | Кабель общей скрутки для систем сигнализации, контроля доступа, управления, сбора данных. Напряжение: до 145 В переменного тока (диаметр жил 0,40-0,64 или сечение 0,12-0,35 мм2) и до 300 В переменного тока (диаметр жил 0,80-1,78 или сечение 0,50-1,00 мм2) частотой 10 кГц. | 48 | 36.23
00-00062541 | 1027063 | REXANT | Кабель сигнальный предназначен для монтажа систем связи и сигнализации, телекоммуникации, управления и сбора данных для одиночной стационарной и нестационарной прокладки в коллекторах, тоннелях, зданиях, помещениях при отсутствии механических воздействий на кабель. Кабель эксплуатируется при напряжении до 145 В переменного тока в диапазоне частот до 50 Гц или 200 В постоянного тока. Кабель изготавливается по ТУ 27.32.13-003-0530590-2017 и отвечает требованиям безопасности в соответствии с ГОСТ 31565-2012. 12 однопроволочных токопроводящих жил диаметром 0,4 мм выполнены из меди и изолированы полиэтиленом высокого давления. Благодаря 100% отжигу медных жил кабель становится мягче, что упрощает процесс монтажа и увеличивает срок службы. Поверх жил накладывается оболочка из поливинилхлоридного пластиката, позволяющего эксплуатировать провод в условиях низких и высоких температур. | Уточняйте у менеджера | Уточняйте у менеджера
00-00014939 | КСПВ 6х0,64 | КабельЭлектросвязь | Кабель для монтажа систем сигнализации с изоляцией из полиэтилена и оболочкой из ПВХ пластиката.Класс пожарной опасности для кабелей КСПВ, КСПВГ - О1.8.2.5.4 ГОСТ 31565.Кабели предназначены для монтажа систем связи и сигнализации, телекоммуникации, управления и сбора данных для одиночной стационарной и нестационарной прокладки в коллекторах, тоннелях, зданиях, помещениях при отсутствии механических воздействий на кабель.Кабель эксплуатируется при напряжении до 145В переменного тока в диапазоне частот до 50Гц или 200В постоянного тока.Токопроводящие жилы: однопроволочные из медной мягкой проволоки с диаметрами проволок 0,4; 0,5; 0,64; 0,8 мм для кабелей КСПВ.Изоляция токопроводящих жил: токопроводящая жила изолируется полиэтиленом высокого давления.Скрутка: параллельно расположенные изолированные жилы или скрученные пары образуют сердечник кабеля. Допускается скрутка изолированных жил в пучок.Оболочка: поверх сердечника накладывается оболочка из поливинилхлоридного пластиката.Цвет оболо | Уточняйте у менеджера | Уточняйте у менеджера
03-00005474 | КСПВ 8х0,4 | КабельЭлектросвязь | Кабель для монтажа систем сигнализации с изоляцией из полиэтилена и оболочкой из ПВХ пластиката.Класс пожарной опасности для кабелей КСПВ, КСПВГ - О1.8.2.5.4 ГОСТ 31565.Кабели предназначены для монтажа систем связи и сигнализации, телекоммуникации, управления и сбора данных для одиночной стационарной и нестационарной прокладки в коллекторах, тоннелях, зданиях, помещениях при отсутствии механических воздействий на кабель.Кабель эксплуатируется при напряжении до 145В переменного тока в диапазоне частот до 50Гц или 200В постоянного тока.Токопроводящие жилы: однопроволочные из медной мягкой проволоки с диаметрами проволок 0,4; 0,5; 0,64; 0,8 мм для кабелей КСПВ.Изоляция токопроводящих жил: токопроводящая жила изолируется полиэтиленом высокого давления.Скрутка: параллельно расположенные изолированные жилы или скрученные пары образуют сердечник кабеля. Допускается скрутка изолированных жил в пучок.Оболочка: поверх сердечника накладывается оболочка из поливинилхлоридного пластиката.Цвет оболо | 29.04 | 27.08
00-00062555 | 1023776 | REXANT | Кабель сигнальный предназначен для монтажа систем связи и сигнализации, телекоммуникации, управления и сбора данных для одиночной стационарной и нестационарной прокладки в коллекторах, тоннелях, зданиях, помещениях при отсутствии механических воздействий на кабель. Кабель эксплуатируется при напряжении до 145 В переменного тока в диапазоне частот до 50 Гц или 200 В постоянного тока. Кабель изготавливается по ТУ 27.32.13-003-0530590-2017 и отвечает требованиям безопасности в соответствии с ГОСТ 31565-2012. 12 однопроволочных токопроводящих жил диаметром 0,4 мм выполнены из меди и изолированы полиэтиленом высокого давления. Благодаря 100% отжигу медных жил кабель становится мягче, что упрощает процесс монтажа и увеличивает срок службы. Поверх жил накладывается оболочка из поливинилхлоридного пластиката, позволяющего эксплуатировать провод в условиях низких и высоких температур. | Уточняйте у менеджера | Уточняйте у менеджера
00-00021600 | КСПВ 8х0,40 | Паритет | Кабель общей скрутки для систем сигнализации, контроля доступа, управления, сбора данных. Напряжение: до 145 В переменного тока (диаметр жил 0,40-0,64 или сечение 0,12-0,35 мм2) и до 300 В переменного тока (диаметр жил 0,80-1,78 или сечение 0,50-1,00 мм2) частотой 10 кГц. | 43.7 | 32.98
03-00005475 | КСПВ 8х0,5 | КабельЭлектросвязь | Кабель для монтажа систем сигнализации с изоляцией из полиэтилена и оболочкой из ПВХ пластиката.Класс пожарной опасности для кабелей КСПВ, КСПВГ - О1.8.2.5.4 ГОСТ 31565.Кабели предназначены для монтажа систем связи и сигнализации, телекоммуникации, управления и сбора данных для одиночной стационарной и нестационарной прокладки в коллекторах, тоннелях, зданиях, помещениях при отсутствии механических воздействий на кабель.Кабель эксплуатируется при напряжении до 145В переменного тока в диапазоне частот до 50Гц или 200В постоянного тока.Токопроводящие жилы: однопроволочные из медной мягкой проволоки с диаметрами проволок 0,4; 0,5; 0,64; 0,8 мм для кабелей КСПВ.Изоляция токопроводящих жил: токопроводящая жила изолируется полиэтиленом высокого давления.Скрутка: параллельно расположенные изолированные жилы или скрученные пары образуют сердечник кабеля. Допускается скрутка изолированных жил в пучок.Оболочка: поверх сердечника накладывается оболочка из поливинилхлоридного пластиката.Цвет оболо | 39.12 | 36.48
03-00010178 | КСПВ 8х0,50 | Паритет | Кабель общей скрутки для систем сигнализации, контроля доступа, управления, сбора данных. Напряжение: до 145 В переменного тока (диаметр жил 0,40-0,64 или сечение 0,12-0,35 мм2) и до 300 В переменного тока (диаметр жил 0,80-1,78 или сечение 0,50-1,00 мм2) частотой 10 кГц. | 64.1 | 48.38
00-00062539 | 1027429 | REXANT | Кабель сигнальный предназначен для монтажа систем связи и сигнализации, телекоммуникации, управления и сбора данных для одиночной стационарной и нестационарной прокладки в коллекторах, тоннелях, зданиях, помещениях при отсутствии механических воздействий на кабель. Кабель эксплуатируется при напряжении до 145 В переменного тока в диапазоне частот до 50 Гц или 200 В постоянного тока. Кабель изготавливается по ТУ 27.32.13-003-0530590-2017 и отвечает требованиям безопасности в соответствии с ГОСТ 31565-2012. 12 однопроволочных токопроводящих жил диаметром 0,4 мм выполнены из меди и изолированы полиэтиленом высокого давления. Благодаря 100% отжигу медных жил кабель становится мягче, что упрощает процесс монтажа и увеличивает срок службы. Поверх жил накладывается оболочка из поливинилхлоридного пластиката, позволяющего эксплуатировать провод в условиях низких и высоких температур. | Уточняйте у менеджера | Уточняйте у менеджера
00-00021666 | КСПВГ 1х2х0,50 | Паритет | Кабель гибкий парной скрутки для систем сигнализации, контроля доступа, управления, сбора данных. Напряжение: до 145 В переменного тока (диаметр жил 0,40-0,64 или сечение 0,12-0,35 мм2) и до 300 В переменного тока (диаметр жил 0,80-1,78 или сечение 0,50-1,00 мм2) частотой 10 кГц. | 74.3 | 66.8
00-00021616 | КСПВГ 2х0,12 | Паритет | Кабель гибкий общей скрутки для систем сигнализации, контроля доступа, управления, сбора данных. Напряжение: до 145 В переменного тока (диаметр жил 0,40-0,64 или сечение 0,12-0,35 мм2) и до 300 В переменного тока (диаметр жил 0,80-1,78 или сечение 0,50-1,00 мм2) частотой 10 кГц. | 16.3 | 14.66
00-00021621 | КСПВГ 2х0,20 | Паритет | Кабель гибкий общей скрутки для систем сигнализации, контроля доступа, управления, сбора данных. Напряжение: до 145 В переменного тока (диаметр жил 0,40-0,64 или сечение 0,12-0,35 мм2) и до 300 В переменного тока (диаметр жил 0,80-1,78 или сечение 0,50-1,00 мм2) частотой 10 кГц. | 26.2 | 23.56
00-00021625 | КСПВГ 2х0,35 | Паритет | Кабель гибкий общей скрутки для систем сигнализации, контроля доступа, управления, сбора данных. Напряжение: до 145 В переменного тока (диаметр жил 0,40-0,64 или сечение 0,12-0,35 мм2) и до 300 В переменного тока (диаметр жил 0,80-1,78 или сечение 0,50-1,00 мм2) частотой 10 кГц. | 44.1 | 39.65
00-00021617 | КСПВГ 4х0,12 | Паритет | Кабель гибкий общей скрутки для систем сигнализации, контроля доступа, управления, сбора данных. Напряжение: до 145 В переменного тока (диаметр жил 0,40-0,64 или сечение 0,12-0,35 мм2) и до 300 В переменного тока (диаметр жил 0,80-1,78 или сечение 0,50-1,00 мм2) частотой 10 кГц. | 30.7 | 27.6
03-00005478 | КСПВГ 4х0,20 | Паритет | Кабель гибкий общей скрутки для систем сигнализации, контроля доступа, управления, сбора данных. Напряжение: до 145 В переменного тока (диаметр жил 0,40-0,64 или сечение 0,12-0,35 мм2) и до 300 В переменного тока (диаметр жил 0,80-1,78 или сечение 0,50-1,00 мм2) частотой 10 кГц. | 53.2 | 47.83
00-00021626 | КСПВГ 4х0,35 | Паритет | Кабель гибкий общей скрутки для систем сигнализации, контроля доступа, управления, сбора данных. Напряжение: до 145 В переменного тока (диаметр жил 0,40-0,64 или сечение 0,12-0,35 мм2) и до 300 В переменного тока (диаметр жил 0,80-1,78 или сечение 0,50-1,00 мм2) частотой 10 кГц. | 84 | 75.52
00-00021618 | КСПВГ 6х0,12 | Паритет | Кабель гибкий общей скрутки для систем сигнализации, контроля доступа, управления, сбора данных. Напряжение: до 145 В переменного тока (диаметр жил 0,40-0,64 или сечение 0,12-0,35 мм2) и до 300 В переменного тока (диаметр жил 0,80-1,78 или сечение 0,50-1,00 мм2) частотой 10 кГц. | 45.5 | 40.91
00-00021622 | КСПВГ 6х0,20 | Паритет | Кабель гибкий общей скрутки для систем сигнализации, контроля доступа, управления, сбора данных. Напряжение: до 145 В переменного тока (диаметр жил 0,40-0,64 или сечение 0,12-0,35 мм2) и до 300 В переменного тока (диаметр жил 0,80-1,78 или сечение 0,50-1,00 мм2) частотой 10 кГц. | 76.8 | 69.05
00-00021627 | КСПВГ 6х0,35 | Паритет | Кабель гибкий общей скрутки для систем сигнализации, контроля доступа, управления, сбора данных. Напряжение: до 145 В переменного тока (диаметр жил 0,40-0,64 или сечение 0,12-0,35 мм2) и до 300 В переменного тока (диаметр жил 0,80-1,78 или сечение 0,50-1,00 мм2) частотой 10 кГц. | 124 | 111.49
00-00105868 | КСПВПнг(А)-HF 1х2х0,80 | Паритет | Кабель парной скрутки для систем сигнализации, контроля доступа, управления, сбора данных. Для групповой прокладки в высотных зданиях (более 25 этажей или 75 метров), в помещениях с массовым пребыванием людей или оснащенных компьютерной техникой. Напряжение: до 145 В переменного тока (диаметр жил 0,50-0,64 мм) и до 300 В переменного тока (диаметр жил 0,80-1,78 мм) частотой 10 кГц. | 44.7 | 40.19
00-00112387 | КСПВПнг(А)-HF 1х2х0,97 | Паритет | Кабель парной скрутки для систем сигнализации, контроля доступа, управления, сбора данных. Для групповой прокладки в высотных зданиях (более 25 этажей или 75 метров), в помещениях с массовым пребыванием людей или оснащенных компьютерной техникой. Напряжение: до 145 В переменного тока (диаметр жил 0,50-0,64 мм) и до 300 В переменного тока (диаметр жил 0,80-1,78 мм) частотой 10 кГц. | 59.2 | 53.23
00-00108727 | КСПВПнг(А)-HF 1х2х1,13 | Паритет | Кабель парной скрутки для систем сигнализации, контроля доступа, управления, сбора данных. Для групповой прокладки в высотных зданиях (более 25 этажей или 75 метров), в помещениях с массовым пребыванием людей или оснащенных компьютерной техникой. Напряжение: до 145 В переменного тока (диаметр жил 0,50-0,64 мм) и до 300 В переменного тока (диаметр жил 0,80-1,78 мм) частотой 10 кГц. | 79.8 | 71.75
00-00105006 | КСПВПнг(А)-HF 1х2х1,38 | Паритет | Кабель парной скрутки для систем сигнализации, контроля доступа, управления, сбора данных. Для групповой прокладки в высотных зданиях (более 25 этажей или 75 метров), в помещениях с массовым пребыванием людей или оснащенных компьютерной техникой. Напряжение: до 145 В переменного тока (диаметр жил 0,50-0,64 мм) и до 300 В переменного тока (диаметр жил 0,80-1,78 мм) частотой 10 кГц. | 113.9 | 102.41
00-00119216 | КСПВПнг(А)-HF 1х2х1,78 | Паритет | Кабель парной скрутки для систем сигнализации, контроля доступа, управления, сбора данных. Для групповой прокладки в высотных зданиях (более 25 этажей или 75 метров), в помещениях с массовым пребыванием людей или оснащенных компьютерной техникой. Напряжение: до 145 В переменного тока (диаметр жил 0,50-0,64 мм) и до 300 В переменного тока (диаметр жил 0,80-1,78 мм) частотой 10 кГц. | 172.4 | 155
00-00107675 | КСПВПнг(А)-HF 2х0,50 (200м) | Паритет | Кабель общей скрутки для систем сигнализации, контроля доступа, управления, сбора данных. Для групповой прокладки в высотных зданиях (более 25 этажей или 75 метров), в помещениях с массовым пребыванием людей или оснащенных компьютерной техникой. Напряжение: до 145 В переменного тока (диаметр жил 0,50-0,64 мм) и до 300 В переменного тока (диаметр жил 0,80-1,78 мм) частотой 10 кГц. | 17 | 15.28
00-00109899 | КСПВПнг(А)-HF 2х0,50 | Паритет | Кабель общей скрутки для систем сигнализации, контроля доступа, управления, сбора данных. Для групповой прокладки в высотных зданиях (более 25 этажей или 75 метров), в помещениях с массовым пребыванием людей или оснащенных компьютерной техникой. Напряжение: до 145 В переменного тока (диаметр жил 0,50-0,64 мм) и до 300 В переменного тока (диаметр жил 0,80-1,78 мм) частотой 10 кГц. | 17 | 15.28
00-00141122 | КСПВПнг(А)-HF 2х2х0,80 | Паритет | Кабель парной скрутки имеет 4 жилы диаметром 0,8мм (сечением 0,5 мм.кв.). Предназначен для групповой внутренней прокладки при напряжении не более 300 В. Кабель стоек к воздействию минерального масла, относительной влажности воздуха до 98% при температуре до 35С | 84.4 | 75.88
00-00112388 | КСПВПнг(А)-HF 2х2х0,97 | Паритет | Кабель парной скрутки для систем сигнализации, контроля доступа, управления, сбора данных. Для групповой прокладки в высотных зданиях (более 25 этажей или 75 метров), в помещениях с массовым пребыванием людей или оснащенных компьютерной техникой. Напряжение: до 145 В переменного тока (диаметр жил 0,50-0,64 мм) и до 300 В переменного тока (диаметр жил 0,80-1,78 мм) частотой 10 кГц. | 112 | 100.7
00-00141123 | КСПВПнг(А)-HF 2х2х1,38 | Паритет | Кабель парной скрутки имеет 4 жилы диаметром 1,38мм (сечением 1,5 мм.кв.). Предназначен для групповой внутренней прокладки при напряжении не более 300 В. Кабель стоек к воздействию минерального масла, относительной влажности воздуха до 98% при температуре до 35С | 220.6 | 198.34
00-00119950 | КСПВПнг(А)-HF 4х0,50 | Паритет | Кабель общей скрутки для систем сигнализации, контроля доступа, управления, сбора данных. Для групповой прокладки в высотных зданиях (более 25 этажей или 75 метров), в помещениях с массовым пребыванием людей или оснащенных компьютерной техникой. Напряжение: до 145 В переменного тока (диаметр жил 0,50-0,64 мм) и до 300 В переменного тока (диаметр жил 0,80-1,78 мм) частотой 10 кГц. | 31 | 27.87
00-00014950 | КСПЭВ 10х0,4 | КабельЭлектросвязь | Кабель для монтажа систем сигнализации с полиэтиленовой изоляцией и ПВХ оболочкой, гибкие, экранированный.Класс пожарной опасности для кабелей КСПЭВ, КСПЭмВ — 01.8.2.5.4 ГОСТ 31565.Кабели предназначены для монтажа систем связи и сигнализации, телекоммуникации, управления и сбора данных для одиночной стационарной прокладки в коллекторах, тоннелях, зданиях, помещениях при отсутствии механических воздействий на кабель в т.ч. в условиях повышенных электромагнитных явлений или при повышенных требованиях к безопасности кабельной системы.Кабель эксплуатируется при напряжении до 145В переменного тока в диапазоне частот до 50Гц или 200В постоянного тока.Токопроводящие жилы:однопроволочные из медной мягкой проволоки с диаметрами проволок 0,4; 0,5; 0,64; 0,8 мм.Изоляция токопроводящих жил: токопроводящая жила изолируется полиэтиленом высокого давления.Скрутка:параллельно расположенные изолированные жилы или скрученные пары образуют сердечник кабеля. Допускается скрутка изолированных жил в пучок.Ц | Уточняйте у менеджера | Уточняйте у менеджера
00-00014961 | КСПЭВ 10х0,5 | КабельЭлектросвязь | Кабель для монтажа систем сигнализации с полиэтиленовой изоляцией и ПВХ оболочкой, гибкие, экранированный.Класс пожарной опасности для кабелей КСПЭВ, КСПЭмВ — 01.8.2.5.4 ГОСТ 31565.Кабели предназначены для монтажа систем связи и сигнализации, телекоммуникации, управления и сбора данных для одиночной стационарной прокладки в коллекторах, тоннелях, зданиях, помещениях при отсутствии механических воздействий на кабель в т.ч. в условиях повышенных электромагнитных явлений или при повышенных требованиях к безопасности кабельной системы.Кабель эксплуатируется при напряжении до 145В переменного тока в диапазоне частот до 50Гц или 200В постоянного тока.Токопроводящие жилы:однопроволочные из медной мягкой проволоки с диаметрами проволок 0,4; 0,5; 0,64; 0,8 мм.Изоляция токопроводящих жил: токопроводящая жила изолируется полиэтиленом высокого давления.Скрутка:параллельно расположенные изолированные жилы или скрученные пары образуют сердечник кабеля. Допускается скрутка изолированных жил в пучок.Ц | 54.36 | 50.68
00-00014951 | КСПЭВ 12х0,4 | КабельЭлектросвязь | Кабель для монтажа систем сигнализации с полиэтиленовой изоляцией и ПВХ оболочкой, гибкие, экранированный.Класс пожарной опасности для кабелей КСПЭВ, КСПЭмВ — 01.8.2.5.4 ГОСТ 31565.Кабели предназначены для монтажа систем связи и сигнализации, телекоммуникации, управления и сбора данных для одиночной стационарной прокладки в коллекторах, тоннелях, зданиях, помещениях при отсутствии механических воздействий на кабель в т.ч. в условиях повышенных электромагнитных явлений или при повышенных требованиях к безопасности кабельной системы.Кабель эксплуатируется при напряжении до 145В переменного тока в диапазоне частот до 50Гц или 200В постоянного тока.Токопроводящие жилы:однопроволочные из медной мягкой проволоки с диаметрами проволок 0,4; 0,5; 0,64; 0,8 мм.Изоляция токопроводящих жил: токопроводящая жила изолируется полиэтиленом высокого давления.Скрутка:параллельно расположенные изолированные жилы или скрученные пары образуют сердечник кабеля. Допускается скрутка изолированных жил в пучок.Ц | Уточняйте у менеджера | Уточняйте у менеджера
00-00014962 | КСПЭВ 12х0,5 | КабельЭлектросвязь | Кабель для монтажа систем сигнализации с полиэтиленовой изоляцией и ПВХ оболочкой, гибкие, экранированный.Класс пожарной опасности для кабелей КСПЭВ, КСПЭмВ — 01.8.2.5.4 ГОСТ 31565.Кабели предназначены для монтажа систем связи и сигнализации, телекоммуникации, управления и сбора данных для одиночной стационарной прокладки в коллекторах, тоннелях, зданиях, помещениях при отсутствии механических воздействий на кабель в т.ч. в условиях повышенных электромагнитных явлений или при повышенных требованиях к безопасности кабельной системы.Кабель эксплуатируется при напряжении до 145В переменного тока в диапазоне частот до 50Гц или 200В постоянного тока.Токопроводящие жилы:однопроволочные из медной мягкой проволоки с диаметрами проволок 0,4; 0,5; 0,64; 0,8 мм.Изоляция токопроводящих жил: токопроводящая жила изолируется полиэтиленом высокого давления.Скрутка:параллельно расположенные изолированные жилы или скрученные пары образуют сердечник кабеля. Допускается скрутка изолированных жил в пучок.Ц | 63.64 | 59.34
00-00014952 | КСПЭВ 14х0,4 | КабельЭлектросвязь | Кабель для монтажа систем сигнализации с полиэтиленовой изоляцией и ПВХ оболочкой, гибкие, экранированный.Класс пожарной опасности для кабелей КСПЭВ, КСПЭмВ — 01.8.2.5.4 ГОСТ 31565.Кабели предназначены для монтажа систем связи и сигнализации, телекоммуникации, управления и сбора данных для одиночной стационарной прокладки в коллекторах, тоннелях, зданиях, помещениях при отсутствии механических воздействий на кабель в т.ч. в условиях повышенных электромагнитных явлений или при повышенных требованиях к безопасности кабельной системы.Кабель эксплуатируется при напряжении до 145В переменного тока в диапазоне частот до 50Гц или 200В постоянного тока.Токопроводящие жилы:однопроволочные из медной мягкой проволоки с диаметрами проволок 0,4; 0,5; 0,64; 0,8 мм.Изоляция токопроводящих жил: токопроводящая жила изолируется полиэтиленом высокого давления.Скрутка:параллельно расположенные изолированные жилы или скрученные пары образуют сердечник кабеля. Допускается скрутка изолированных жил в пучок.Ц | Уточняйте у менеджера | Уточняйте у менеджера
00-00014963 | КСПЭВ 14х0,5 | КабельЭлектросвязь | Кабель для монтажа систем сигнализации с полиэтиленовой изоляцией и ПВХ оболочкой, гибкие, экранированный.Класс пожарной опасности для кабелей КСПЭВ, КСПЭмВ — 01.8.2.5.4 ГОСТ 31565.Кабели предназначены для монтажа систем связи и сигнализации, телекоммуникации, управления и сбора данных для одиночной стационарной прокладки в коллекторах, тоннелях, зданиях, помещениях при отсутствии механических воздействий на кабель в т.ч. в условиях повышенных электромагнитных явлений или при повышенных требованиях к безопасности кабельной системы.Кабель эксплуатируется при напряжении до 145В переменного тока в диапазоне частот до 50Гц или 200В постоянного тока.Токопроводящие жилы:однопроволочные из медной мягкой проволоки с диаметрами проволок 0,4; 0,5; 0,64; 0,8 мм.Изоляция токопроводящих жил: токопроводящая жила изолируется полиэтиленом высокого давления.Скрутка:параллельно расположенные изолированные жилы или скрученные пары образуют сердечник кабеля. Допускается скрутка изолированных жил в пучок.Ц | Уточняйте у менеджера | Уточняйте у менеджера
00-00014953 | КСПЭВ 16х0,4 | КабельЭлектросвязь | Кабель для монтажа систем сигнализации с полиэтиленовой изоляцией и ПВХ оболочкой, гибкие, экранированный.Класс пожарной опасности для кабелей КСПЭВ, КСПЭмВ — 01.8.2.5.4 ГОСТ 31565.Кабели предназначены для монтажа систем связи и сигнализации, телекоммуникации, управления и сбора данных для одиночной стационарной прокладки в коллекторах, тоннелях, зданиях, помещениях при отсутствии механических воздействий на кабель в т.ч. в условиях повышенных электромагнитных явлений или при повышенных требованиях к безопасности кабельной системы.Кабель эксплуатируется при напряжении до 145В переменного тока в диапазоне частот до 50Гц или 200В постоянного тока.Токопроводящие жилы:однопроволочные из медной мягкой проволоки с диаметрами проволок 0,4; 0,5; 0,64; 0,8 мм.Изоляция токопроводящих жил: токопроводящая жила изолируется полиэтиленом высокого давления.Скрутка:параллельно расположенные изолированные жилы или скрученные пары образуют сердечник кабеля. Допускается скрутка изолированных жил в пучок.Ц | Уточняйте у менеджера | Уточняйте у менеджера
00-00014964 | КСПЭВ 16х0,5 | КабельЭлектросвязь | Кабель для монтажа систем сигнализации с полиэтиленовой изоляцией и ПВХ оболочкой, гибкие, экранированный.Класс пожарной опасности для кабелей КСПЭВ, КСПЭмВ — 01.8.2.5.4 ГОСТ 31565.Кабели предназначены для монтажа систем связи и сигнализации, телекоммуникации, управления и сбора данных для одиночной стационарной прокладки в коллекторах, тоннелях, зданиях, помещениях при отсутствии механических воздействий на кабель в т.ч. в условиях повышенных электромагнитных явлений или при повышенных требованиях к безопасности кабельной системы.Кабель эксплуатируется при напряжении до 145В переменного тока в диапазоне частот до 50Гц или 200В постоянного тока.Токопроводящие жилы:однопроволочные из медной мягкой проволоки с диаметрами проволок 0,4; 0,5; 0,64; 0,8 мм.Изоляция токопроводящих жил: токопроводящая жила изолируется полиэтиленом высокого давления.Скрутка:параллельно расположенные изолированные жилы или скрученные пары образуют сердечник кабеля. Допускается скрутка изолированных жил в пучок.Ц | Уточняйте у менеджера | Уточняйте у менеджера
00-00014955 | КСПЭВ 1х2х0,4 | КабельЭлектросвязь | Кабель для монтажа систем сигнализации с полиэтиленовой изоляцией и ПВХ оболочкой, гибкие, экранированный.Класс пожарной опасности для кабелей КСПЭВ, КСПЭмВ — 01.8.2.5.4 ГОСТ 31565.Кабели предназначены для монтажа систем связи и сигнализации, телекоммуникации, управления и сбора данных для одиночной стационарной прокладки в коллекторах, тоннелях, зданиях, помещениях при отсутствии механических воздействий на кабель в т.ч. в условиях повышенных электромагнитных явлений или при повышенных требованиях к безопасности кабельной системы.Кабель эксплуатируется при напряжении до 145В переменного тока в диапазоне частот до 50Гц или 200В постоянного тока.Токопроводящие жилы:однопроволочные из медной мягкой проволоки с диаметрами проволок 0,4; 0,5; 0,64; 0,8 мм.Изоляция токопроводящих жил: токопроводящая жила изолируется полиэтиленом высокого давления.Скрутка:параллельно расположенные изолированные жилы или скрученные пары образуют сердечник кабеля. Допускается скрутка изолированных жил в пучок.Ц | Уточняйте у менеджера | Уточняйте у менеджера
00-00014966 | КСПЭВ 1х2х0,5 | КабельЭлектросвязь | Кабель для монтажа систем сигнализации с полиэтиленовой изоляцией и ПВХ оболочкой, гибкие, экранированный.Класс пожарной опасности для кабелей КСПЭВ, КСПЭмВ — 01.8.2.5.4 ГОСТ 31565.Кабели предназначены для монтажа систем связи и сигнализации, телекоммуникации, управления и сбора данных для одиночной стационарной прокладки в коллекторах, тоннелях, зданиях, помещениях при отсутствии механических воздействий на кабель в т.ч. в условиях повышенных электромагнитных явлений или при повышенных требованиях к безопасности кабельной системы.Кабель эксплуатируется при напряжении до 145В переменного тока в диапазоне частот до 50Гц или 200В постоянного тока.Токопроводящие жилы:однопроволочные из медной мягкой проволоки с диаметрами проволок 0,4; 0,5; 0,64; 0,8 мм.Изоляция токопроводящих жил: токопроводящая жила изолируется полиэтиленом высокого давления.Скрутка:параллельно расположенные изолированные жилы или скрученные пары образуют сердечник кабеля. Допускается скрутка изолированных жил в пучок.Ц | 21.37 | 19.92
00-00014972 | КСПЭВ 1х2х0,64 | КабельЭлектросвязь | Кабель для монтажа систем сигнализации с полиэтиленовой изоляцией и ПВХ оболочкой, гибкие, экранированный.Класс пожарной опасности для кабелей КСПЭВ, КСПЭмВ — 01.8.2.5.4 ГОСТ 31565.Кабели предназначены для монтажа систем связи и сигнализации, телекоммуникации, управления и сбора данных для одиночной стационарной прокладки в коллекторах, тоннелях, зданиях, помещениях при отсутствии механических воздействий на кабель в т.ч. в условиях повышенных электромагнитных явлений или при повышенных требованиях к безопасности кабельной системы.Кабель эксплуатируется при напряжении до 145В переменного тока в диапазоне частот до 50Гц или 200В постоянного тока.Токопроводящие жилы:однопроволочные из медной мягкой проволоки с диаметрами проволок 0,4; 0,5; 0,64; 0,8 мм.Изоляция токопроводящих жил: токопроводящая жила изолируется полиэтиленом высокого давления.Скрутка:параллельно расположенные изолированные жилы или скрученные пары образуют сердечник кабеля. Допускается скрутка изолированных жил в пучок.Ц | Уточняйте у менеджера | Уточняйте у менеджера
00-00014976 | КСПЭВ 1х2х0,8 | КабельЭлектросвязь | Кабель для монтажа систем сигнализации с полиэтиленовой изоляцией и ПВХ оболочкой, гибкие, экранированный.Класс пожарной опасности для кабелей КСПЭВ, КСПЭмВ — 01.8.2.5.4 ГОСТ 31565.Кабели предназначены для монтажа систем связи и сигнализации, телекоммуникации, управления и сбора данных для одиночной стационарной прокладки в коллекторах, тоннелях, зданиях, помещениях при отсутствии механических воздействий на кабель в т.ч. в условиях повышенных электромагнитных явлений или при повышенных требованиях к безопасности кабельной системы.Кабель эксплуатируется при напряжении до 145В переменного тока в диапазоне частот до 50Гц или 200В постоянного тока.Токопроводящие жилы:однопроволочные из медной мягкой проволоки с диаметрами проволок 0,4; 0,5; 0,64; 0,8 мм.Изоляция токопроводящих жил: токопроводящая жила изолируется полиэтиленом высокого давления.Скрутка:параллельно расположенные изолированные жилы или скрученные пары образуют сердечник кабеля. Допускается скрутка изолированных жил в пучок.Ц | 37.65 | 35.1
00-00014954 | КСПЭВ 20х0,4 | КабельЭлектросвязь | Кабель для монтажа систем сигнализации с полиэтиленовой изоляцией и ПВХ оболочкой, гибкие, экранированный.Класс пожарной опасности для кабелей КСПЭВ, КСПЭмВ — 01.8.2.5.4 ГОСТ 31565.Кабели предназначены для монтажа систем связи и сигнализации, телекоммуникации, управления и сбора данных для одиночной стационарной прокладки в коллекторах, тоннелях, зданиях, помещениях при отсутствии механических воздействий на кабель в т.ч. в условиях повышенных электромагнитных явлений или при повышенных требованиях к безопасности кабельной системы.Кабель эксплуатируется при напряжении до 145В переменного тока в диапазоне частот до 50Гц или 200В постоянного тока.Токопроводящие жилы:однопроволочные из медной мягкой проволоки с диаметрами проволок 0,4; 0,5; 0,64; 0,8 мм.Изоляция токопроводящих жил: токопроводящая жила изолируется полиэтиленом высокого давления.Скрутка:параллельно расположенные изолированные жилы или скрученные пары образуют сердечник кабеля. Допускается скрутка изолированных жил в пучок.Ц | Уточняйте у менеджера | Уточняйте у менеджера
00-00014965 | КСПЭВ 20х0,5 | КабельЭлектросвязь | Кабель для монтажа систем сигнализации с полиэтиленовой изоляцией и ПВХ оболочкой, гибкие, экранированный.Класс пожарной опасности для кабелей КСПЭВ, КСПЭмВ — 01.8.2.5.4 ГОСТ 31565.Кабели предназначены для монтажа систем связи и сигнализации, телекоммуникации, управления и сбора данных для одиночной стационарной прокладки в коллекторах, тоннелях, зданиях, помещениях при отсутствии механических воздействий на кабель в т.ч. в условиях повышенных электромагнитных явлений или при повышенных требованиях к безопасности кабельной системы.Кабель эксплуатируется при напряжении до 145В переменного тока в диапазоне частот до 50Гц или 200В постоянного тока.Токопроводящие жилы:однопроволочные из медной мягкой проволоки с диаметрами проволок 0,4; 0,5; 0,64; 0,8 мм.Изоляция токопроводящих жил: токопроводящая жила изолируется полиэтиленом высокого давления.Скрутка:параллельно расположенные изолированные жилы или скрученные пары образуют сердечник кабеля. Допускается скрутка изолированных жил в пучок.Ц | Уточняйте у менеджера | Уточняйте у менеджера
00-00014946 | КСПЭВ 2х0,4 | КабельЭлектросвязь | Кабель для монтажа систем сигнализации с полиэтиленовой изоляцией и ПВХ оболочкой, гибкие, экранированный.Класс пожарной опасности для кабелей КСПЭВ, КСПЭмВ — 01.8.2.5.4 ГОСТ 31565.Кабели предназначены для монтажа систем связи и сигнализации, телекоммуникации, управления и сбора данных для одиночной стационарной прокладки в коллекторах, тоннелях, зданиях, помещениях при отсутствии механических воздействий на кабель в т.ч. в условиях повышенных электромагнитных явлений или при повышенных требованиях к безопасности кабельной системы.Кабель эксплуатируется при напряжении до 145В переменного тока в диапазоне частот до 50Гц или 200В постоянного тока.Токопроводящие жилы:однопроволочные из медной мягкой проволоки с диаметрами проволок 0,4; 0,5; 0,64; 0,8 мм.Изоляция токопроводящих жил: токопроводящая жила изолируется полиэтиленом высокого давления.Скрутка:параллельно расположенные изолированные жилы или скрученные пары образуют сердечник кабеля. Допускается скрутка изолированных жил в пучок.Ц | Уточняйте у менеджера | Уточняйте у менеджера
00-00062551 | 01-4710-1 | REXANT | Кабель сигнальный предназначен для монтажа систем связи и сигнализации, телекоммуникации, управления и сбора данных для одиночной стационарной и нестационарной прокладки в коллекторах, тоннелях, зданиях, помещениях при отсутствии механических воздействий на кабель. Кабель эксплуатируется при напряжении до 145 В переменного тока в диапазоне частот до 50 Гц или 200 В постоянного тока. Кабель изготавливается по ТУ 27.32.13-006-39644825-2020 и отвечает требованиям безопасности в соответствии с ГОСТ 31565-2012. 2 однопроволочные токопроводящие жилы диаметром 0,5 мм выполнены из меди и подвергнуты 100% отжигу, благодаря чему кабель становится мягче, что упрощает процесс монтажа и увеличивает срок службы. Поверх жил продольно наложен экран из ламинированной алюминиевой фольги с контактным проводником. Жилы и экран изолированы полиэтиленом высокого давления. Поверх этих слоев накладывается оболочка из поливинилхлоридного пластиката, позволяющего эксплуатировать провод в условиях низких и высок | Уточняйте у менеджера | Уточняйте у менеджера
03-00005483 | КСПЭВ 2х0,50 | Паритет | Кабель общей скрутки для систем сигнализации, контроля доступа, управления, сбора данных. Напряжение: до 145 В переменного тока (диаметр жил 0,40-0,64 или сечение 0,12-0,35 мм2) и до 300 В переменного тока (диаметр жил 0,80-1,78 или сечение 0,50-1,00 мм2) частотой 10 кГц. | 33.8 | 30.39
00-00014969 | КСПЭВ 2х0,64 | КабельЭлектросвязь | Кабель для монтажа систем сигнализации с полиэтиленовой изоляцией и ПВХ оболочкой, гибкие, экранированный.Класс пожарной опасности для кабелей КСПЭВ, КСПЭмВ — 01.8.2.5.4 ГОСТ 31565.Кабели предназначены для монтажа систем связи и сигнализации, телекоммуникации, управления и сбора данных для одиночной стационарной прокладки в коллекторах, тоннелях, зданиях, помещениях при отсутствии механических воздействий на кабель в т.ч. в условиях повышенных электромагнитных явлений или при повышенных требованиях к безопасности кабельной системы.Кабель эксплуатируется при напряжении до 145В переменного тока в диапазоне частот до 50Гц или 200В постоянного тока.Токопроводящие жилы:однопроволочные из медной мягкой проволоки с диаметрами проволок 0,4; 0,5; 0,64; 0,8 мм.Изоляция токопроводящих жил: токопроводящая жила изолируется полиэтиленом высокого давления.Скрутка:параллельно расположенные изолированные жилы или скрученные пары образуют сердечник кабеля. Допускается скрутка изолированных жил в пучок.Ц | Уточняйте у менеджера | Уточняйте у менеджера
00-00014974 | КСПЭВ 2х0,8 | КабельЭлектросвязь | Кабель для монтажа систем сигнализации с полиэтиленовой изоляцией и ПВХ оболочкой, гибкие, экранированный.Класс пожарной опасности для кабелей КСПЭВ, КСПЭмВ — 01.8.2.5.4 ГОСТ 31565.Кабели предназначены для монтажа систем связи и сигнализации, телекоммуникации, управления и сбора данных для одиночной стационарной прокладки в коллекторах, тоннелях, зданиях, помещениях при отсутствии механических воздействий на кабель в т.ч. в условиях повышенных электромагнитных явлений или при повышенных требованиях к безопасности кабельной системы.Кабель эксплуатируется при напряжении до 145В переменного тока в диапазоне частот до 50Гц или 200В постоянного тока.Токопроводящие жилы:однопроволочные из медной мягкой проволоки с диаметрами проволок 0,4; 0,5; 0,64; 0,8 мм.Изоляция токопроводящих жил: токопроводящая жила изолируется полиэтиленом высокого давления.Скрутка:параллельно расположенные изолированные жилы или скрученные пары образуют сердечник кабеля. Допускается скрутка изолированных жил в пучок.Ц | 37.01 | 34.51
00-00014956 | КСПЭВ 2х2х0,4 | КабельЭлектросвязь | Кабель для монтажа систем сигнализации с полиэтиленовой изоляцией и ПВХ оболочкой, гибкие, экранированный.Класс пожарной опасности для кабелей КСПЭВ, КСПЭмВ — 01.8.2.5.4 ГОСТ 31565.Кабели предназначены для монтажа систем связи и сигнализации, телекоммуникации, управления и сбора данных для одиночной стационарной прокладки в коллекторах, тоннелях, зданиях, помещениях при отсутствии механических воздействий на кабель в т.ч. в условиях повышенных электромагнитных явлений или при повышенных требованиях к безопасности кабельной системы.Кабель эксплуатируется при напряжении до 145В переменного тока в диапазоне частот до 50Гц или 200В постоянного тока.Токопроводящие жилы:однопроволочные из медной мягкой проволоки с диаметрами проволок 0,4; 0,5; 0,64; 0,8 мм.Изоляция токопроводящих жил: токопроводящая жила изолируется полиэтиленом высокого давления.Скрутка:параллельно расположенные изолированные жилы или скрученные пары образуют сердечник кабеля. Допускается скрутка изолированных жил в пучок.Ц | Уточняйте у менеджера | Уточняйте у менеджера
00-00014967 | КСПЭВ 2х2х0,5 | КабельЭлектросвязь | Кабель для монтажа систем сигнализации с полиэтиленовой изоляцией и ПВХ оболочкой, гибкие, экранированный.Класс пожарной опасности для кабелей КСПЭВ, КСПЭмВ — 01.8.2.5.4 ГОСТ 31565.Кабели предназначены для монтажа систем связи и сигнализации, телекоммуникации, управления и сбора данных для одиночной стационарной прокладки в коллекторах, тоннелях, зданиях, помещениях при отсутствии механических воздействий на кабель в т.ч. в условиях повышенных электромагнитных явлений или при повышенных требованиях к безопасности кабельной системы.Кабель эксплуатируется при напряжении до 145В переменного тока в диапазоне частот до 50Гц или 200В постоянного тока.Токопроводящие жилы:однопроволочные из медной мягкой проволоки с диаметрами проволок 0,4; 0,5; 0,64; 0,8 мм.Изоляция токопроводящих жил: токопроводящая жила изолируется полиэтиленом высокого давления.Скрутка:параллельно расположенные изолированные жилы или скрученные пары образуют сердечник кабеля. Допускается скрутка изолированных жил в пучок.Ц | 31.96 | 29.8
00-00014973 | КСПЭВ 2х2х0,64 | КабельЭлектросвязь | Кабель для монтажа систем сигнализации с полиэтиленовой изоляцией и ПВХ оболочкой, гибкие, экранированный.Класс пожарной опасности для кабелей КСПЭВ, КСПЭмВ — 01.8.2.5.4 ГОСТ 31565.Кабели предназначены для монтажа систем связи и сигнализации, телекоммуникации, управления и сбора данных для одиночной стационарной прокладки в коллекторах, тоннелях, зданиях, помещениях при отсутствии механических воздействий на кабель в т.ч. в условиях повышенных электромагнитных явлений или при повышенных требованиях к безопасности кабельной системы.Кабель эксплуатируется при напряжении до 145В переменного тока в диапазоне частот до 50Гц или 200В постоянного тока.Токопроводящие жилы:однопроволочные из медной мягкой проволоки с диаметрами проволок 0,4; 0,5; 0,64; 0,8 мм.Изоляция токопроводящих жил: токопроводящая жила изолируется полиэтиленом высокого давления.Скрутка:параллельно расположенные изолированные жилы или скрученные пары образуют сердечник кабеля. Допускается скрутка изолированных жил в пучок.Ц | Уточняйте у менеджера | Уточняйте у менеджера
00-00014977 | КСПЭВ 2х2х0,8 | КабельЭлектросвязь | Кабель для монтажа систем сигнализации с полиэтиленовой изоляцией и ПВХ оболочкой, гибкие, экранированный.Класс пожарной опасности для кабелей КСПЭВ, КСПЭмВ — 01.8.2.5.4 ГОСТ 31565.Кабели предназначены для монтажа систем связи и сигнализации, телекоммуникации, управления и сбора данных для одиночной стационарной прокладки в коллекторах, тоннелях, зданиях, помещениях при отсутствии механических воздействий на кабель в т.ч. в условиях повышенных электромагнитных явлений или при повышенных требованиях к безопасности кабельной системы.Кабель эксплуатируется при напряжении до 145В переменного тока в диапазоне частот до 50Гц или 200В постоянного тока.Токопроводящие жилы:однопроволочные из медной мягкой проволоки с диаметрами проволок 0,4; 0,5; 0,64; 0,8 мм.Изоляция токопроводящих жил: токопроводящая жила изолируется полиэтиленом высокого давления.Скрутка:параллельно расположенные изолированные жилы или скрученные пары образуют сердечник кабеля. Допускается скрутка изолированных жил в пучок.Ц | 63.56 | 59.27
00-00014947 | КСПЭВ 4х0,4 | КабельЭлектросвязь | Кабель для монтажа систем сигнализации с полиэтиленовой изоляцией и ПВХ оболочкой, гибкие, экранированный.Класс пожарной опасности для кабелей КСПЭВ, КСПЭмВ — 01.8.2.5.4 ГОСТ 31565.Кабели предназначены для монтажа систем связи и сигнализации, телекоммуникации, управления и сбора данных для одиночной стационарной прокладки в коллекторах, тоннелях, зданиях, помещениях при отсутствии механических воздействий на кабель в т.ч. в условиях повышенных электромагнитных явлений или при повышенных требованиях к безопасности кабельной системы.Кабель эксплуатируется при напряжении до 145В переменного тока в диапазоне частот до 50Гц или 200В постоянного тока.Токопроводящие жилы:однопроволочные из медной мягкой проволоки с диаметрами проволок 0,4; 0,5; 0,64; 0,8 мм.Изоляция токопроводящих жил: токопроводящая жила изолируется полиэтиленом высокого давления.Скрутка:параллельно расположенные изолированные жилы или скрученные пары образуют сердечник кабеля. Допускается скрутка изолированных жил в пучок.Ц | Уточняйте у менеджера | Уточняйте у менеджера
00-00014958 | КСПЭВ 4х0,5 | КабельЭлектросвязь | Кабель для монтажа систем сигнализации с полиэтиленовой изоляцией и ПВХ оболочкой, гибкие, экранированный.Класс пожарной опасности для кабелей КСПЭВ, КСПЭмВ — 01.8.2.5.4 ГОСТ 31565.Кабели предназначены для монтажа систем связи и сигнализации, телекоммуникации, управления и сбора данных для одиночной стационарной прокладки в коллекторах, тоннелях, зданиях, помещениях при отсутствии механических воздействий на кабель в т.ч. в условиях повышенных электромагнитных явлений или при повышенных требованиях к безопасности кабельной системы.Кабель эксплуатируется при напряжении до 145В переменного тока в диапазоне частот до 50Гц или 200В постоянного тока.Токопроводящие жилы:однопроволочные из медной мягкой проволоки с диаметрами проволок 0,4; 0,5; 0,64; 0,8 мм.Изоляция токопроводящих жил: токопроводящая жила изолируется полиэтиленом высокого давления.Скрутка:параллельно расположенные изолированные жилы или скрученные пары образуют сердечник кабеля. Допускается скрутка изолированных жил в пучок.Ц | 22.83 | 21.28
00-00062557 | 01-4711-1 | REXANT | Кабель сигнальный предназначен для монтажа систем связи и сигнализации, телекоммуникации, управления и сбора данных для одиночной стационарной и нестационарной прокладки в коллекторах, тоннелях, зданиях, помещениях при отсутствии механических воздействий на кабель. Кабель эксплуатируется при напряжении до 145 В переменного тока в диапазоне частот до 50 Гц или 200 В постоянного тока. Кабель изготавливается по ТУ 27.32.13-006-39644825-2020 и отвечает требованиям безопасности в соответствии с ГОСТ 31565-2012. 2 однопроволочные токопроводящие жилы диаметром 0,5 мм выполнены из меди и подвергнуты 100% отжигу, благодаря чему кабель становится мягче, что упрощает процесс монтажа и увеличивает срок службы. Поверх жил продольно наложен экран из ламинированной алюминиевой фольги с контактным проводником. Жилы и экран изолированы полиэтиленом высокого давления. Поверх этих слоев накладывается оболочка из поливинилхлоридного пластиката, позволяющего эксплуатировать провод в условиях низких и высок | Уточняйте у менеджера | Уточняйте у менеджера
03-00005484 | КСПЭВ 4х0,50 | Паритет | Кабель общей скрутки для систем сигнализации, контроля доступа, управления, сбора данных. Напряжение: до 145 В переменного тока (диаметр жил 0,40-0,64 или сечение 0,12-0,35 мм2) и до 300 В переменного тока (диаметр жил 0,80-1,78 или сечение 0,50-1,00 мм2) частотой 10 кГц. | 54.7 | 49.18
00-00014970 | КСПЭВ 4х0,64 | КабельЭлектросвязь | Кабель для монтажа систем сигнализации с полиэтиленовой изоляцией и ПВХ оболочкой, гибкие, экранированный.Класс пожарной опасности для кабелей КСПЭВ, КСПЭмВ — 01.8.2.5.4 ГОСТ 31565.Кабели предназначены для монтажа систем связи и сигнализации, телекоммуникации, управления и сбора данных для одиночной стационарной прокладки в коллекторах, тоннелях, зданиях, помещениях при отсутствии механических воздействий на кабель в т.ч. в условиях повышенных электромагнитных явлений или при повышенных требованиях к безопасности кабельной системы.Кабель эксплуатируется при напряжении до 145В переменного тока в диапазоне частот до 50Гц или 200В постоянного тока.Токопроводящие жилы:однопроволочные из медной мягкой проволоки с диаметрами проволок 0,4; 0,5; 0,64; 0,8 мм.Изоляция токопроводящих жил: токопроводящая жила изолируется полиэтиленом высокого давления.Скрутка:параллельно расположенные изолированные жилы или скрученные пары образуют сердечник кабеля. Допускается скрутка изолированных жил в пучок.Ц | Уточняйте у менеджера | Уточняйте у менеджера
00-00014975 | КСПЭВ 4х0,8 | КабельЭлектросвязь | Кабель для монтажа систем сигнализации с полиэтиленовой изоляцией и ПВХ оболочкой, гибкие, экранированный.Класс пожарной опасности для кабелей КСПЭВ, КСПЭмВ — 01.8.2.5.4 ГОСТ 31565.Кабели предназначены для монтажа систем связи и сигнализации, телекоммуникации, управления и сбора данных для одиночной стационарной прокладки в коллекторах, тоннелях, зданиях, помещениях при отсутствии механических воздействий на кабель в т.ч. в условиях повышенных электромагнитных явлений или при повышенных требованиях к безопасности кабельной системы.Кабель эксплуатируется при напряжении до 145В переменного тока в диапазоне частот до 50Гц или 200В постоянного тока.Токопроводящие жилы:однопроволочные из медной мягкой проволоки с диаметрами проволок 0,4; 0,5; 0,64; 0,8 мм.Изоляция токопроводящих жил: токопроводящая жила изолируется полиэтиленом высокого давления.Скрутка:параллельно расположенные изолированные жилы или скрученные пары образуют сердечник кабеля. Допускается скрутка изолированных жил в пучок.Ц | 62.77 | 58.53
00-00014957 | КСПЭВ 4х2х0,4 | КабельЭлектросвязь | Кабель для монтажа систем сигнализации с полиэтиленовой изоляцией и ПВХ оболочкой, гибкие, экранированный.Класс пожарной опасности для кабелей КСПЭВ, КСПЭмВ — 01.8.2.5.4 ГОСТ 31565.Кабели предназначены для монтажа систем связи и сигнализации, телекоммуникации, управления и сбора данных для одиночной стационарной прокладки в коллекторах, тоннелях, зданиях, помещениях при отсутствии механических воздействий на кабель в т.ч. в условиях повышенных электромагнитных явлений или при повышенных требованиях к безопасности кабельной системы.Кабель эксплуатируется при напряжении до 145В переменного тока в диапазоне частот до 50Гц или 200В постоянного тока.Токопроводящие жилы:однопроволочные из медной мягкой проволоки с диаметрами проволок 0,4; 0,5; 0,64; 0,8 мм.Изоляция токопроводящих жил: токопроводящая жила изолируется полиэтиленом высокого давления.Скрутка:параллельно расположенные изолированные жилы или скрученные пары образуют сердечник кабеля. Допускается скрутка изолированных жил в пучок.Ц | Уточняйте у менеджера | Уточняйте у менеджера
00-00014968 | КСПЭВ 4х2х0,5 | КабельЭлектросвязь | Кабель для монтажа систем сигнализации с полиэтиленовой изоляцией и ПВХ оболочкой, гибкие, экранированный.Класс пожарной опасности для кабелей КСПЭВ, КСПЭмВ — 01.8.2.5.4 ГОСТ 31565.Кабели предназначены для монтажа систем связи и сигнализации, телекоммуникации, управления и сбора данных для одиночной стационарной прокладки в коллекторах, тоннелях, зданиях, помещениях при отсутствии механических воздействий на кабель в т.ч. в условиях повышенных электромагнитных явлений или при повышенных требованиях к безопасности кабельной системы.Кабель эксплуатируется при напряжении до 145В переменного тока в диапазоне частот до 50Гц или 200В постоянного тока.Токопроводящие жилы:однопроволочные из медной мягкой проволоки с диаметрами проволок 0,4; 0,5; 0,64; 0,8 мм.Изоляция токопроводящих жил: токопроводящая жила изолируется полиэтиленом высокого давления.Скрутка:параллельно расположенные изолированные жилы или скрученные пары образуют сердечник кабеля. Допускается скрутка изолированных жил в пучок.Ц | 49.91 | 46.53
00-00014948 | КСПЭВ 6х0,4 | КабельЭлектросвязь | Кабель для монтажа систем сигнализации с полиэтиленовой изоляцией и ПВХ оболочкой, гибкие, экранированный.Класс пожарной опасности для кабелей КСПЭВ, КСПЭмВ — 01.8.2.5.4 ГОСТ 31565.Кабели предназначены для монтажа систем связи и сигнализации, телекоммуникации, управления и сбора данных для одиночной стационарной прокладки в коллекторах, тоннелях, зданиях, помещениях при отсутствии механических воздействий на кабель в т.ч. в условиях повышенных электромагнитных явлений или при повышенных требованиях к безопасности кабельной системы.Кабель эксплуатируется при напряжении до 145В переменного тока в диапазоне частот до 50Гц или 200В постоянного тока.Токопроводящие жилы:однопроволочные из медной мягкой проволоки с диаметрами проволок 0,4; 0,5; 0,64; 0,8 мм.Изоляция токопроводящих жил: токопроводящая жила изолируется полиэтиленом высокого давления.Скрутка:параллельно расположенные изолированные жилы или скрученные пары образуют сердечник кабеля. Допускается скрутка изолированных жил в пучок.Ц | Уточняйте у менеджера | Уточняйте у менеджера
03-00005486 | КСПЭВ 6х0,40 | Паритет | Кабель общей скрутки для систем сигнализации, контроля доступа, управления, сбора данных. Напряжение: до 145 В переменного тока (диаметр жил 0,40-0,64 или сечение 0,12-0,35 мм2) и до 300 В переменного тока (диаметр жил 0,80-1,78 или сечение 0,50-1,00 мм2) частотой 10 кГц. | 53.4 | 48.01
00-00014959 | КСПЭВ 6х0,5 | КабельЭлектросвязь | Кабель для монтажа систем сигнализации с полиэтиленовой изоляцией и ПВХ оболочкой, гибкие, экранированный.Класс пожарной опасности для кабелей КСПЭВ, КСПЭмВ — 01.8.2.5.4 ГОСТ 31565.Кабели предназначены для монтажа систем связи и сигнализации, телекоммуникации, управления и сбора данных для одиночной стационарной прокладки в коллекторах, тоннелях, зданиях, помещениях при отсутствии механических воздействий на кабель в т.ч. в условиях повышенных электромагнитных явлений или при повышенных требованиях к безопасности кабельной системы.Кабель эксплуатируется при напряжении до 145В переменного тока в диапазоне частот до 50Гц или 200В постоянного тока.Токопроводящие жилы:однопроволочные из медной мягкой проволоки с диаметрами проволок 0,4; 0,5; 0,64; 0,8 мм.Изоляция токопроводящих жил: токопроводящая жила изолируется полиэтиленом высокого давления.Скрутка:параллельно расположенные изолированные жилы или скрученные пары образуют сердечник кабеля. Допускается скрутка изолированных жил в пучок.Ц | 35.65 | 33.24
00-00014971 | КСПЭВ 6х0,64 | КабельЭлектросвязь | Кабель для монтажа систем сигнализации с полиэтиленовой изоляцией и ПВХ оболочкой, гибкие, экранированный.Класс пожарной опасности для кабелей КСПЭВ, КСПЭмВ — 01.8.2.5.4 ГОСТ 31565.Кабели предназначены для монтажа систем связи и сигнализации, телекоммуникации, управления и сбора данных для одиночной стационарной прокладки в коллекторах, тоннелях, зданиях, помещениях при отсутствии механических воздействий на кабель в т.ч. в условиях повышенных электромагнитных явлений или при повышенных требованиях к безопасности кабельной системы.Кабель эксплуатируется при напряжении до 145В переменного тока в диапазоне частот до 50Гц или 200В постоянного тока.Токопроводящие жилы:однопроволочные из медной мягкой проволоки с диаметрами проволок 0,4; 0,5; 0,64; 0,8 мм.Изоляция токопроводящих жил: токопроводящая жила изолируется полиэтиленом высокого давления.Скрутка:параллельно расположенные изолированные жилы или скрученные пары образуют сердечник кабеля. Допускается скрутка изолированных жил в пучок.Ц | Уточняйте у менеджера | Уточняйте у менеджера
00-00014949 | КСПЭВ 8х0,4 | КабельЭлектросвязь | Кабель для монтажа систем сигнализации с полиэтиленовой изоляцией и ПВХ оболочкой, гибкие, экранированный.Класс пожарной опасности для кабелей КСПЭВ, КСПЭмВ — 01.8.2.5.4 ГОСТ 31565.Кабели предназначены для монтажа систем связи и сигнализации, телекоммуникации, управления и сбора данных для одиночной стационарной прокладки в коллекторах, тоннелях, зданиях, помещениях при отсутствии механических воздействий на кабель в т.ч. в условиях повышенных электромагнитных явлений или при повышенных требованиях к безопасности кабельной системы.Кабель эксплуатируется при напряжении до 145В переменного тока в диапазоне частот до 50Гц или 200В постоянного тока.Токопроводящие жилы:однопроволочные из медной мягкой проволоки с диаметрами проволок 0,4; 0,5; 0,64; 0,8 мм.Изоляция токопроводящих жил: токопроводящая жила изолируется полиэтиленом высокого давления.Скрутка:параллельно расположенные изолированные жилы или скрученные пары образуют сердечник кабеля. Допускается скрутка изолированных жил в пучок.Ц | Уточняйте у менеджера | Уточняйте у менеджера
00-00014960 | КСПЭВ 8х0,5 | КабельЭлектросвязь | Кабель для монтажа систем сигнализации с полиэтиленовой изоляцией и ПВХ оболочкой, гибкие, экранированный.Класс пожарной опасности для кабелей КСПЭВ, КСПЭмВ — 01.8.2.5.4 ГОСТ 31565.Кабели предназначены для монтажа систем связи и сигнализации, телекоммуникации, управления и сбора данных для одиночной стационарной прокладки в коллекторах, тоннелях, зданиях, помещениях при отсутствии механических воздействий на кабель в т.ч. в условиях повышенных электромагнитных явлений или при повышенных требованиях к безопасности кабельной системы.Кабель эксплуатируется при напряжении до 145В переменного тока в диапазоне частот до 50Гц или 200В постоянного тока.Токопроводящие жилы:однопроволочные из медной мягкой проволоки с диаметрами проволок 0,4; 0,5; 0,64; 0,8 мм.Изоляция токопроводящих жил: токопроводящая жила изолируется полиэтиленом высокого давления.Скрутка:параллельно расположенные изолированные жилы или скрученные пары образуют сердечник кабеля. Допускается скрутка изолированных жил в пучок.Ц | 45.25 | 42.19
00-00021668 | КСПЭВГ 1х2х0,50 | Паритет | Кабель парной скрутки для систем сигнализации, контроля доступа, управления, сбора данных. Напряжение: до 145 В переменного тока (диаметр жил 0,40-0,64 или сечение 0,12-0,35 мм2) и до 300 В переменного тока (диаметр жил 0,80-1,78 или сечение 0,50-1,00 мм2) частотой 10 кГц. | 96.9 | 87.12
00-00019338 | КСПЭВГ 2х0,20 | Паритет | Кабель общей скрутки для систем сигнализации, контроля доступа, управления, сбора данных. Напряжение: до 145 В переменного тока (диаметр жил 0,40-0,64 или сечение 0,12-0,35 мм2) и до 300 В переменного тока (диаметр жил 0,80-1,78 или сечение 0,50-1,00 мм2) частотой 10 кГц. | 41.7 | 37.49
03-00012091 | КСПЭВГ 2х0,35 | Паритет | Кабель общей скрутки для систем сигнализации, контроля доступа, управления, сбора данных. Напряжение: до 145 В переменного тока (диаметр жил 0,40-0,64 или сечение 0,12-0,35 мм2) и до 300 В переменного тока (диаметр жил 0,80-1,78 или сечение 0,50-1,00 мм2) частотой 10 кГц. | 62.5 | 56.19
00-00021653 | КСПЭВГ 4х0,20 | Паритет | Кабель общей скрутки для систем сигнализации, контроля доступа, управления, сбора данных. Напряжение: до 145 В переменного тока (диаметр жил 0,40-0,64 или сечение 0,12-0,35 мм2) и до 300 В переменного тока (диаметр жил 0,80-1,78 или сечение 0,50-1,00 мм2) частотой 10 кГц. | 68.4 | 61.5
00-00021654 | КСПЭВГ 4х0,35 | Паритет | Кабель общей скрутки для систем сигнализации, контроля доступа, управления, сбора данных. Напряжение: до 145 В переменного тока (диаметр жил 0,40-0,64 или сечение 0,12-0,35 мм2) и до 300 В переменного тока (диаметр жил 0,80-1,78 или сечение 0,50-1,00 мм2) частотой 10 кГц. | 109 | 98
00-00021655 | КСПЭВГ 6х0,35 | Паритет | Кабель общей скрутки для систем сигнализации, контроля доступа, управления, сбора данных. Напряжение: до 145 В переменного тока (диаметр жил 0,40-0,64 или сечение 0,12-0,35 мм2) и до 300 В переменного тока (диаметр жил 0,80-1,78 или сечение 0,50-1,00 мм2) частотой 10 кГц. | 155.9 | 140.17
00-00125518 | КСПЭВПнг(А)-HF 1х2х0,80 | Паритет | Кабель парной скрутки имеет 2 жилы диаметром 0,8мм (сечением 0,5 мм.кв.). Предназначен для групповой внутренней прокладки при напряжении не более 300 В. Кабель стоек к воздействию минерального масла, относительной влажности воздуха до 98% при температуре до 35С. | 53.6 | 48.19
00-00112307 | КСПЭВПнг(А)-HF 4х0,50 | Паритет | Кабель общей скрутки для систем сигнализации, контроля доступа, управления, сбора данных. Для групповой прокладки в высотных зданиях (более 25 этажей или 75 метров), в помещениях с массовым пребыванием людей или оснащенных компьютерной техникой. Напряжение: до 145 В переменного тока (диаметр жил 0,50-0,64 мм) и до 300 В переменного тока (диаметр жил 0,80-1,78 мм) частотой 10 кГц. | 43.9 | 39.47
00-00117286 | КСРВГнг(А)-FRLS 4х0,20 | Паритет | Кабель огнестойкий общей скрутки для систем противопожарной защиты, оповещения и управления эвакуацией, аварийного освещения, автоматического пожаротушения, пожарного водопровода и других систем, сохраняющих работоспособность в условиях пожара в течение 180 минут. Для нестационарной групповой прокладки в зданиях или вне помещений при защите от солнца и осадков, в т.ч. в составе огнестойкой кабельной линии (ОКЛ). Напряжение: до 300 В переменного тока частотой до 10 кГц или до 420 В постоянного тока. | 97 | 67.83
00-00117288 | КСРВГнг(А)-FRLS 4х0,35 | Паритет | Кабель огнестойкий общей скрутки для систем противопожарной защиты, оповещения и управления эвакуацией, аварийного освещения, автоматического пожаротушения, пожарного водопровода и других систем, сохраняющих работоспособность в условиях пожара в течение 180 минут. Для нестационарной групповой прокладки в зданиях или вне помещений при защите от солнца и осадков, в т.ч. в составе огнестойкой кабельной линии (ОКЛ). Напряжение: до 300 В переменного тока частотой до 10 кГц или до 420 В постоянного тока. | 121.3 | 84.83
00-00101285 | КСРВнг(А)-FRLS 10х0,50 мм (0,2 мм²) | Паритет | Кабель огнестойкий общей скрутки для систем противопожарной защиты, оповещения и управления эвакуацией, аварийного освещения, автоматического пожаротушения, пожарного водопровода и других систем, сохраняющих работоспособность в условиях пожара в течение 180 минут. Для групповой прокладки в зданиях или вне помещений при защите от солнца и осадков, в т.ч. в составе огнестойкой кабельной линии (ОКЛ). Напряжение: до 300 В переменного тока частотой до 10 кГц или до 420 В постоянного тока. | 122.8 | 95.42
03-00010435 | КСРВнг(А)-FRLS 1х2х0,80 мм (0,5 мм²) | Паритет | Кабель огнестойкий парной скрутки для систем противопожарной защиты, оповещения и управления эвакуацией, аварийного освещения, автоматического пожаротушения, пожарного водопровода и других систем, сохраняющих работоспособность в условиях пожара в течение 180 минут. Для групповой прокладки в зданиях или вне помещений при защите от солнца и осадков, в т.ч. в составе огнестойкой кабельной линии (ОКЛ). Напряжение: до 300 В переменного тока частотой до 10 кГц или до 420 В постоянного тока. | 55.8 | 39.02
03-00009146 | КСРВнг(А)-FRLS 1х2х0,97 мм (0,75 мм²) | Паритет | Кабель огнестойкий парной скрутки для систем противопожарной защиты, оповещения и управления эвакуацией, аварийного освещения, автоматического пожаротушения, пожарного водопровода и других систем, сохраняющих работоспособность в условиях пожара в течение 180 минут. Для групповой прокладки в зданиях или вне помещений при защите от солнца и осадков, в т.ч. в составе огнестойкой кабельной линии (ОКЛ). Напряжение: до 300 В переменного тока частотой до 10 кГц или до 420 В постоянного тока. | 75.2 | 52.59
00-00017614 | КСРВнг(А)-FRLS 1х2х1,13 мм (1,0 мм²) | Паритет | Кабель огнестойкий парной скрутки для систем противопожарной защиты, оповещения и управления эвакуацией, аварийного освещения, автоматического пожаротушения, пожарного водопровода и других систем, сохраняющих работоспособность в условиях пожара в течение 180 минут. Для групповой прокладки в зданиях или вне помещений при защите от солнца и осадков, в т.ч. в составе огнестойкой кабельной линии (ОКЛ). Напряжение: до 300 В переменного тока частотой до 10 кГц или до 420 В постоянного тока. | 92.8 | 64.9
00-00069424 | КСРВнг(А)-FRLS 1х2х1,38 мм (1,5 мм²) | Паритет | Кабель огнестойкий парной скрутки для систем противопожарной защиты, оповещения и управления эвакуацией, аварийного освещения, автоматического пожаротушения, пожарного водопровода и других систем, сохраняющих работоспособность в условиях пожара в течение 180 минут. Для групповой прокладки в зданиях или вне помещений при защите от солнца и осадков, в т.ч. в составе огнестойкой кабельной линии (ОКЛ). Напряжение: до 300 В переменного тока частотой до 10 кГц или до 420 В постоянного тока. | 122.4 | 85.59
00-00069425 | КСРВнг(А)-FRLS 1х2х1,78 мм (2,5 мм²) | Паритет | Кабель огнестойкий парной скрутки для систем противопожарной защиты, оповещения и управления эвакуацией, аварийного освещения, автоматического пожаротушения, пожарного водопровода и других систем, сохраняющих работоспособность в условиях пожара в течение 180 минут. Для групповой прокладки в зданиях или вне помещений при защите от солнца и осадков, в т.ч. в составе огнестойкой кабельной линии (ОКЛ). Напряжение: до 300 В переменного тока частотой до 10 кГц или до 420 В постоянного тока. | 194.9 | 136.29
03-00005490 | КСРВнг(А)-FRLS 2х0,50 мм (0,2 мм²) | Паритет | Кабель огнестойкий общей скрутки для систем противопожарной защиты, оповещения и управления эвакуацией, аварийного освещения, автоматического пожаротушения, пожарного водопровода и других систем, сохраняющих работоспособность в условиях пожара в течение 180 минут. Для групповой прокладки в зданиях или вне помещений при защите от солнца и осадков, в т.ч. в составе огнестойкой кабельной линии (ОКЛ). Напряжение: до 300 В переменного тока частотой до 10 кГц или до 420 В постоянного тока. | 27 | 20.98
00-00030556 | КСРВнг(А)-FRLS 2х0,64 мм (0,35 мм²) | Паритет | Кабель огнестойкий общей скрутки для систем противопожарной защиты, оповещения и управления эвакуацией, аварийного освещения, автоматического пожаротушения, пожарного водопровода и других систем, сохраняющих работоспособность в условиях пожара в течение 180 минут. Для групповой прокладки в зданиях или вне помещений при защите от солнца и осадков, в т.ч. в составе огнестойкой кабельной линии (ОКЛ). Напряжение: до 300 В переменного тока частотой до 10 кГц или до 420 В постоянного тока. | 38.6 | 29.99
00-00017613 | КСРВнг(А)-FRLS 2х2х0,80 мм (0,5 мм²) | Паритет | Кабель огнестойкий парной скрутки для систем противопожарной защиты, оповещения и управления эвакуацией, аварийного освещения, автоматического пожаротушения, пожарного водопровода и других систем, сохраняющих работоспособность в условиях пожара в течение 180 минут. Для групповой прокладки в зданиях или вне помещений при защите от солнца и осадков, в т.ч. в составе огнестойкой кабельной линии (ОКЛ). Напряжение: до 300 В переменного тока частотой до 10 кГц или до 420 В постоянного тока. | 108 | 75.52
00-00028534 | КСРВнг(А)-FRLS 2х2х0,97 мм (0,75 мм²) | Паритет | Кабель огнестойкий парной скрутки для систем противопожарной защиты, оповещения и управления эвакуацией, аварийного освещения, автоматического пожаротушения, пожарного водопровода и других систем, сохраняющих работоспособность в условиях пожара в течение 180 минут. Для групповой прокладки в зданиях или вне помещений при защите от солнца и осадков, в т.ч. в составе огнестойкой кабельной линии (ОКЛ). Напряжение: до 300 В переменного тока частотой до 10 кГц или до 420 В постоянного тока. | 144.7 | 101.19
00-00069426 | КСРВнг(А)-FRLS 2х2х1,13 мм (1,0 мм²) | Паритет | Кабель огнестойкий парной скрутки для систем противопожарной защиты, оповещения и управления эвакуацией, аварийного освещения, автоматического пожаротушения, пожарного водопровода и других систем, сохраняющих работоспособность в условиях пожара в течение 180 минут. Для групповой прокладки в зданиях или вне помещений при защите от солнца и осадков, в т.ч. в составе огнестойкой кабельной линии (ОКЛ). Напряжение: до 300 В переменного тока частотой до 10 кГц или до 420 В постоянного тока. | 190.7 | 133.36
00-00069427 | КСРВнг(А)-FRLS 2х2х1,38 мм (1,5 мм²) | Паритет | Кабель огнестойкий парной скрутки для систем противопожарной защиты, оповещения и управления эвакуацией, аварийного освещения, автоматического пожаротушения, пожарного водопровода и других систем, сохраняющих работоспособность в условиях пожара в течение 180 минут. Для групповой прокладки в зданиях или вне помещений при защите от солнца и осадков, в т.ч. в составе огнестойкой кабельной линии (ОКЛ). Напряжение: до 300 В переменного тока частотой до 10 кГц или до 420 В постоянного тока. | 246.7 | 172.52
00-00101291 | КСРВнг(А)-FRLS 2х2х1,78 мм (2,5 мм²) | Паритет | Кабель огнестойкий парной скрутки для систем противопожарной защиты, оповещения и управления эвакуацией, аварийного освещения, автоматического пожаротушения, пожарного водопровода и других систем, сохраняющих работоспособность в условиях пожара в течение 180 минут. Для групповой прокладки в зданиях или вне помещений при защите от солнца и осадков, в т.ч. в составе огнестойкой кабельной линии (ОКЛ). Напряжение: до 300 В переменного тока частотой до 10 кГц или до 420 В постоянного тока. | 362.9 | 253.78
03-00009110 | КСРВнг(А)-FRLS 4х0,50 мм (0,2 мм²) | Паритет | Кабель огнестойкий общей скрутки для систем противопожарной защиты, оповещения и управления эвакуацией, аварийного освещения, автоматического пожаротушения, пожарного водопровода и других систем, сохраняющих работоспособность в условиях пожара в течение 180 минут. Для групповой прокладки в зданиях или вне помещений при защите от солнца и осадков, в т.ч. в составе огнестойкой кабельной линии (ОКЛ). Напряжение: до 300 В переменного тока частотой до 10 кГц или до 420 В постоянного тока. | 50.1 | 38.93
00-00035106 | КСРВнг(А)-FRLS 4х0,64 мм (0,35 мм²) | Паритет | Кабель огнестойкий общей скрутки для систем противопожарной защиты, оповещения и управления эвакуацией, аварийного освещения, автоматического пожаротушения, пожарного водопровода и других систем, сохраняющих работоспособность в условиях пожара в течение 180 минут. Для групповой прокладки в зданиях или вне помещений при защите от солнца и осадков, в т.ч. в составе огнестойкой кабельной линии (ОКЛ). Напряжение: до 300 В переменного тока частотой до 10 кГц или до 420 В постоянного тока. | 71.7 | 55.71
00-00069428 | КСРВнг(А)-FRLS 4х2х0,80 мм (0,5 мм²) | Паритет | Кабель огнестойкий парной скрутки для систем противопожарной защиты, оповещения и управления эвакуацией, аварийного освещения, автоматического пожаротушения, пожарного водопровода и других систем, сохраняющих работоспособность в условиях пожара в течение 180 минут. Для групповой прокладки в зданиях или вне помещений при защите от солнца и осадков, в т.ч. в составе огнестойкой кабельной линии (ОКЛ). Напряжение: до 300 В переменного тока частотой до 10 кГц или до 420 В постоянного тока. | 211.9 | 148.18
00-00069429 | КСРВнг(А)-FRLS 4х2х0,97 мм (0,75 мм²) | Паритет | Кабель огнестойкий парной скрутки для систем противопожарной защиты, оповещения и управления эвакуацией, аварийного освещения, автоматического пожаротушения, пожарного водопровода и других систем, сохраняющих работоспособность в условиях пожара в течение 180 минут. Для групповой прокладки в зданиях или вне помещений при защите от солнца и осадков, в т.ч. в составе огнестойкой кабельной линии (ОКЛ). Напряжение: до 300 В переменного тока частотой до 10 кГц или до 420 В постоянного тока. | 288.4 | 201.68
00-00020910 | КСРВнг(А)-FRLS 6х0,50 мм (0,2 мм²) | Паритет | Кабель огнестойкий общей скрутки для систем противопожарной защиты, оповещения и управления эвакуацией, аварийного освещения, автоматического пожаротушения, пожарного водопровода и других систем, сохраняющих работоспособность в условиях пожара в течение 180 минут. Для групповой прокладки в зданиях или вне помещений при защите от солнца и осадков, в т.ч. в составе огнестойкой кабельной линии (ОКЛ). Напряжение: до 300 В переменного тока частотой до 10 кГц или до 420 В постоянного тока. | 66.8 | 51.9
00-00101284 | КСРВнг(А)-FRLS 8х0,50 мм (0,2 мм²) | Паритет | Кабель огнестойкий общей скрутки для систем противопожарной защиты, оповещения и управления эвакуацией, аварийного освещения, автоматического пожаротушения, пожарного водопровода и других систем, сохраняющих работоспособность в условиях пожара в течение 180 минут. Для групповой прокладки в зданиях или вне помещений при защите от солнца и осадков, в т.ч. в составе огнестойкой кабельной линии (ОКЛ). Напряжение: до 300 В переменного тока частотой до 10 кГц или до 420 В постоянного тока. | 101 | 78.48
00-00021541 | КСРВнг(А)-FRLSLTx 1х2х0,80 мм (0,5 мм²) | Паритет | Кабель огнестойкий парной скрутки для систем противопожарной защиты, оповещения и управления эвакуацией, аварийного освещения, автоматического пожаротушения, пожарного водопровода и других систем, сохраняющих работоспособность в условиях пожара в течение 180 минут. Для групповой прокладки на социальных объектах (детсады, школы, больницы, дома престарелых и пр.), в т.ч. в составе огнестойкой кабельной линии (ОКЛ). Напряжение: до 300 В переменного тока частотой до 10 кГц или до 420 В постоянного тока. | 91.8 | 76.42
00-00021543 | КСРВнг(А)-FRLSLTx 1х2х0,97 мм (0,75 мм²) | Паритет | Кабель огнестойкий парной скрутки для систем противопожарной защиты, оповещения и управления эвакуацией, аварийного освещения, автоматического пожаротушения, пожарного водопровода и других систем, сохраняющих работоспособность в условиях пожара в течение 180 минут. Для групповой прокладки на социальных объектах (детсады, школы, больницы, дома престарелых и пр.), в т.ч. в составе огнестойкой кабельной линии (ОКЛ). Напряжение: до 300 В переменного тока частотой до 10 кГц или до 420 В постоянного тока. | 112.8 | 93.91
00-00021545 | КСРВнг(А)-FRLSLTx 1х2х1,13 мм (1,0 мм²) | Паритет | Кабель огнестойкий парной скрутки для систем противопожарной защиты, оповещения и управления эвакуацией, аварийного освещения, автоматического пожаротушения, пожарного водопровода и других систем, сохраняющих работоспособность в условиях пожара в течение 180 минут. Для групповой прокладки на социальных объектах (детсады, школы, больницы, дома престарелых и пр.), в т.ч. в составе огнестойкой кабельной линии (ОКЛ). Напряжение: до 300 В переменного тока частотой до 10 кГц или до 420 В постоянного тока. | 136.4 | 113.55
00-00021547 | КСРВнг(А)-FRLSLTx 1х2х1,38 мм (1,5 мм²) | Паритет | Кабель огнестойкий парной скрутки для систем противопожарной защиты, оповещения и управления эвакуацией, аварийного освещения, автоматического пожаротушения, пожарного водопровода и других систем, сохраняющих работоспособность в условиях пожара в течение 180 минут. Для групповой прокладки на социальных объектах (детсады, школы, больницы, дома престарелых и пр.), в т.ч. в составе огнестойкой кабельной линии (ОКЛ). Напряжение: до 300 В переменного тока частотой до 10 кГц или до 420 В постоянного тока. | 176.3 | 146.77
00-00112815 | КСРВнг(А)-FRLSLTx 1х2х1,78 (102492) | Паритет | Кабель огнестойкий парной скрутки для систем противопожарной защиты, оповещения и управления эвакуацией, аварийного освещения, автоматического пожаротушения, пожарного водопровода и других систем, сохраняющих работоспособность в условиях пожара в течение 180 минут. Для групповой прокладки на социальных объектах (детсады, школы, больницы, дома престарелых и пр.), в т.ч. в составе огнестойкой кабельной линии (ОКЛ). Напряжение: до 300 В переменного тока частотой до 10 кГц или до 420 В постоянного тока. | 252.2 | 209.96
00-00021539 | КСРВнг(А)-FRLSLTx 2х0,50 мм (0,2 мм²) | Паритет | Кабель огнестойкий общей скрутки для систем противопожарной защиты, оповещения и управления эвакуацией, аварийного освещения, автоматического пожаротушения, пожарного водопровода и других систем, сохраняющих работоспособность в условиях пожара в течение 180 минут. Для групповой прокладки на социальных объектах (детсады, школы, больницы, дома престарелых и пр.), в т.ч. в составе огнестойкой кабельной линии (ОКЛ). Напряжение: до 300 В переменного тока частотой до 10 кГц или до 420 В постоянного тока. | 32.9 | 29.58
00-00021542 | КСРВнг(А)-FRLSLTx 2х2х0,80 мм (0,5 мм²) | Паритет | Кабель огнестойкий парной скрутки для систем противопожарной защиты, оповещения и управления эвакуацией, аварийного освещения, автоматического пожаротушения, пожарного водопровода и других систем, сохраняющих работоспособность в условиях пожара в течение 180 минут. Для групповой прокладки на социальных объектах (детсады, школы, больницы, дома престарелых и пр.), в т.ч. в составе огнестойкой кабельной линии (ОКЛ). Напряжение: до 300 В переменного тока частотой до 10 кГц или до 420 В постоянного тока. | 165.4 | 137.7
00-00021544 | КСРВнг(А)-FRLSLTx 2х2х0,97 мм (0,75 мм²) | Паритет | Кабель огнестойкий парной скрутки для систем противопожарной защиты, оповещения и управления эвакуацией, аварийного освещения, автоматического пожаротушения, пожарного водопровода и других систем, сохраняющих работоспособность в условиях пожара в течение 180 минут. Для групповой прокладки на социальных объектах (детсады, школы, больницы, дома престарелых и пр.), в т.ч. в составе огнестойкой кабельной линии (ОКЛ). Напряжение: до 300 В переменного тока частотой до 10 кГц или до 420 В постоянного тока. | 219.5 | 182.73
00-00021546 | КСРВнг(А)-FRLSLTx 2х2х1,13 мм (1,0 мм²) | Паритет | Кабель огнестойкий парной скрутки для систем противопожарной защиты, оповещения и управления эвакуацией, аварийного освещения, автоматического пожаротушения, пожарного водопровода и других систем, сохраняющих работоспособность в условиях пожара в течение 180 минут. Для групповой прокладки на социальных объектах (детсады, школы, больницы, дома престарелых и пр.), в т.ч. в составе огнестойкой кабельной линии (ОКЛ). Напряжение: до 300 В переменного тока частотой до 10 кГц или до 420 В постоянного тока. | 250 | 208.13
00-00021548 | КСРВнг(А)-FRLSLTx 2х2х1,38 мм (1,5 мм²) | Паритет | Кабель огнестойкий парной скрутки для систем противопожарной защиты, оповещения и управления эвакуацией, аварийного освещения, автоматического пожаротушения, пожарного водопровода и других систем, сохраняющих работоспособность в условиях пожара в течение 180 минут. Для групповой прокладки на социальных объектах (детсады, школы, больницы, дома престарелых и пр.), в т.ч. в составе огнестойкой кабельной линии (ОКЛ). Напряжение: до 300 В переменного тока частотой до 10 кГц или до 420 В постоянного тока. | 338.2 | 281.55
00-00021540 | КСРВнг(А)-FRLSLTx 4х0,50 мм (0,2 мм²) | Паритет | Кабель огнестойкий общей скрутки для систем противопожарной защиты, оповещения и управления эвакуацией, аварийного освещения, автоматического пожаротушения, пожарного водопровода и других систем, сохраняющих работоспособность в условиях пожара в течение 180 минут. Для групповой прокладки на социальных объектах (детсады, школы, больницы, дома престарелых и пр.), в т.ч. в составе огнестойкой кабельной линии (ОКЛ). Напряжение: до 300 В переменного тока частотой до 10 кГц или до 420 В постоянного тока. | 59.1 | 53.14
00-00106017 | КСРПГнг(А)-FRHF 1х2х0,75 | Паритет | Кабель гибкий огнестойкий парной скрутки для систем противопожарной защиты, оповещения и управления эвакуацией, аварийного освещения, автоматического пожаротушения, пожарного водопровода и других систем, сохраняющих работоспособность в условиях пожара в течение 180 минут. Для нестационарной групповой прокладки в высотных зданиях (более 25 этажей или 75 метров) и помещениях с компьютерной техникой, в т.ч. в составе огнестойкой кабельной линии (ОКЛ). Напряжение: до 300 В переменного тока частотой до 10 кГц или до 420 В постоянного тока. Стоек к кратковременному воздействию минеральных масел. | 105.5 | 73.78
00-00112789 | КСРПГнг(А)-FRHF 1х2х1,50 | Паритет | Кабель гибкий огнестойкий парной скрутки для систем противопожарной защиты, оповещения и управления эвакуацией, аварийного освещения, автоматического пожаротушения, пожарного водопровода и других систем, сохраняющих работоспособность в условиях пожара в течение 180 минут. Для нестационарной групповой прокладки в высотных зданиях (более 25 этажей или 75 метров) и помещениях с компьютерной техникой, в т.ч. в составе огнестойкой кабельной линии (ОКЛ). Напряжение: до 300 В переменного тока частотой до 10 кГц или до 420 В постоянного тока. Стоек к кратковременному воздействию минеральных масел. | 198.8 | 139.02
00-00035692 | КСРПнг(А)-FRHF 1х2х0,80 мм (0,5 мм²) | Паритет | Кабель огнестойкий парной скрутки для систем противопожарной защиты, оповещения и управления эвакуацией, аварийного освещения, автоматического пожаротушения, пожарного водопровода и других систем, сохраняющих работоспособность в условиях пожара в течение 180 минут. Для групповой прокладки в высотных зданиях (более 25 этажей или 75 метров) и помещениях с компьютерной техникой, в т.ч. в составе огнестойкой кабельной линии (ОКЛ). Напряжение: до 300 В переменного тока частотой до 10 кГц или до 420 В постоянного тока. Стоек к кратковременному воздействию минеральных масел. | 63.6 | 44.48
00-00026678 | КСРПнг(А)-FRHF 1х2х0,97 мм (0,75 мм²) | Паритет | Кабель огнестойкий парной скрутки для систем противопожарной защиты, оповещения и управления эвакуацией, аварийного освещения, автоматического пожаротушения, пожарного водопровода и других систем, сохраняющих работоспособность в условиях пожара в течение 180 минут. Для групповой прокладки в высотных зданиях (более 25 этажей или 75 метров) и помещениях с компьютерной техникой, в т.ч. в составе огнестойкой кабельной линии (ОКЛ). Напряжение: до 300 В переменного тока частотой до 10 кГц или до 420 В постоянного тока. Стоек к кратковременному воздействию минеральных масел. | 85.3 | 59.65
00-00069430 | КСРПнг(А)-FRHF 1х2х1,13 мм (1,0 мм²) | Паритет | Кабель огнестойкий парной скрутки для систем противопожарной защиты, оповещения и управления эвакуацией, аварийного освещения, автоматического пожаротушения, пожарного водопровода и других систем, сохраняющих работоспособность в условиях пожара в течение 180 минут. Для групповой прокладки в высотных зданиях (более 25 этажей или 75 метров) и помещениях с компьютерной техникой, в т.ч. в составе огнестойкой кабельной линии (ОКЛ). Напряжение: до 300 В переменного тока частотой до 10 кГц или до 420 В постоянного тока. Стоек к кратковременному воздействию минеральных масел. | 101.7 | 71.12
00-00069431 | КСРПнг(А)-FRHF 1х2х1,38 мм (1,5 мм²) | Паритет | Кабель огнестойкий парной скрутки для систем противопожарной защиты, оповещения и управления эвакуацией, аварийного освещения, автоматического пожаротушения, пожарного водопровода и других систем, сохраняющих работоспособность в условиях пожара в течение 180 минут. Для групповой прокладки в высотных зданиях (более 25 этажей или 75 метров) и помещениях с компьютерной техникой, в т.ч. в составе огнестойкой кабельной линии (ОКЛ). Напряжение: до 300 В переменного тока частотой до 10 кГц или до 420 В постоянного тока. Стоек к кратковременному воздействию минеральных масел. | 141.4 | 98.88
00-00069432 | КСРПнг(А)-FRHF 1х2х1,78 мм (2,5 мм²) | Паритет | Кабель огнестойкий парной скрутки для систем противопожарной защиты, оповещения и управления эвакуацией, аварийного освещения, автоматического пожаротушения, пожарного водопровода и других систем, сохраняющих работоспособность в условиях пожара в течение 180 минут. Для групповой прокладки в высотных зданиях (более 25 этажей или 75 метров) и помещениях с компьютерной техникой, в т.ч. в составе огнестойкой кабельной линии (ОКЛ). Напряжение: до 300 В переменного тока частотой до 10 кГц или до 420 В постоянного тока. Стоек к кратковременному воздействию минеральных масел. | 215 | 150.35
00-00069433 | КСРПнг(А)-FRHF 2х0,50 мм (0,2 мм²) | Паритет | Кабель огнестойкий общей скрутки для систем противопожарной защиты, оповещения и управления эвакуацией, аварийного освещения, автоматического пожаротушения, пожарного водопровода и других систем, сохраняющих работоспособность в условиях пожара в течение 180 минут. Для групповой прокладки в высотных зданиях (более 25 этажей или 75 метров) и помещениях с компьютерной техникой, в т.ч. в составе огнестойкой кабельной линии (ОКЛ). Напряжение: до 300 В переменного тока частотой до 10 кГц или до 420 В постоянного тока. Стоек к кратковременному воздействию минеральных масел. | 36.6 | 28.44
00-00030555 | КСРПнг(А)-FRHF 2х0,64 (0,35 мм²) | Паритет | Кабель огнестойкий общей скрутки для систем противопожарной защиты, оповещения и управления эвакуацией, аварийного освещения, автоматического пожаротушения, пожарного водопровода и других систем, сохраняющих работоспособность в условиях пожара в течение 180 минут. Для групповой прокладки в высотных зданиях (более 25 этажей или 75 метров) и помещениях с компьютерной техникой, в т.ч. в составе огнестойкой кабельной линии (ОКЛ). Напряжение: до 300 В переменного тока частотой до 10 кГц или до 420 В постоянного тока. Стоек к кратковременному воздействию минеральных масел. | 49.6 | 34.69
00-00026680 | КСРПнг(А)-FRHF 2х2х0,80 мм (0,5 мм²) | Паритет | Кабель огнестойкий парной скрутки для систем противопожарной защиты, оповещения и управления эвакуацией, аварийного освещения, автоматического пожаротушения, пожарного водопровода и других систем, сохраняющих работоспособность в условиях пожара в течение 180 минут. Для групповой прокладки в высотных зданиях (более 25 этажей или 75 метров) и помещениях с компьютерной техникой, в т.ч. в составе огнестойкой кабельной линии (ОКЛ). Напряжение: до 300 В переменного тока частотой до 10 кГц или до 420 В постоянного тока. Стоек к кратковременному воздействию минеральных масел. | 123.7 | 86.5
00-00069434 | КСРПнг(А)-FRHF 2х2х0,97 мм (0,75 мм²) | Паритет | Кабель огнестойкий парной скрутки для систем противопожарной защиты, оповещения и управления эвакуацией, аварийного освещения, автоматического пожаротушения, пожарного водопровода и других систем, сохраняющих работоспособность в условиях пожара в течение 180 минут. Для групповой прокладки в высотных зданиях (более 25 этажей или 75 метров) и помещениях с компьютерной техникой, в т.ч. в составе огнестойкой кабельной линии (ОКЛ). Напряжение: до 300 В переменного тока частотой до 10 кГц или до 420 В постоянного тока. Стоек к кратковременному воздействию минеральных масел. | 164.9 | 115.31
00-00140550 | КСРПнг(А)-FRHF 2х2х1,13 мм (1,0 мм²) | Паритет | Огнестойкий кабель парной скрутки для ОПС и СОУЭ имеет 4 жилы диаметром 1,13 мм (сечением 1 мм.кв.). Предназначен для групповой внутренней стационарной прокладки, в т.ч. в составе огнестойкой кабельной линии (ОКЛ). | 213.1 | 149.02
00-00069435 | КСРПнг(А)-FRHF 2х2х1,38 мм (1,5 мм²) | Паритет | Кабель огнестойкий парной скрутки для систем противопожарной защиты, оповещения и управления эвакуацией, аварийного освещения, автоматического пожаротушения, пожарного водопровода и других систем, сохраняющих работоспособность в условиях пожара в течение 180 минут. Для групповой прокладки в высотных зданиях (более 25 этажей или 75 метров) и помещениях с компьютерной техникой, в т.ч. в составе огнестойкой кабельной линии (ОКЛ). Напряжение: до 300 В переменного тока частотой до 10 кГц или до 420 В постоянного тока. Стоек к кратковременному воздействию минеральных масел. | 263 | 183.92
00-00140554 | КСРПнг(А)-FRHF 2х2х1,78 мм (2,5 мм²) | Паритет | Огнестойкий кабель парной скрутки для ОПС и СОУЭ имеет 4 жилы диаметром 1,78 мм (сечением 2,5 мм.кв.). Предназначен для групповой внутренней стационарной прокладки, в т.ч. в составе огнестойкой кабельной линии (ОКЛ). | 400.2 | 279.86
00-00069436 | КСРПнг(А)-FRHF 4х0,50 мм (0,2 мм²) | Паритет | Кабель огнестойкий общей скрутки для систем противопожарной защиты, оповещения и управления эвакуацией, аварийного освещения, автоматического пожаротушения, пожарного водопровода и других систем, сохраняющих работоспособность в условиях пожара в течение 180 минут. Для групповой прокладки в высотных зданиях (более 25 этажей или 75 метров) и помещениях с компьютерной техникой, в т.ч. в составе огнестойкой кабельной линии (ОКЛ). Напряжение: до 300 В переменного тока частотой до 10 кГц или до 420 В постоянного тока. Стоек к кратковременному воздействию минеральных масел. | 62 | 48.17
00-00069437 | КСРПнг(А)-FRHF 6х0,50 мм (0,2 мм²) | Паритет | Кабель огнестойкий общей скрутки для систем противопожарной защиты, оповещения и управления эвакуацией, аварийного освещения, автоматического пожаротушения, пожарного водопровода и других систем, сохраняющих работоспособность в условиях пожара в течение 180 минут. Для групповой прокладки в высотных зданиях (более 25 этажей или 75 метров) и помещениях с компьютерной техникой, в т.ч. в составе огнестойкой кабельной линии (ОКЛ). Напряжение: до 300 В переменного тока частотой до 10 кГц или до 420 В постоянного тока. Стоек к кратковременному воздействию минеральных масел. | 87.5 | 67.99
00-00025741 | КСРЭВнг(А)-FRLS 10х0,50 мм (0,2 мм²) | Паритет | Кабель огнестойкий общей скрутки для систем противопожарной защиты, оповещения и управления эвакуацией, аварийного освещения, автоматического пожаротушения, пожарного водопровода и других систем, сохраняющих работоспособность в условиях пожара в течение 180 минут. Для групповой прокладки в зданиях или вне помещений при защите от солнца и осадков, в т.ч. в составе огнестойкой кабельной линии (ОКЛ). Напряжение: до 300 В переменного тока частотой до 10 кГц или до 420 В постоянного тока. | 126.8 | 98.52
03-00000713 | КСРЭВнг(А)-FRLS 1х2х0,80 мм (0,5 мм²) | Паритет | Кабель огнестойкий парной скрутки для систем противопожарной защиты, оповещения и управления эвакуацией, аварийного освещения, автоматического пожаротушения, пожарного водопровода и других систем, сохраняющих работоспособность в условиях пожара в течение 180 минут. Для групповой прокладки в зданиях или вне помещений при защите от солнца и осадков, в т.ч. в составе огнестойкой кабельной линии (ОКЛ). Напряжение: до 300 В переменного тока частотой до 10 кГц или до 420 В постоянного тока. | 60.9 | 42.59
03-00009645 | КСРЭВнг(А)-FRLS 1х2х0,97 мм (0,75 мм²) | Паритет | Кабель огнестойкий парной скрутки для систем противопожарной защиты, оповещения и управления эвакуацией, аварийного освещения, автоматического пожаротушения, пожарного водопровода и других систем, сохраняющих работоспособность в условиях пожара в течение 180 минут. Для групповой прокладки в зданиях или вне помещений при защите от солнца и осадков, в т.ч. в составе огнестойкой кабельной линии (ОКЛ). Напряжение: до 300 В переменного тока частотой до 10 кГц или до 420 В постоянного тока. | 83.8 | 58.6
00-00038740 | КСРЭВнг(А)-FRLS 1х2х1,13 мм (1,0 мм²) | Паритет | Кабель огнестойкий парной скрутки для систем противопожарной защиты, оповещения и управления эвакуацией, аварийного освещения, автоматического пожаротушения, пожарного водопровода и других систем, сохраняющих работоспособность в условиях пожара в течение 180 минут. Для групповой прокладки в зданиях или вне помещений при защите от солнца и осадков, в т.ч. в составе огнестойкой кабельной линии (ОКЛ). Напряжение: до 300 В переменного тока частотой до 10 кГц или до 420 В постоянного тока. | 100.9 | 70.56
00-00069442 | КСРЭВнг(А)-FRLS 1х2х1,38 мм (1,5 мм²) | Паритет | Кабель огнестойкий парной скрутки для систем противопожарной защиты, оповещения и управления эвакуацией, аварийного освещения, автоматического пожаротушения, пожарного водопровода и других систем, сохраняющих работоспособность в условиях пожара в течение 180 минут. Для групповой прокладки в зданиях или вне помещений при защите от солнца и осадков, в т.ч. в составе огнестойкой кабельной линии (ОКЛ). Напряжение: до 300 В переменного тока частотой до 10 кГц или до 420 В постоянного тока. | 131.4 | 91.89
00-00069438 | КСРЭВнг(А)-FRLS 1х2х1,78 мм (2,5 мм²) | Паритет | Кабель огнестойкий парной скрутки для систем противопожарной защиты, оповещения и управления эвакуацией, аварийного освещения, автоматического пожаротушения, пожарного водопровода и других систем, сохраняющих работоспособность в условиях пожара в течение 180 минут. Для групповой прокладки в зданиях или вне помещений при защите от солнца и осадков, в т.ч. в составе огнестойкой кабельной линии (ОКЛ). Напряжение: до 300 В переменного тока частотой до 10 кГц или до 420 В постоянного тока. | 206 | 144.06
03-00005492 | КСРЭВнг(А)-FRLS 2х0,50 мм (0,2 мм²) | Паритет | Кабель огнестойкий общей скрутки для систем противопожарной защиты, оповещения и управления эвакуацией, аварийного освещения, автоматического пожаротушения, пожарного водопровода и других систем, сохраняющих работоспособность в условиях пожара в течение 180 минут. Для групповой прокладки в зданиях или вне помещений при защите от солнца и осадков, в т.ч. в составе огнестойкой кабельной линии (ОКЛ). Напряжение: до 300 В переменного тока частотой до 10 кГц или до 420 В постоянного тока. | 31.3 | 24.32
00-00069439 | КСРЭВнг(А)-FRLS 2х0,64 мм (0,35 мм²) | Паритет | Кабель огнестойкий общей скрутки для систем противопожарной защиты, оповещения и управления эвакуацией, аварийного освещения, автоматического пожаротушения, пожарного водопровода и других систем, сохраняющих работоспособность в условиях пожара в течение 180 минут. Для групповой прокладки в зданиях или вне помещений при защите от солнца и осадков, в т.ч. в составе огнестойкой кабельной линии (ОКЛ). Напряжение: до 300 В переменного тока частотой до 10 кГц или до 420 В постоянного тока. | 43.4 | 33.72
03-00009692 | КСРЭВнг(А)-FRLS 2х2х0,80 мм (0,5 мм²) | Паритет | Кабель огнестойкий парной скрутки для систем противопожарной защиты, оповещения и управления эвакуацией, аварийного освещения, автоматического пожаротушения, пожарного водопровода и других систем, сохраняющих работоспособность в условиях пожара в течение 180 минут. Для групповой прокладки в зданиях или вне помещений при защите от солнца и осадков, в т.ч. в составе огнестойкой кабельной линии (ОКЛ). Напряжение: до 300 В переменного тока частотой до 10 кГц или до 420 В постоянного тока. | 120 | 83.92
03-00009753 | КСРЭВнг(А)-FRLS 2х2х0,97 мм (0,75 мм²) | Паритет | Кабель огнестойкий парной скрутки для систем противопожарной защиты, оповещения и управления эвакуацией, аварийного освещения, автоматического пожаротушения, пожарного водопровода и других систем, сохраняющих работоспособность в условиях пожара в течение 180 минут. Для групповой прокладки в зданиях или вне помещений при защите от солнца и осадков, в т.ч. в составе огнестойкой кабельной линии (ОКЛ). Напряжение: до 300 В переменного тока частотой до 10 кГц или до 420 В постоянного тока. | 172.5 | 120.63
00-00045180 | КСРЭВнг(А)-FRLS 2х2х1,13 мм (1,0 мм²) | Паритет | Кабель огнестойкий парной скрутки для систем противопожарной защиты, оповещения и управления эвакуацией, аварийного освещения, автоматического пожаротушения, пожарного водопровода и других систем, сохраняющих работоспособность в условиях пожара в течение 180 минут. Для групповой прокладки в зданиях или вне помещений при защите от солнца и осадков, в т.ч. в составе огнестойкой кабельной линии (ОКЛ). Напряжение: до 300 В переменного тока частотой до 10 кГц или до 420 В постоянного тока. | 196.5 | 137.41
00-00025250 | КСРЭВнг(А)-FRLS 2х2х1,38 мм (1,5 мм²) | Паритет | Кабель огнестойкий парной скрутки для систем противопожарной защиты, оповещения и управления эвакуацией, аварийного освещения, автоматического пожаротушения, пожарного водопровода и других систем, сохраняющих работоспособность в условиях пожара в течение 180 минут. Для групповой прокладки в зданиях или вне помещений при защите от солнца и осадков, в т.ч. в составе огнестойкой кабельной линии (ОКЛ). Напряжение: до 300 В переменного тока частотой до 10 кГц или до 420 В постоянного тока. | 256.1 | 179.09
00-00069440 | КСРЭВнг(А)-FRLS 2х2х1,78 мм (2,5 мм²) | Паритет | Кабель огнестойкий парной скрутки для систем противопожарной защиты, оповещения и управления эвакуацией, аварийного освещения, автоматического пожаротушения, пожарного водопровода и других систем, сохраняющих работоспособность в условиях пожара в течение 180 минут. Для групповой прокладки в зданиях или вне помещений при защите от солнца и осадков, в т.ч. в составе огнестойкой кабельной линии (ОКЛ). Напряжение: до 300 В переменного тока частотой до 10 кГц или до 420 В постоянного тока. | 398.4 | 278.6
03-00005493 | КСРЭВнг(А)-FRLS 4х0,50 мм (0,2 мм²) | Паритет | Кабель огнестойкий общей скрутки для систем противопожарной защиты, оповещения и управления эвакуацией, аварийного освещения, автоматического пожаротушения, пожарного водопровода и других систем, сохраняющих работоспособность в условиях пожара в течение 180 минут. Для групповой прокладки в зданиях или вне помещений при защите от солнца и осадков, в т.ч. в составе огнестойкой кабельной линии (ОКЛ). Напряжение: до 300 В переменного тока частотой до 10 кГц или до 420 В постоянного тока. | 56.4 | 43.82
00-00060462 | КСРЭВнг(А)-FRLS 4х0,64 мм (0,35 мм²) | Паритет | Кабель огнестойкий общей скрутки для систем противопожарной защиты, оповещения и управления эвакуацией, аварийного освещения, автоматического пожаротушения, пожарного водопровода и других систем, сохраняющих работоспособность в условиях пожара в течение 180 минут. Для групповой прокладки в зданиях или вне помещений при защите от солнца и осадков, в т.ч. в составе огнестойкой кабельной линии (ОКЛ). Напряжение: до 300 В переменного тока частотой до 10 кГц или до 420 В постоянного тока. | 80.1 | 62.24
00-00069441 | КСРЭВнг(А)-FRLS 4х2х0,80 мм (0,5 мм²) | Паритет | Кабель огнестойкий парной скрутки для систем противопожарной защиты, оповещения и управления эвакуацией, аварийного освещения, автоматического пожаротушения, пожарного водопровода и других систем, сохраняющих работоспособность в условиях пожара в течение 180 минут. Для групповой прокладки в зданиях или вне помещений при защите от солнца и осадков, в т.ч. в составе огнестойкой кабельной линии (ОКЛ). Напряжение: до 300 В переменного тока частотой до 10 кГц или до 420 В постоянного тока. | 231.7 | 162.03
00-00035987 | КСРЭВнг(А)-FRLS 4х2х0,97 мм (0,75 мм²) | Паритет | Кабель огнестойкий парной скрутки для систем противопожарной защиты, оповещения и управления эвакуацией, аварийного освещения, автоматического пожаротушения, пожарного водопровода и других систем, сохраняющих работоспособность в условиях пожара в течение 180 минут. Для групповой прокладки в зданиях или вне помещений при защите от солнца и осадков, в т.ч. в составе огнестойкой кабельной линии (ОКЛ). Напряжение: до 300 В переменного тока частотой до 10 кГц или до 420 В постоянного тока. | 311.6 | 217.9
00-00053689 | КСРЭВнг(А)-FRLS 6х0,50 мм (0,2 мм²) | Паритет | Кабель огнестойкий общей скрутки для систем противопожарной защиты, оповещения и управления эвакуацией, аварийного освещения, автоматического пожаротушения, пожарного водопровода и других систем, сохраняющих работоспособность в условиях пожара в течение 180 минут. Для групповой прокладки в зданиях или вне помещений при защите от солнца и осадков, в т.ч. в составе огнестойкой кабельной линии (ОКЛ). Напряжение: до 300 В переменного тока частотой до 10 кГц или до 420 В постоянного тока. | 81.5 | 63.33
00-00021307 | КСРЭВнг(А)-FRLS 8х0,50 мм (0,2 мм²) | Паритет | Кабель огнестойкий общей скрутки для систем противопожарной защиты, оповещения и управления эвакуацией, аварийного освещения, автоматического пожаротушения, пожарного водопровода и других систем, сохраняющих работоспособность в условиях пожара в течение 180 минут. Для групповой прокладки в зданиях или вне помещений при защите от солнца и осадков, в т.ч. в составе огнестойкой кабельной линии (ОКЛ). Напряжение: до 300 В переменного тока частотой до 10 кГц или до 420 В постоянного тока. | 104.7 | 81.35
00-00021551 | КСРЭВнг(А)-FRLSLTx 1х2х0,80 мм (0,5 мм²) | Паритет | Кабель огнестойкий парной скрутки для систем противопожарной защиты, оповещения и управления эвакуацией, аварийного освещения, автоматического пожаротушения, пожарного водопровода и других систем, сохраняющих работоспособность в условиях пожара в течение 180 минут. Для групповой прокладки на социальных объектах (детсады, школы, больницы, дома престарелых и пр.), в т.ч. в составе огнестойкой кабельной линии (ОКЛ). Напряжение: до 300 В переменного тока частотой до 10 кГц или до 420 В постоянного тока. | 101.8 | 84.75
00-00021555 | КСРЭВнг(А)-FRLSLTx 1х2х1,13 мм (1,0 мм²) | Паритет | Кабель огнестойкий парной скрутки для систем противопожарной защиты, оповещения и управления эвакуацией, аварийного освещения, автоматического пожаротушения, пожарного водопровода и других систем, сохраняющих работоспособность в условиях пожара в течение 180 минут. Для групповой прокладки на социальных объектах (детсады, школы, больницы, дома престарелых и пр.), в т.ч. в составе огнестойкой кабельной линии (ОКЛ). Напряжение: до 300 В переменного тока частотой до 10 кГц или до 420 В постоянного тока. | 149.5 | 124.46
00-00021557 | КСРЭВнг(А)-FRLSLTx 1х2х1,38 мм (1,5 мм²) | Паритет | Кабель огнестойкий парной скрутки для систем противопожарной защиты, оповещения и управления эвакуацией, аварийного освещения, автоматического пожаротушения, пожарного водопровода и других систем, сохраняющих работоспособность в условиях пожара в течение 180 минут. Для групповой прокладки на социальных объектах (детсады, школы, больницы, дома престарелых и пр.), в т.ч. в составе огнестойкой кабельной линии (ОКЛ). Напряжение: до 300 В переменного тока частотой до 10 кГц или до 420 В постоянного тока. | 198.5 | 165.25
00-00021549 | КСРЭВнг(А)-FRLSLTx 2х0,50 мм (0,2 мм²) | Паритет | Кабель огнестойкий общей скрутки для систем противопожарной защиты, оповещения и управления эвакуацией, аварийного освещения, автоматического пожаротушения, пожарного водопровода и других систем, сохраняющих работоспособность в условиях пожара в течение 180 минут. Для групповой прокладки на социальных объектах (детсады, школы, больницы, дома престарелых и пр.), в т.ч. в составе огнестойкой кабельной линии (ОКЛ). Напряжение: до 300 В переменного тока частотой до 10 кГц или до 420 В постоянного тока. | 39 | 35.06
00-00021552 | КСРЭВнг(А)-FRLSLTx 2х2х0,80 мм (0,5 мм²) | Паритет | Кабель огнестойкий парной скрутки для систем противопожарной защиты, оповещения и управления эвакуацией, аварийного освещения, автоматического пожаротушения, пожарного водопровода и других систем, сохраняющих работоспособность в условиях пожара в течение 180 минут. Для групповой прокладки на социальных объектах (детсады, школы, больницы, дома престарелых и пр.), в т.ч. в составе огнестойкой кабельной линии (ОКЛ). Напряжение: до 300 В переменного тока частотой до 10 кГц или до 420 В постоянного тока. | 180.5 | 150.27
00-00021554 | КСРЭВнг(А)-FRLSLTx 2х2х0,97 мм (0,75 мм²) | Паритет | Кабель огнестойкий парной скрутки для систем противопожарной защиты, оповещения и управления эвакуацией, аварийного освещения, автоматического пожаротушения, пожарного водопровода и других систем, сохраняющих работоспособность в условиях пожара в течение 180 минут. Для групповой прокладки на социальных объектах (детсады, школы, больницы, дома престарелых и пр.), в т.ч. в составе огнестойкой кабельной линии (ОКЛ). Напряжение: до 300 В переменного тока частотой до 10 кГц или до 420 В постоянного тока. | 223.4 | 185.98
00-00021556 | КСРЭВнг(А)-FRLSLTx 2х2х1,13 мм (1,0 мм²) | Паритет | Кабель огнестойкий парной скрутки для систем противопожарной защиты, оповещения и управления эвакуацией, аварийного освещения, автоматического пожаротушения, пожарного водопровода и других систем, сохраняющих работоспособность в условиях пожара в течение 180 минут. Для групповой прокладки на социальных объектах (детсады, школы, больницы, дома престарелых и пр.), в т.ч. в составе огнестойкой кабельной линии (ОКЛ). Напряжение: до 300 В переменного тока частотой до 10 кГц или до 420 В постоянного тока. | 276.4 | 230.1
00-00021558 | КСРЭВнг(А)-FRLSLTx 2х2х1,38 мм (1,5 мм²) | Паритет | Кабель огнестойкий парной скрутки для систем противопожарной защиты, оповещения и управления эвакуацией, аварийного освещения, автоматического пожаротушения, пожарного водопровода и других систем, сохраняющих работоспособность в условиях пожара в течение 180 минут. Для групповой прокладки на социальных объектах (детсады, школы, больницы, дома престарелых и пр.), в т.ч. в составе огнестойкой кабельной линии (ОКЛ). Напряжение: до 300 В переменного тока частотой до 10 кГц или до 420 В постоянного тока. | 357.9 | 297.95
00-00021550 | КСРЭВнг(А)-FRLSLTx 4х0,50 мм (0,2 мм²) | Паритет | Кабель огнестойкий общей скрутки для систем противопожарной защиты, оповещения и управления эвакуацией, аварийного освещения, автоматического пожаротушения, пожарного водопровода и других систем, сохраняющих работоспособность в условиях пожара в течение 180 минут. Для групповой прокладки на социальных объектах (детсады, школы, больницы, дома престарелых и пр.), в т.ч. в составе огнестойкой кабельной линии (ОКЛ). Напряжение: до 300 В переменного тока частотой до 10 кГц или до 420 В постоянного тока. | 66.3 | 59.61
00-00026493 | КСРЭПнг(А)-FRHF 1х2х0,80 мм (0,5 мм²) | Паритет | Кабель огнестойкий парной скрутки для систем противопожарной защиты, оповещения и управления эвакуацией, аварийного освещения, автоматического пожаротушения, пожарного водопровода и других систем, сохраняющих работоспособность в условиях пожара в течение 180 минут. Для групповой прокладки в высотных зданиях (более 25 этажей или 75 метров) и помещениях с компьютерной техникой, в т.ч. в составе огнестойкой кабельной линии (ОКЛ). Напряжение: до 300 В переменного тока частотой до 10 кГц или до 420 В постоянного тока. Стоек к кратковременному воздействию минеральных масел. | 71 | 49.65
00-00041057 | КСРЭПнг(А)-FRHF 1х2х0,97 мм (0,75 мм²) | Паритет | Кабель огнестойкий парной скрутки для систем противопожарной защиты, оповещения и управления эвакуацией, аварийного освещения, автоматического пожаротушения, пожарного водопровода и других систем, сохраняющих работоспособность в условиях пожара в течение 180 минут. Для групповой прокладки в высотных зданиях (более 25 этажей или 75 метров) и помещениях с компьютерной техникой, в т.ч. в составе огнестойкой кабельной линии (ОКЛ). Напряжение: до 300 В переменного тока частотой до 10 кГц или до 420 В постоянного тока. Стоек к кратковременному воздействию минеральных масел. | 94.9 | 66.36
00-00069444 | КСРЭПнг(А)-FRHF 1х2х1,13 мм (1,0 мм²) | Паритет | Кабель огнестойкий парной скрутки для систем противопожарной защиты, оповещения и управления эвакуацией, аварийного освещения, автоматического пожаротушения, пожарного водопровода и других систем, сохраняющих работоспособность в условиях пожара в течение 180 минут. Для групповой прокладки в высотных зданиях (более 25 этажей или 75 метров) и помещениях с компьютерной техникой, в т.ч. в составе огнестойкой кабельной линии (ОКЛ). Напряжение: до 300 В переменного тока частотой до 10 кГц или до 420 В постоянного тока. Стоек к кратковременному воздействию минеральных масел. | 110 | 76.92
00-00069445 | КСРЭПнг(А)-FRHF 1х2х1,38 мм (1,5 мм²) | Паритет | Кабель огнестойкий парной скрутки для систем противопожарной защиты, оповещения и управления эвакуацией, аварийного освещения, автоматического пожаротушения, пожарного водопровода и других систем, сохраняющих работоспособность в условиях пожара в течение 180 минут. Для групповой прокладки в высотных зданиях (более 25 этажей или 75 метров) и помещениях с компьютерной техникой, в т.ч. в составе огнестойкой кабельной линии (ОКЛ). Напряжение: до 300 В переменного тока частотой до 10 кГц или до 420 В постоянного тока. Стоек к кратковременному воздействию минеральных масел. | 148.4 | 103.78
00-00069446 | КСРЭПнг(А)-FRHF 1х2х1,78 мм (2,5 мм²) | Паритет | Кабель огнестойкий парной скрутки для систем противопожарной защиты, оповещения и управления эвакуацией, аварийного освещения, автоматического пожаротушения, пожарного водопровода и других систем, сохраняющих работоспособность в условиях пожара в течение 180 минут. Для групповой прокладки в высотных зданиях (более 25 этажей или 75 метров) и помещениях с компьютерной техникой, в т.ч. в составе огнестойкой кабельной линии (ОКЛ). Напряжение: до 300 В переменного тока частотой до 10 кГц или до 420 В постоянного тока. Стоек к кратковременному воздействию минеральных масел. | 227.7 | 159.23
00-00026494 | КСРЭПнг(А)-FRHF 2х0,50 мм (0,2 мм²) | Паритет | Кабель огнестойкий общей скрутки для систем противопожарной защиты, оповещения и управления эвакуацией, аварийного освещения, автоматического пожаротушения, пожарного водопровода и других систем, сохраняющих работоспособность в условиях пожара в течение 180 минут. Для групповой прокладки в высотных зданиях (более 25 этажей или 75 метров) и помещениях с компьютерной техникой, в т.ч. в составе огнестойкой кабельной линии (ОКЛ). Напряжение: до 300 В переменного тока частотой до 10 кГц или до 420 В постоянного тока. Стоек к кратковременному воздействию минеральных масел. | 39.9 | 31
00-00026492 | КСРЭПнг(А)-FRHF 2х2х0,80 мм (0,5 мм²) | Паритет | Кабель огнестойкий парной скрутки для систем противопожарной защиты, оповещения и управления эвакуацией, аварийного освещения, автоматического пожаротушения, пожарного водопровода и других систем, сохраняющих работоспособность в условиях пожара в течение 180 минут. Для групповой прокладки в высотных зданиях (более 25 этажей или 75 метров) и помещениях с компьютерной техникой, в т.ч. в составе огнестойкой кабельной линии (ОКЛ). Напряжение: до 300 В переменного тока частотой до 10 кГц или до 420 В постоянного тока. Стоек к кратковременному воздействию минеральных масел. | 134.1 | 93.78
00-00069447 | КСРЭПнг(А)-FRHF 2х2х0,97 мм (0,75 мм²) | Паритет | Кабель огнестойкий парной скрутки для систем противопожарной защиты, оповещения и управления эвакуацией, аварийного освещения, автоматического пожаротушения, пожарного водопровода и других систем, сохраняющих работоспособность в условиях пожара в течение 180 минут. Для групповой прокладки в высотных зданиях (более 25 этажей или 75 метров) и помещениях с компьютерной техникой, в т.ч. в составе огнестойкой кабельной линии (ОКЛ). Напряжение: до 300 В переменного тока частотой до 10 кГц или до 420 В постоянного тока. Стоек к кратковременному воздействию минеральных масел. | 188.8 | 132.03
00-00069448 | КСРЭПнг(А)-FRHF 2х2х1,13 мм (1,0 мм²) | Паритет | Кабель огнестойкий парной скрутки для систем противопожарной защиты, оповещения и управления эвакуацией, аварийного освещения, автоматического пожаротушения, пожарного водопровода и других систем, сохраняющих работоспособность в условиях пожара в течение 180 минут. Для групповой прокладки в высотных зданиях (более 25 этажей или 75 метров) и помещениях с компьютерной техникой, в т.ч. в составе огнестойкой кабельной линии (ОКЛ). Напряжение: до 300 В переменного тока частотой до 10 кГц или до 420 В постоянного тока. Стоек к кратковременному воздействию минеральных масел. | 219.3 | 153.36
00-00130929 | КСРЭПнг(А)-FRHF 2х2х1,38 мм (1,5 мм²) | Паритет | Огнестойкий кабель парной скрутки для ОПС и СОУЭ имеет 4 жилы диаметром 1,38 мм (сечением 1,5 мм.кв.). Предназначен для групповой внутренней стационарной прокладки, в т.ч. в составе огнестойкой кабельной линии (ОКЛ). Кабель стоек к воздействию минерального масла, повышенного уровня электромагнитных шумов и помех, относительной влажности воздуха до 98% при температуре до 35С | 281.7 | 196.99
00-00140749 | КСРЭПнг(А)-FRHF 2х2х1,78 мм (2,5 мм²) | Паритет | Огнестойкий кабель парной скрутки для ОПС и СОУЭ имеет 4 жилы диаметром 1,78 мм (сечением 2,5 мм.кв.). Предназначен для групповой внутренней стационарной прокладки, в т.ч. в составе огнестойкой кабельной линии (ОКЛ). | 427.6 | 299.02
00-00026495 | КСРЭПнг(А)-FRHF 4х0,50 мм (0,2 мм²) | Паритет | Кабель огнестойкий общей скрутки для систем противопожарной защиты, оповещения и управления эвакуацией, аварийного освещения, автоматического пожаротушения, пожарного водопровода и других систем, сохраняющих работоспособность в условиях пожара в течение 180 минут. Для групповой прокладки в высотных зданиях (более 25 этажей или 75 метров) и помещениях с компьютерной техникой, в т.ч. в составе огнестойкой кабельной линии (ОКЛ). Напряжение: до 300 В переменного тока частотой до 10 кГц или до 420 В постоянного тока. Стоек к кратковременному воздействию минеральных масел. | 65.6 | 50.97
00-00084361 | КСРЭПнг(А)-FRHF 4х2х0,80 мм (0,5 мм²) | Паритет | Кабель огнестойкий парной скрутки для систем противопожарной защиты, оповещения и управления эвакуацией, аварийного освещения, автоматического пожаротушения, пожарного водопровода и других систем, сохраняющих работоспособность в условиях пожара в течение 180 минут. Для групповой прокладки в высотных зданиях (более 25 этажей или 75 метров) и помещениях с компьютерной техникой, в т.ч. в составе огнестойкой кабельной линии (ОКЛ). Напряжение: до 300 В переменного тока частотой до 10 кГц или до 420 В постоянного тока. Стоек к кратковременному воздействию минеральных масел. | 260.6 | 182.24
00-00069449 | КСРЭПнг(А)-FRHF 6х0,50 мм (0,2 мм²) | Паритет | Кабель огнестойкий общей скрутки для систем противопожарной защиты, оповещения и управления эвакуацией, аварийного освещения, автоматического пожаротушения, пожарного водопровода и других систем, сохраняющих работоспособность в условиях пожара в течение 180 минут. Для групповой прокладки в высотных зданиях (более 25 этажей или 75 метров) и помещениях с компьютерной техникой, в т.ч. в составе огнестойкой кабельной линии (ОКЛ). Напряжение: до 300 В переменного тока частотой до 10 кГц или до 420 В постоянного тока. Стоек к кратковременному воздействию минеральных масел. | 89.4 | 69.46
00-00137691 | КШСГнг(А)-FRHF 1х2х0,6 | Спецкабель | Кабель симметричный для шлейфов сигнализации огнестойкий, с пониженным дымо- и газовыделением, многопроволочный; 1 х 2 х 0.60мм; изоляция кремнийорганическая керамообразующая резина, оболочка полимерная композиция, не содержащая галогенов, цвет оранжевый. Назначение: Для групповой стационарной прокладки. Для систем охранно-пожарной сигнализации и СОУЭ. Для систем управления. Для объектов повышенной пожарной опасности. Кабели КШСГнг(А)-FRHF допускается использовать внутри помещений. | Уточняйте у менеджера | Уточняйте у менеджера
00-00137726 | КШСГнг(А)-FRHF 2х2х0,6 | Спецкабель | Кабель симметричный для шлейфов сигнализации огнестойкий, с пониженным дымо- и газовыделением, многопроволочный; 2 х 2 х 0.60мм; изоляция кремнийорганическая керамообразующая резина, оболочка полимерная композиция, не содержащая галогенов, цвет оранжевый. Назначение: Для групповой стационарной прокладки. Для систем охранно-пожарной сигнализации и СОУЭ. Для систем управления. Для объектов повышенной пожарной опасности. Кабели КШСГнг(А)-FRHF допускается использовать внутри помещений. | Уточняйте у менеджера | Уточняйте у менеджера
00-00137842 | КШСГнг(А)-FRHF 3х2х0,6 | Спецкабель | Кабель симметричный для шлейфов сигнализации огнестойкий, с пониженным дымо- и газовыделением, многопроволочный; 3 х 2 х 0.60мм; изоляция кремнийорганическая керамообразующая резина, оболочка полимерная композиция, не содержащая галогенов, цвет оранжевый. Назначение: Для групповой стационарной прокладки. Для систем охранно-пожарной сигнализации и СОУЭ. Для систем управления. Для объектов повышенной пожарной опасности. Кабели КШСГнг(А)-FRHF допускается использовать внутри помещений. | Уточняйте у менеджера | Уточняйте у менеджера
00-00137667 | КШСГнг(А)-FRLS 1х2х0,6 | Спецкабель | Кабель симметричный для шлейфов сигнализации огнестойкий, с пониженным дымо- и газовыделением, многопроволочный; 1 х 2 х 0.60мм; изоляция кремнийорганическая керамообразующая резина, оболочка ПВХ пониженной пожарной опасности, с низким дымо- и газовыделением, цвет оранжевый. Назначение: Для групповой стационарной прокладки; Для систем охранно-пожарной сигнализации и СОУЭ; Для систем управления; Для объектов повышенной пожарной опасности. Кабели КШСГнг(А)-FRLS допускается использовать: Внутри помещений. | Уточняйте у менеджера | Уточняйте у менеджера
00-00137666 | КШСГнг(А)-FRLS 2х2х0,6 | Спецкабель | Кабель симметричный для шлейфов сигнализации огнестойкий, с пониженным дымо- и газовыделением, многопроволочный; 2 х 2 х 0.60мм; изоляция кремнийорганическая керамообразующая резина, оболочка ПВХ пониженной пожарной опасности, с низким дымо- и газовыделением, цвет оранжевый. Назначение: Для групповой стационарной прокладки; Для систем охранно-пожарной сигнализации и СОУЭ; Для систем управления; Для объектов повышенной пожарной опасности. Кабели КШСГнг(А)-FRLS допускается использовать: Внутри помещений. | Уточняйте у менеджера | Уточняйте у менеджера
00-00137498 | КШСГнг(А)-FRLS 3х2х0,6 | Спецкабель | Кабель симметричный для шлейфов сигнализации огнестойкий, с пониженным дымо- и газовыделением, многопроволочный; 3 х 2 х 0.60мм; изоляция кремнийорганическая керамообразующая резина, оболочка ПВХ пониженной пожарной опасности, с низким дымо- и газовыделением, цвет оранжевый. Назначение: Для групповой стационарной прокладки; Для систем охранно-пожарной сигнализации и СОУЭ; Для систем управления; Для объектов повышенной пожарной опасности. Кабели КШСГнг(А)-FRLS допускается использовать: Внутри помещений. | Уточняйте у менеджера | Уточняйте у менеджера
00-00137813 | КШСГЭнг(А)-FRHF 1х2х0,6 | Спецкабель | Кабель симметричный для шлейфов сигнализации огнестойкий, с пониженным дымо- и газовыделением, многопроволочный, экранированный; 1 х 2 х 0.60мм; изоляция кремнийорганическая керамообразующая резина, экран общий из алюмолавсановой ленты с контактным проводником из медной луженой проволоки, оболочка полимерная композиция, не содержащая галогенов, цвет оранжевый. Назначение: Для групповой стационарной прокладки. Для систем охранно-пожарной сигнализации и СОУЭ. Для систем управления. Для объектов повышенной пожарной опасности. Кабели КШСГЭнг(А)-FRHF допускается использовать: Внутри помещений. | Уточняйте у менеджера | Уточняйте у менеджера
00-00137854 | КШСГЭнг(А)-FRHF 2х2х0,6 | Спецкабель | Кабель симметричный для шлейфов сигнализации огнестойкий, с пониженным дымо- и газовыделением, многопроволочный, экранированный; 2 х 2 х 0.60мм; изоляция кремнийорганическая керамообразующая резина, экран общий из алюмолавсановой ленты с контактным проводником из медной луженой проволоки, оболочка полимерная композиция, не содержащая галогенов, цвет оранжевый. Назначение: Для групповой стационарной прокладки. Для систем охранно-пожарной сигнализации и СОУЭ. Для систем управления. Для объектов повышенной пожарной опасности. Кабели КШСГЭнг(А)-FRHF допускается использовать: Внутри помещений. | Уточняйте у менеджера | Уточняйте у менеджера
00-00137504 | КШСГЭнг(А)-FRHF 3х2х0,6 | Спецкабель | Кабель симметричный для шлейфов сигнализации огнестойкий, с пониженным дымо- и газовыделением, многопроволочный, экранированный; 3 х 2 х 0.60мм; изоляция кремнийорганическая керамообразующая резина, экран общий из алюмолавсановой ленты с контактным проводником из медной луженой проволоки, оболочка полимерная композиция, не содержащая галогенов, цвет оранжевый. Назначение: Для групповой стационарной прокладки. Для систем охранно-пожарной сигнализации и СОУЭ. Для систем управления. Для объектов повышенной пожарной опасности. Кабели КШСГЭнг(А)-FRHF допускается использовать: Внутри помещений. | Уточняйте у менеджера | Уточняйте у менеджера
00-00137700 | КШСГЭнг(А)-FRLS 1х2х0,6 | Спецкабель | Кабель симметричный для шлейфов сигнализации огнестойкий, с пониженным дымо- и газовыделением, многопроволочный, экранированный; 1 х 2 х 0.60мм; изоляция кремнийорганическая керамообразующая резина, экран общий из алюмолавсановой ленты с контактным проводником из медной луженой проволоки, оболочка ПВХ пониженной пожарной опасности, с низким дымо- и газовыделением, цвет оранжевый. Назначение: Для групповой стационарной прокладки. Для систем охранно-пожарной сигнализации и СОУЭ. Для систем управления. Для объектов повышенной пожарной опасности. Кабели КШСГЭнг(А)-FRLS допускается использовать внутри помещений. | Уточняйте у менеджера | Уточняйте у менеджера
00-00137637 | КШСГЭнг(А)-FRLS 2х2х0,6 | Спецкабель | Кабель симметричный для шлейфов сигнализации огнестойкий, с пониженным дымо- и газовыделением, многопроволочный, экранированный; 2 х 2 х 0.60мм; изоляция кремнийорганическая керамообразующая резина, экран общий из алюмолавсановой ленты с контактным проводником из медной луженой проволоки, оболочка ПВХ пониженной пожарной опасности, с низким дымо- и газовыделением, цвет оранжевый. Назначение: Для групповой стационарной прокладки. Для систем охранно-пожарной сигнализации и СОУЭ. Для систем управления. Для объектов повышенной пожарной опасности. Кабели КШСГЭнг(А)-FRLS допускается использовать внутри помещений. | Уточняйте у менеджера | Уточняйте у менеджера
00-00137887 | КШСГЭнг(А)-FRLS 3х2х0,6 | Спецкабель | Кабель симметричный для шлейфов сигнализации огнестойкий, с пониженным дымо- и газовыделением, многопроволочный, экранированный; 3 х 2 х 0.60мм; изоляция кремнийорганическая керамообразующая резина, экран общий из алюмолавсановой ленты с контактным проводником из медной луженой проволоки, оболочка ПВХ пониженной пожарной опасности, с низким дымо- и газовыделением, цвет оранжевый. Назначение: Для групповой стационарной прокладки. Для систем охранно-пожарной сигнализации и СОУЭ. Для систем управления. Для объектов повышенной пожарной опасности. Кабели КШСГЭнг(А)-FRLS допускается использовать внутри помещений. | Уточняйте у менеджера | Уточняйте у менеджера
00-00137509 | КШСнг(А)-FRHF 1х2х0,52 | Спецкабель | Кабель симметричный для шлейфов сигнализации огнестойкий, с пониженным дымо- и газовыделением, однопроволочный; 1 х 2 х 0.52мм; изоляция кремнийорганическая керамообразующая резина, оболочка полимерная композиция, не содержащая галогенов, цвет оранжевый. Назначение: Для групповой стационарной прокладки, для систем охранно-пожарной сигнализации и СОУЭ, для систем управления, для объектов повышенной пожарной опасности. Кабели КШСнг(А)-FRHF допускается использовать внутри помещений. | Уточняйте у менеджера | Уточняйте у менеджера
00-00137682 | КШСнг(А)-FRHF 2х2х0,52 | Спецкабель | Кабель симметричный для шлейфов сигнализации огнестойкий, с пониженным дымо- и газовыделением, однопроволочный; 2 х 2 х 0.52мм; изоляция кремнийорганическая керамообразующая резина, оболочка полимерная композиция, не содержащая галогенов, цвет оранжевый. Назначение: Для групповой стационарной прокладки, для систем охранно-пожарной сигнализации и СОУЭ, для систем управления, для объектов повышенной пожарной опасности. Кабели КШСнг(А)-FRHF допускается использовать внутри помещений. | Уточняйте у менеджера | Уточняйте у менеджера
00-00137874 | КШСнг(А)-FRHF 3х2х0,52 | Спецкабель | Кабель симметричный для шлейфов сигнализации огнестойкий, с пониженным дымо- и газовыделением, однопроволочный; 3 х 2 х 0.52мм; изоляция кремнийорганическая керамообразующая резина, оболочка полимерная композиция, не содержащая галогенов, цвет оранжевый. Назначение: Для групповой стационарной прокладки, для систем охранно-пожарной сигнализации и СОУЭ, для систем управления, для объектов повышенной пожарной опасности. Кабели КШСнг(А)-FRHF допускается использовать внутри помещений. | Уточняйте у менеджера | Уточняйте у менеджера
00-00137477 | КШСнг(А)-FRLS 1х2х0,52 | Спецкабель | Кабель симметричный для шлейфов сигнализации огнестойкий, с пониженным дымо- и газовыделением, однопроволочный; 1 х 2 х 0.52мм; изоляция кремнийорганическая керамообразующая резина, оболочка ПВХ пониженной пожарной опасности, с низким дымо- и газовыделением, цвет оранжевый. Назначение: Для групповой стационарной прокладки, для систем охранно-пожарной сигнализации и СОУЭ, для систем управления, для объектов повышенной пожарной опасности. Кабели КШСнг(А)-FRLS допускается использовать внутри помещений. | Уточняйте у менеджера | Уточняйте у менеджера
00-00137603 | КШСнг(А)-FRLS 2х2х0,52 | Спецкабель | Кабель симметричный для шлейфов сигнализации огнестойкий, с пониженным дымо- и газовыделением, однопроволочный; 2 х 2 х 0.52мм; изоляция кремнийорганическая керамообразующая резина, оболочка ПВХ пониженной пожарной опасности, с низким дымо- и газовыделением, цвет оранжевый. Назначение: Для групповой стационарной прокладки, для систем охранно-пожарной сигнализации и СОУЭ, для систем управления, для объектов повышенной пожарной опасности. Кабели КШСнг(А)-FRLS допускается использовать внутри помещений. | Уточняйте у менеджера | Уточняйте у менеджера
00-00137749 | КШСнг(А)-FRLS 3х2х0,52 | Спецкабель | Кабель симметричный для шлейфов сигнализации огнестойкий, с пониженным дымо- и газовыделением, однопроволочный; 3 х 2 х 0.52мм; изоляция кремнийорганическая керамообразующая резина, оболочка ПВХ пониженной пожарной опасности, с низким дымо- и газовыделением, цвет оранжевый. Назначение: Для групповой стационарной прокладки, для систем охранно-пожарной сигнализации и СОУЭ, для систем управления, для объектов повышенной пожарной опасности. Кабели КШСнг(А)-FRLS допускается использовать внутри помещений. | Уточняйте у менеджера | Уточняйте у менеджера
00-00137672 | КШСЭнг(А)-FRHF 1х2х0,52 | Спецкабель | Кабель симметричный для шлейфов сигнализации огнестойкий, с пониженным дымо- и газовыделением, однопроволочный, экранированный; 1 х 2 х 0.52мм; изоляция кремнийорганическая керамообразующая резина, экран общий из алюмолавсановой ленты с контактным проводником из медной луженой проволоки, оболочка полимерная композиция, не содержащая галогенов, цвет оранжевый. Назначение: Для групповой стационарной прокладки; Для систем охранно-пожарной сигнализации и СОУЭ; Для систем управления; Для объектов повышенной пожарной опасности. Кабели КШСЭнг(А)-FRHF допускается использовать вне помещений. | Уточняйте у менеджера | Уточняйте у менеджера
00-00137748 | КШСЭнг(А)-FRHF 2х2х0,52 | Спецкабель | Кабель симметричный для шлейфов сигнализации огнестойкий, с пониженным дымо- и газовыделением, однопроволочный, экранированный; 2 х 2 х 0.52мм; изоляция кремнийорганическая керамообразующая резина, экран общий из алюмолавсановой ленты с контактным проводником из медной луженой проволоки, оболочка полимерная композиция, не содержащая галогенов, цвет оранжевый. Назначение: Для групповой стационарной прокладки; Для систем охранно-пожарной сигнализации и СОУЭ; Для систем управления; Для объектов повышенной пожарной опасности. Кабели КШСЭнг(А)-FRHF допускается использовать вне помещений. | Уточняйте у менеджера | Уточняйте у менеджера
00-00137843 | КШСЭнг(А)-FRHF 3х2х0,52 | Спецкабель | Кабель симметричный для шлейфов сигнализации огнестойкий, с пониженным дымо- и газовыделением, однопроволочный, экранированный; 3 х 2 х 0.52мм; изоляция кремнийорганическая керамообразующая резина, экран общий из алюмолавсановой ленты с контактным проводником из медной луженой проволоки, оболочка полимерная композиция, не содержащая галогенов, цвет оранжевый. Назначение: Для групповой стационарной прокладки; Для систем охранно-пожарной сигнализации и СОУЭ; Для систем управления; Для объектов повышенной пожарной опасности. Кабели КШСЭнг(А)-FRHF допускается использовать вне помещений. | Уточняйте у менеджера | Уточняйте у менеджера
00-00100866 | КШСЭнг(А)-FRLS 1х2х0,52 | Спецкабель | Кабель симметричный для шлейфов сигнализации огнестойкий, с пониженным дымо- и газовыделением, однопроволочный, экранированный; 1 х 2 х 0.52мм; изоляция кремнийорганическая керамообразующая резина, экран общий из алюмолавсановой ленты с контактным проводником из медной луженой проволоки, оболочка ПВХ пониженной пожарной опасности, с низким дымо- и газовыделением, цвет оранжевый. Назначение: Для групповой стационарной прокладки, для систем охранно-пожарной сигнализации и СОУЭ, для систем управления, для объектов повышенной пожарной опасности. Кабели КШСЭнг(А)-FRLS допускается использовать внутри помещений. | Уточняйте у менеджера | Уточняйте у менеджера
00-00137851 | КШСЭнг(А)-FRLS 2х2х0,52 | Спецкабель | Кабель симметричный для шлейфов сигнализации огнестойкий, с пониженным дымо- и газовыделением, однопроволочный, экранированный; 2 х 2 х 0.52мм; изоляция кремнийорганическая керамообразующая резина, экран общий из алюмолавсановой ленты с контактным проводником из медной луженой проволоки, оболочка ПВХ пониженной пожарной опасности, с низким дымо- и газовыделением, цвет оранжевый. Назначение: Для групповой стационарной прокладки, для систем охранно-пожарной сигнализации и СОУЭ, для систем управления, для объектов повышенной пожарной опасности. Кабели КШСЭнг(А)-FRLS допускается использовать внутри помещений. | Уточняйте у менеджера | Уточняйте у менеджера
00-00137831 | КШСЭнг(А)-FRLS 3х2х0,52 | Спецкабель | Кабель симметричный для шлейфов сигнализации огнестойкий, с пониженным дымо- и газовыделением, однопроволочный, экранированный; 3 х 2 х 0.52мм; изоляция кремнийорганическая керамообразующая резина, экран общий из алюмолавсановой ленты с контактным проводником из медной луженой проволоки, оболочка ПВХ пониженной пожарной опасности, с низким дымо- и газовыделением, цвет оранжевый. Назначение: Для групповой стационарной прокладки, для систем охранно-пожарной сигнализации и СОУЭ, для систем управления, для объектов повышенной пожарной опасности. Кабели КШСЭнг(А)-FRLS допускается использовать внутри помещений. | Уточняйте у менеджера | Уточняйте у менеджера
00-00137747 | Лоутокс 20нг(А)-FRLSLTx 1х2х0,2 | Спецкабель | Кабель с однопроволочными медными жилами сечением 0,2 мм² с изоляцией из огнестойкой кремнийорганической резины. В оболочке D=4,7 мм, из ПВХ пластиката пониженной пожароопасности с низким дымо- и газовыделением и низкой токсичностью продуктов горения. Оболочка белого цвета. Назначение: Для групповой стационарной прокладки. Для систем охранно-пожарной сигнализации и СОУЭ. Для систем управления. Для объектов повышенной пожарной опасности. Для детских дошкольных образовательных учреждений, специализированных домов престарелых и инвалидов, больниц, спальных корпусов образовательных учреждений интернатного типа и детских учреждений. Кабели ЛОУТОКС 20нг(А)-FRLSLTx допускается использовать: Внутри и вне помещений при условии защиты от прямого воздействия солнечного излучения и атмосферных осадков. | Уточняйте у менеджера | Уточняйте у менеджера
00-00137819 | Лоутокс 20нг(А)-FRLSLTx 1х2х0,35 | Спецкабель | Кабель с однопроволочными медными жилами сечением 0,35 мм² с изоляцией из огнестойкой кремнийорганической резины. В оболочке D=5,35, из ПВХ пластиката пониженной пожароопасности с низким дымо- и газовыделением и низкой токсичностью продуктов горения. Оболочка белого цвета. Назначение: Для групповой стационарной прокладки. Для систем охранно-пожарной сигнализации и СОУЭ. Для систем управления. Для объектов повышенной пожарной опасности. Для детских дошкольных образовательных учреждений, специализированных домов престарелых и инвалидов, больниц, спальных корпусов образовательных учреждений интернатного типа и детских учреждений. Кабели ЛОУТОКС 20нг(А)-FRLSLTx допускается использовать: Внутри и вне помещений при условии защиты от прямого воздействия солнечного излучения и атмосферных осадков. | Уточняйте у менеджера | Уточняйте у менеджера
03-00009423 | Лоутокс 20нг(А)-FRLSLTx 1х2х0,5 | Спецкабель | Кабель с однопроволочными медными жилами сечением 0,5 мм² с изоляцией из огнестойкой кремнийорганической резины. В оболочке D=5,65мм, из ПВХ пластиката пониженной пожароопасности с низким дымо- и газовыделением и низкой токсичностью продуктов горения. Оболочка белого цвета. Назначение: Для групповой стационарной прокладки. Для систем охранно-пожарной сигнализации и СОУЭ. Для систем управления. Для объектов повышенной пожарной опасности. Для детских дошкольных образовательных учреждений, специализированных домов престарелых и инвалидов, больниц, спальных корпусов образовательных учреждений интернатного типа и детских учреждений. Кабели ЛОУТОКС 20нг(А)-FRLSLTx допускается использовать: Внутри и вне помещений при условии защиты от прямого воздействия солнечного излучения и атмосферных осадков. | Уточняйте у менеджера | Уточняйте у менеджера
00-00135293 | Лоутокс 20нг(А)-FRLSLTx 1х2х0,75 | Спецкабель | Кабель с однопроволочными медными жилами сечением 0,75 мм² с изоляцией из огнестойкой кремнийорганической резины. В оболочке D=6,00мм, из ПВХ пластиката пониженной пожароопасности с низким дымо- и газовыделением и низкой токсичностью продуктов горения. Оболочка белого цвета. Назначение: Для групповой стационарной прокладки. Для систем охранно-пожарной сигнализации и СОУЭ. Для систем управления. Для объектов повышенной пожарной опасности. Для детских дошкольных образовательных учреждений, специализированных домов престарелых и инвалидов, больниц, спальных корпусов образовательных учреждений интернатного типа и детских учреждений. Кабели ЛОУТОКС 20нг(А)-FRLSLTx допускается использовать: Внутри и вне помещений при условии защиты от прямого воздействия солнечного излучения и атмосферных осадков. | Уточняйте у менеджера | Уточняйте у менеджера
00-00135358 | Лоутокс 20нг(А)-FRLSLTx 1х2х1,0 | Спецкабель | Кабель с однопроволочными медными жилами сечением 1,0 мм² с изоляцией из огнестойкой кремнийорганической резины. В оболочке D=6,5мм, из ПВХ пластиката пониженной пожароопасности с низким дымо- и газовыделением и низкой токсичностью продуктов горения. Оболочка белого цвета. Назначение: Для групповой стационарной прокладки. Для систем охранно-пожарной сигнализации и СОУЭ. Для систем управления. Для объектов повышенной пожарной опасности. Для детских дошкольных образовательных учреждений, специализированных домов престарелых и инвалидов, больниц, спальных корпусов образовательных учреждений интернатного типа и детских учреждений. Кабели ЛОУТОКС 20нг(А)-FRLSLTx допускается использовать: Внутри и вне помещений при условии защиты от прямого воздействия солнечного излучения и атмосферных осадков. | Уточняйте у менеджера | Уточняйте у менеджера
00-00135408 | Лоутокс 20нг(А)-FRLSLTx 1х2х1,5 | Спецкабель | Кабель с однопроволочными медными жилами сечением 1,5 мм² с изоляцией из огнестойкой кремнийорганической резины. В оболочке D=7,2 мм, из ПВХ пластиката пониженной пожароопасности с низким дымо- и газовыделением и низкой токсичностью продуктов горения. Оболочка белого цвета. Назначение: Для групповой стационарной прокладки. Для систем охранно-пожарной сигнализации и СОУЭ. Для систем управления. Для объектов повышенной пожарной опасности. Для детских дошкольных образовательных учреждений, специализированных домов престарелых и инвалидов, больниц, спальных корпусов образовательных учреждений интернатного типа и детских учреждений. Кабели ЛОУТОКС 20нг(А)-FRLSLTx допускается использовать: Внутри и вне помещений при условии защиты от прямого воздействия солнечного излучения и атмосферных осадков. | Уточняйте у менеджера | Уточняйте у менеджера
00-00023472 | Лоутокс 20нг(А)-FRLSLTx 1х2х2,5 | Спецкабель | Кабель с однопроволочными медными жилами сечением 2,5 мм² с изоляцией из огнестойкой кремнийорганической резины. В оболочке D=8,2мм, из ПВХ пластиката пониженной пожароопасности с низким дымо- и газовыделением и низкой токсичностью продуктов горения. Оболочка белого цвета. Назначение: Для групповой стационарной прокладки. Для систем охранно-пожарной сигнализации и СОУЭ. Для систем управления. Для объектов повышенной пожарной опасности. Для детских дошкольных образовательных учреждений, специализированных домов престарелых и инвалидов, больниц, спальных корпусов образовательных учреждений интернатного типа и детских учреждений. Кабели ЛОУТОКС 20нг(А)-FRLSLTx допускается использовать: Внутри и вне помещений при условии защиты от прямого воздействия солнечного излучения и атмосферных осадков. | Уточняйте у менеджера | Уточняйте у менеджера
00-00137665 | Лоутокс 20нг(А)-FRLSLTx 2х2х0,2 | Спецкабель | Кабель с однопроволочными медными жилами сечением 0,2 мм² с изоляцией из огнестойкой кремнийорганической резины. В оболочке D=5,2х7,75мм, из ПВХ пластиката пониженной пожароопасности с низким дымо- и газовыделением и низкой токсичностью продуктов горения. Оболочка белого цвета. Назначение: Для групповой стационарной прокладки. Для систем охранно-пожарной сигнализации и СОУЭ. Для систем управления. Для объектов повышенной пожарной опасности. Для детских дошкольных образовательных учреждений, специализированных домов престарелых и инвалидов, больниц, спальных корпусов образовательных учреждений интернатного типа и детских учреждений. Кабели ЛОУТОКС 20нг(А)-FRLSLTx допускается использовать: Внутри и вне помещений при условии защиты от прямого воздействия солнечного излучения и атмосферных осадков. | Уточняйте у менеджера | Уточняйте у менеджера
00-00137782 | Лоутокс 20нг(А)-FRLSLTx 2х2х0,35 | Спецкабель | Кабель с однопроволочными медными жилами сечением 0,35 мм² с изоляцией из огнестойкой кремнийорганической резины. В оболочке D=5,85х9,05 мм, из ПВХ пластиката пониженной пожароопасности с низким дымо- и газовыделением и низкой токсичностью продуктов горения. Оболочка белого цвета. Назначение: Для групповой стационарной прокладки. Для систем охранно-пожарной сигнализации и СОУЭ. Для систем управления. Для объектов повышенной пожарной опасности. Для детских дошкольных образовательных учреждений, специализированных домов престарелых и инвалидов, больниц, спальных корпусов образовательных учреждений интернатного типа и детских учреждений. Кабели ЛОУТОКС 20нг(А)-FRLSLTx допускается использовать: Внутри и вне помещений при условии защиты от прямого воздействия солнечного излучения и атмосферных осадков. | Уточняйте у менеджера | Уточняйте у менеджера
00-00137515 | Лоутокс 20нг(А)-FRLSLTx 2х2х0,5 | Спецкабель | Кабель с однопроволочными медными жилами сечением 0,5 мм² с изоляцией из огнестойкой кремнийорганической резины. В оболочке D=6,15х9,65 мм, из ПВХ пластиката пониженной пожароопасности с низким дымо- и газовыделением и низкой токсичностью продуктов горения. Оболочка белого цвета. Назначение: Для групповой стационарной прокладки. Для систем охранно-пожарной сигнализации и СОУЭ. Для систем управления. Для объектов повышенной пожарной опасности. Для детских дошкольных образовательных учреждений, специализированных домов престарелых и инвалидов, больниц, спальных корпусов образовательных учреждений интернатного типа и детских учреждений. Кабели ЛОУТОКС 20нг(А)-FRLSLTx допускается использовать: Внутри и вне помещений при условии защиты от прямого воздействия солнечного излучения и атмосферных осадков. | Уточняйте у менеджера | Уточняйте у менеджера
00-00137497 | Лоутокс 20нг(А)-FRLSLTx 2х2х0,75 | Спецкабель | Кабель с однопроволочными медными жилами сечением 0,75 мм² с изоляцией из огнестойкой кремнийорганической резины. В оболочке D=6,5х10,4 мм, из ПВХ пластиката пониженной пожароопасности с низким дымо- и газовыделением и низкой токсичностью продуктов горения. Оболочка белого цвета. Назначение: Для групповой стационарной прокладки. Для систем охранно-пожарной сигнализации и СОУЭ. Для систем управления. Для объектов повышенной пожарной опасности. Для детских дошкольных образовательных учреждений, специализированных домов престарелых и инвалидов, больниц, спальных корпусов образовательных учреждений интернатного типа и детских учреждений. Кабели ЛОУТОКС 20нг(А)-FRLSLTx допускается использовать: Внутри и вне помещений при условии защиты от прямого воздействия солнечного излучения и атмосферных осадков. | Уточняйте у менеджера | Уточняйте у менеджера
00-00137503 | Лоутокс 20нг(А)-FRLSLTx 2х2х1,0 | Спецкабель | Кабель с однопроволочными медными жилами сечением 1,0 мм² с изоляцией из огнестойкой кремнийорганической резины. В оболочке D=7,00х11,40 мм, из ПВХ пластиката пониженной пожароопасности с низким дымо- и газовыделением и низкой токсичностью продуктов горения. Оболочка белого цвета. Назначение: Для групповой стационарной прокладки. Для систем охранно-пожарной сигнализации и СОУЭ. Для систем управления. Для объектов повышенной пожарной опасности. Для детских дошкольных образовательных учреждений, специализированных домов престарелых и инвалидов, больниц, спальных корпусов образовательных учреждений интернатного типа и детских учреждений. Кабели ЛОУТОКС 20нг(А)-FRLSLTx допускается использовать: Внутри и вне помещений при условии защиты от прямого воздействия солнечного излучения и атмосферных осадков. | Уточняйте у менеджера | Уточняйте у менеджера
00-00137794 | Лоутокс 20нг(А)-FRLSLTx 2х2х1,5 | Спецкабель | Кабель с однопроволочными медными жилами сечением 1,5 мм² с изоляцией из огнестойкой кремнийорганической резины. В оболочке D=7,70х12,5 мм, из ПВХ пластиката пониженной пожароопасности с низким дымо- и газовыделением и низкой токсичностью продуктов горения. Оболочка белого цвета. Назначение: Для групповой стационарной прокладки. Для систем охранно-пожарной сигнализации и СОУЭ. Для систем управления. Для объектов повышенной пожарной опасности. Для детских дошкольных образовательных учреждений, специализированных домов престарелых и инвалидов, больниц, спальных корпусов образовательных учреждений интернатного типа и детских учреждений. Кабели ЛОУТОКС 20нг(А)-FRLSLTx допускается использовать: Внутри и вне помещений при условии защиты от прямого воздействия солнечного излучения и атмосферных осадков. | Уточняйте у менеджера | Уточняйте у менеджера
00-00137808 | Лоутокс 20нг(А)-FRLSLTx 2х2х2,5 | Спецкабель | Кабель с однопроволочными медными жилами сечением 2,5 мм² с изоляцией из огнестойкой кремнийорганической резины. В оболочке D=8,70х14,60 мм, из ПВХ пластиката пониженной пожароопасности с низким дымо- и газовыделением и низкой токсичностью продуктов горения. Оболочка белого цвета. Назначение: Для групповой стационарной прокладки. Для систем охранно-пожарной сигнализации и СОУЭ. Для систем управления. Для объектов повышенной пожарной опасности. Для детских дошкольных образовательных учреждений, специализированных домов престарелых и инвалидов, больниц, спальных корпусов образовательных учреждений интернатного типа и детских учреждений. Кабели ЛОУТОКС 20нг(А)-FRLSLTx допускается использовать: Внутри и вне помещений при условии защиты от прямого воздействия солнечного излучения и атмосферных осадков. | Уточняйте у менеджера | Уточняйте у менеджера
00-00137821 | Лоутокс 21нг(А)-FRLSLTx 1х2х0,2 | Спецкабель | Кабель с однопроволочными медными жилами сечением 0,2 мм² с изоляцией из огнестойкой кремнийорганической резины, с общим экраном из алюмолавсановой ленты и с контактным проводником из медной луженой проволоки. В оболочке D=4,9 мм, из ПВХ пластиката пониженной пожароопасности с низким дымо- и газовыделением и низкой токсичностью продуктов горения. Оболочка белого цвета. Назначение: Для групповой стационарной прокладки. Для систем охранно-пожарной сигнализации и СОУЭ. Для систем управления. Для объектов повышенной пожарной опасности. Для детских дошкольных образовательных учреждений, специализированных домов. престарелых и инвалидов, больниц, спальных корпусов образовательных учреждений интернатного типа и детских учреждений. Кабели ЛОУТОКС 21нг(А)-FRLSLTx допускается использовать: Внутри и вне помещений при условии защиты от прямого воздействия солнечного излучения и атмосферных осадков. | Уточняйте у менеджера | Уточняйте у менеджера
00-00047899 | Лоутокс 21нг(А)-FRLSLTx 1х2х0,35 | Спецкабель | Кабель с однопроволочными медными жилами сечением 0,35 мм² с изоляцией из огнестойкой кремнийорганической резины, с общим экраном из алюмолавсановой ленты и с контактным проводником из медной луженой проволоки. В оболочке D=5,55 мм, из ПВХ пластиката пониженной пожароопасности с низким дымо- и газовыделением и низкой токсичностью продуктов горения. Оболочка белого цвета. Назначение: Для групповой стационарной прокладки. Для систем охранно-пожарной сигнализации и СОУЭ. Для систем управления. Для объектов повышенной пожарной опасности. Для детских дошкольных образовательных учреждений, специализированных домов. престарелых и инвалидов, больниц, спальных корпусов образовательных учреждений интернатного типа и детских учреждений. Кабели ЛОУТОКС 21нг(А)-FRLSLTx допускается использовать: Внутри и вне помещений при условии защиты от прямого воздействия солнечного излучения и атмосферных осадков. | Уточняйте у менеджера | Уточняйте у менеджера
00-00137514 | Лоутокс 21нг(А)-FRLSLTx 1х2х0,5 | Спецкабель | Кабель с однопроволочными медными жилами сечением 0,5 мм² с изоляцией из огнестойкой кремнийорганической резины, с общим экраном из алюмолавсановой ленты и с контактным проводником из медной луженой проволоки. В оболочке D=5,85 мм, из ПВХ пластиката пониженной пожароопасности с низким дымо- и газовыделением и низкой токсичностью продуктов горения. Оболочка белого цвета. Назначение: Для групповой стационарной прокладки. Для систем охранно-пожарной сигнализации и СОУЭ. Для систем управления. Для объектов повышенной пожарной опасности. Для детских дошкольных образовательных учреждений, специализированных домов. престарелых и инвалидов, больниц, спальных корпусов образовательных учреждений интернатного типа и детских учреждений. Кабели ЛОУТОКС 21нг(А)-FRLSLTx допускается использовать: Внутри и вне помещений при условии защиты от прямого воздействия солнечного излучения и атмосферных осадков. | Уточняйте у менеджера | Уточняйте у менеджера
00-00019395 | Лоутокс 21нг(А)-FRLSLTx 1х2х0,75 | Спецкабель | Кабель с однопроволочными медными жилами сечением 0,75 мм² с изоляцией из огнестойкой кремнийорганической резины, с общим экраном из алюмолавсановой ленты и с контактным проводником из медной луженой проволоки. В оболочке D=6,2 мм, из ПВХ пластиката пониженной пожароопасности с низким дымо- и газовыделением и низкой токсичностью продуктов горения. Оболочка белого цвета. Назначение: Для групповой стационарной прокладки. Для систем охранно-пожарной сигнализации и СОУЭ. Для систем управления. Для объектов повышенной пожарной опасности. Для детских дошкольных образовательных учреждений, специализированных домов. престарелых и инвалидов, больниц, спальных корпусов образовательных учреждений интернатного типа и детских учреждений. Кабели ЛОУТОКС 21нг(А)-FRLSLTx допускается использовать: Внутри и вне помещений при условии защиты от прямого воздействия солнечного излучения и атмосферных осадков. | Уточняйте у менеджера | Уточняйте у менеджера
00-00137574 | Лоутокс 21нг(А)-FRLSLTx 1х2х1,0 | Спецкабель | Кабель с однопроволочными медными жилами сечением 1,0 мм² с изоляцией из огнестойкой кремнийорганической резины, с общим экраном из алюмолавсановой ленты и с контактным проводником из медной луженой проволоки. В оболочке D=6,7 мм, из ПВХ пластиката пониженной пожароопасности с низким дымо- и газовыделением и низкой токсичностью продуктов горения. Оболочка белого цвета. Назначение: Для групповой стационарной прокладки. Для систем охранно-пожарной сигнализации и СОУЭ. Для систем управления. Для объектов повышенной пожарной опасности. Для детских дошкольных образовательных учреждений, специализированных домов. престарелых и инвалидов, больниц, спальных корпусов образовательных учреждений интернатного типа и детских учреждений. Кабели ЛОУТОКС 21нг(А)-FRLSLTx допускается использовать: Внутри и вне помещений при условии защиты от прямого воздействия солнечного излучения и атмосферных осадков. | Уточняйте у менеджера | Уточняйте у менеджера
00-00013883 | Лоутокс 21нг(А)-FRLSLTx 1х2х1,5 | Спецкабель | Кабель с однопроволочными медными жилами сечением 1,5 мм² с изоляцией из огнестойкой кремнийорганической резины, с общим экраном из алюмолавсановой ленты и с контактным проводником из медной луженой проволоки. В оболочке D=7,4 мм, из ПВХ пластиката пониженной пожароопасности с низким дымо- и газовыделением и низкой токсичностью продуктов горения. Оболочка белого цвета. Назначение: Для групповой стационарной прокладки. Для систем охранно-пожарной сигнализации и СОУЭ. Для систем управления. Для объектов повышенной пожарной опасности. Для детских дошкольных образовательных учреждений, специализированных домов. престарелых и инвалидов, больниц, спальных корпусов образовательных учреждений интернатного типа и детских учреждений. Кабели ЛОУТОКС 21нг(А)-FRLSLTx допускается использовать: Внутри и вне помещений при условии защиты от прямого воздействия солнечного излучения и атмосферных осадков. | Уточняйте у менеджера | Уточняйте у менеджера
00-00137891 | Лоутокс 21нг(А)-FRLSLTx 1х2х2,5 | Спецкабель | Кабель с однопроволочными медными жилами сечением 2,5 мм² с изоляцией из огнестойкой кремнийорганической резины, с общим экраном из алюмолавсановой ленты и с контактным проводником из медной луженой проволоки. В оболочке D=8,4 мм, из ПВХ пластиката пониженной пожароопасности с низким дымо- и газовыделением и низкой токсичностью продуктов горения. Оболочка белого цвета. Назначение: Для групповой стационарной прокладки. Для систем охранно-пожарной сигнализации и СОУЭ. Для систем управления. Для объектов повышенной пожарной опасности. Для детских дошкольных образовательных учреждений, специализированных домов. престарелых и инвалидов, больниц, спальных корпусов образовательных учреждений интернатного типа и детских учреждений. Кабели ЛОУТОКС 21нг(А)-FRLSLTx допускается использовать: Внутри и вне помещений при условии защиты от прямого воздействия солнечного излучения и атмосферных осадков. | Уточняйте у менеджера | Уточняйте у менеджера
00-00137841 | Лоутокс 21нг(А)-FRLSLTx 2х2х0,2 | Спецкабель | Кабель с однопроволочными медными жилами сечением 0,2 мм² с изоляцией из огнестойкой кремнийорганической резины, с общим экраном из алюмолавсановой ленты и с контактным проводником из медной луженой проволоки. В оболочке D=5,40х7,95 мм, из ПВХ пластиката пониженной пожароопасности с низким дымо- и газовыделением и низкой токсичностью продуктов горения. Оболочка белого цвета. Назначение: Для групповой стационарной прокладки. Для систем охранно-пожарной сигнализации и СОУЭ. Для систем управления. Для объектов повышенной пожарной опасности. Для детских дошкольных образовательных учреждений, специализированных домов. престарелых и инвалидов, больниц, спальных корпусов образовательных учреждений интернатного типа и детских учреждений. Кабели ЛОУТОКС 21нг(А)-FRLSLTx допускается использовать: Внутри и вне помещений при условии защиты от прямого воздействия солнечного излучения и атмосферных осадков. | Уточняйте у менеджера | Уточняйте у менеджера
00-00137881 | Лоутокс 21нг(А)-FRLSLTx 2х2х0,35 | Спецкабель | Кабель с однопроволочными медными жилами сечением 0,35 мм² с изоляцией из огнестойкой кремнийорганической резины, с общим экраном из алюмолавсановой ленты и с контактным проводником из медной луженой проволоки. В оболочке D=6,05х9,25 мм, из ПВХ пластиката пониженной пожароопасности с низким дымо- и газовыделением и низкой токсичностью продуктов горения. Оболочка белого цвета. Назначение: Для групповой стационарной прокладки. Для систем охранно-пожарной сигнализации и СОУЭ. Для систем управления. Для объектов повышенной пожарной опасности. Для детских дошкольных образовательных учреждений, специализированных домов. престарелых и инвалидов, больниц, спальных корпусов образовательных учреждений интернатного типа и детских учреждений. Кабели ЛОУТОКС 21нг(А)-FRLSLTx допускается использовать: Внутри и вне помещений при условии защиты от прямого воздействия солнечного излучения и атмосферных осадков. | Уточняйте у менеджера | Уточняйте у менеджера
00-00137466 | Лоутокс 21нг(А)-FRLSLTx 2х2х0,5 | Спецкабель | Кабель с однопроволочными медными жилами сечением 0,5 мм² с изоляцией из огнестойкой кремнийорганической резины, с общим экраном из алюмолавсановой ленты и с контактным проводником из медной луженой проволоки. В оболочке D=6,35х9,85 мм, из ПВХ пластиката пониженной пожароопасности с низким дымо- и газовыделением и низкой токсичностью продуктов горения. Оболочка белого цвета. Назначение: Для групповой стационарной прокладки. Для систем охранно-пожарной сигнализации и СОУЭ. Для систем управления. Для объектов повышенной пожарной опасности. Для детских дошкольных образовательных учреждений, специализированных домов. престарелых и инвалидов, больниц, спальных корпусов образовательных учреждений интернатного типа и детских учреждений. Кабели ЛОУТОКС 21нг(А)-FRLSLTx допускается использовать: Внутри и вне помещений при условии защиты от прямого воздействия солнечного излучения и атмосферных осадков. | Уточняйте у менеджера | Уточняйте у менеджера
00-00029752 | Лоутокс 21нг(А)-FRLSLTx 2х2х0,75 | Спецкабель | Кабель с однопроволочными медными жилами сечением 0,75 мм² с изоляцией из огнестойкой кремнийорганической резины, с общим экраном из алюмолавсановой ленты и с контактным проводником из медной луженой проволоки. В оболочке D=6,70х10,60 мм, из ПВХ пластиката пониженной пожароопасности с низким дымо- и газовыделением и низкой токсичностью продуктов горения. Оболочка белого цвета. Назначение: Для групповой стационарной прокладки. Для систем охранно-пожарной сигнализации и СОУЭ. Для систем управления. Для объектов повышенной пожарной опасности. Для детских дошкольных образовательных учреждений, специализированных домов. престарелых и инвалидов, больниц, спальных корпусов образовательных учреждений интернатного типа и детских учреждений. Кабели ЛОУТОКС 21нг(А)-FRLSLTx допускается использовать: Внутри и вне помещений при условии защиты от прямого воздействия солнечного излучения и атмосферных осадков. | Уточняйте у менеджера | Уточняйте у менеджера
00-00137681 | Лоутокс 21нг(А)-FRLSLTx 2х2х1,0 | Спецкабель | Кабель с однопроволочными медными жилами сечением 1,0 мм² с изоляцией из огнестойкой кремнийорганической резины, с общим экраном из алюмолавсановой ленты и с контактным проводником из медной луженой проволоки. В оболочке D=7,20х11,60 мм, из ПВХ пластиката пониженной пожароопасности с низким дымо- и газовыделением и низкой токсичностью продуктов горения. Оболочка белого цвета. Назначение: Для групповой стационарной прокладки. Для систем охранно-пожарной сигнализации и СОУЭ. Для систем управления. Для объектов повышенной пожарной опасности. Для детских дошкольных образовательных учреждений, специализированных домов. престарелых и инвалидов, больниц, спальных корпусов образовательных учреждений интернатного типа и детских учреждений. Кабели ЛОУТОКС 21нг(А)-FRLSLTx допускается использовать: Внутри и вне помещений при условии защиты от прямого воздействия солнечного излучения и атмосферных осадков. | Уточняйте у менеджера | Уточняйте у менеджера
00-00137865 | Лоутокс 21нг(А)-FRLSLTx 2х2х1,5 | Спецкабель | Кабель с однопроволочными медными жилами сечением 1,5 мм² с изоляцией из огнестойкой кремнийорганической резины, с общим экраном из алюмолавсановой ленты и с контактным проводником из медной луженой проволоки. В оболочке D=7,90х12,70 мм, из ПВХ пластиката пониженной пожароопасности с низким дымо- и газовыделением и низкой токсичностью продуктов горения. Оболочка белого цвета. Назначение: Для групповой стационарной прокладки. Для систем охранно-пожарной сигнализации и СОУЭ. Для систем управления. Для объектов повышенной пожарной опасности. Для детских дошкольных образовательных учреждений, специализированных домов. престарелых и инвалидов, больниц, спальных корпусов образовательных учреждений интернатного типа и детских учреждений. Кабели ЛОУТОКС 21нг(А)-FRLSLTx допускается использовать: Внутри и вне помещений при условии защиты от прямого воздействия солнечного излучения и атмосферных осадков. | Уточняйте у менеджера | Уточняйте у менеджера
00-00137880 | Лоутокс 21нг(А)-FRLSLTx 2х2х2,5 | Спецкабель | Кабель с однопроволочными медными жилами сечением 2,5 мм² с изоляцией из огнестойкой кремнийорганической резины, с общим экраном из алюмолавсановой ленты и с контактным проводником из медной луженой проволоки. В оболочке D=8,90х14,80 мм, из ПВХ пластиката пониженной пожароопасности с низким дымо- и газовыделением и низкой токсичностью продуктов горения. Оболочка белого цвета. Назначение: Для групповой стационарной прокладки. Для систем охранно-пожарной сигнализации и СОУЭ. Для систем управления. Для объектов повышенной пожарной опасности. Для детских дошкольных образовательных учреждений, специализированных домов. престарелых и инвалидов, больниц, спальных корпусов образовательных учреждений интернатного типа и детских учреждений. Кабели ЛОУТОКС 21нг(А)-FRLSLTx допускается использовать: Внутри и вне помещений при условии защиты от прямого воздействия солнечного излучения и атмосферных осадков. | Уточняйте у менеджера | Уточняйте у менеджера
03-00011611 | Лоутокс 30нг(А)-FRLSLTx 1х2х0,52 | Спецкабель | Кабель со сдвоенными параллельными парами, однопроволочными диаметром 0,52 мм медными жилами с изоляцией из огнестойкой кремнийорганической резины. В оболочке D=3,4х7,4 мм, из ПВХ пластиката пониженной пожароопасности с низким дымо- и газовыделением с низким показателем токсичности продуктов горения. Оболочка белого цвета. Назначение: Для групповой стационарной прокладки. Для систем охранно-пожарной сигнализации и СОУЭ. Для систем управления. Для объектов повышенной пожарной опасности. Для детских дошкольных образовательных учреждений, специализированных домов престарелых и инвалидов, больниц, спальных корпусов образовательных учреждений интернатного типа и детских учреждений. Кабели ЛОУТОКС 30нг(А)-FRLSLTx допускается использовать внутри помещений. | Уточняйте у менеджера | Уточняйте у менеджера
00-00105168 | Лоутокс 30нг(А)-FRLSLTx 2х2х0,52 | Спецкабель | Кабель со сдвоенными параллельными парами, однопроволочными диаметром 0,52 мм медными жилами с изоляцией из огнестойкой кремнийорганической резины. В оболочке D=6,0 мм, из ПВХ пластиката пониженной пожароопасности с низким дымо- и газовыделением с низким показателем токсичности продуктов горения. Оболочка белого цвета. Назначение: Для групповой стационарной прокладки. Для систем охранно-пожарной сигнализации и СОУЭ. Для систем управления. Для объектов повышенной пожарной опасности. Для детских дошкольных образовательных учреждений, специализированных домов престарелых и инвалидов, больниц, спальных корпусов образовательных учреждений интернатного типа и детских учреждений. Кабели ЛОУТОКС 30нг(А)-FRLSLTx допускается использовать внутри помещений. | Уточняйте у менеджера | Уточняйте у менеджера
00-00137830 | Лоутокс 30нг(А)-FRLSLTx 3х2х0,52 | Спецкабель | Кабель со сдвоенными параллельными парами, однопроволочными диаметром 0,52 мм медными жилами с изоляцией из огнестойкой кремнийорганической резины. В оболочке D=7,5 мм, из ПВХ пластиката пониженной пожароопасности с низким дымо- и газовыделением с низким показателем токсичности продуктов горения. Оболочка белого цвета. Назначение: Для групповой стационарной прокладки. Для систем охранно-пожарной сигнализации и СОУЭ. Для систем управления. Для объектов повышенной пожарной опасности. Для детских дошкольных образовательных учреждений, специализированных домов престарелых и инвалидов, больниц, спальных корпусов образовательных учреждений интернатного типа и детских учреждений. Кабели ЛОУТОКС 30нг(А)-FRLSLTx допускается использовать внутри помещений. | Уточняйте у менеджера | Уточняйте у менеджера
00-00137614 | Лоутокс 31нг(А)-FRLSLTx 1х2х0,52 | Спецкабель | Кабель со сдвоенными параллельными парами, однопроволочными диаметром 0,52 мм медными жилами с изоляцией из огнестойкой кремнийорганической резины, с общим экраном из алюмолавсановой ленты и с контактным проводником из медной луженой проволоки. В оболочке D=3,7х5,0 мм, из ПВХ пластиката пониженной пожароопасности с низким дымо- и газовыделением с низким показателем токсичности продуктов горения. Оболочка белого цвета. Назначение: Для групповой стационарной прокладки. Для систем охранно-пожарной сигнализации и СОУЭ. Для систем управления. Для объектов повышенной пожарной опасности. Для детских дошкольных образовательных учреждений, специализированных домов престарелых и инвалидов, больниц, спальных корпусов образовательных учреждений интернатного типа и детских учреждений. Кабели ЛОУТОКС 31нг(А)-FRLSLTx допускается использовать внутри помещений. | Уточняйте у менеджера | Уточняйте у менеджера
00-00137636 | Лоутокс 31нг(А)-FRLSLTx 2х2х0,52 | Спецкабель | Кабель со сдвоенными параллельными парами, однопроволочными диаметром 0,52 мм медными жилами с изоляцией из огнестойкой кремнийорганической резины, с общим экраном из алюмолавсановой ленты и с контактным проводником из медной луженой проволоки. В оболочке D=6,3 мм, из ПВХ пластиката пониженной пожароопасности с низким дымо- и газовыделением с низким показателем токсичности продуктов горения. Оболочка белого цвета. Назначение: Для групповой стационарной прокладки. Для систем охранно-пожарной сигнализации и СОУЭ. Для систем управления. Для объектов повышенной пожарной опасности. Для детских дошкольных образовательных учреждений, специализированных домов престарелых и инвалидов, больниц, спальных корпусов образовательных учреждений интернатного типа и детских учреждений. Кабели ЛОУТОКС 31нг(А)-FRLSLTx допускается использовать внутри помещений. | Уточняйте у менеджера | Уточняйте у менеджера
00-00137762 | Лоутокс 31нг(А)-FRLSLTx 3х2х0,52 | Спецкабель | Кабель со сдвоенными параллельными парами, однопроволочными диаметром 0,52 мм медными жилами с изоляцией из огнестойкой кремнийорганической резины, с общим экраном из алюмолавсановой ленты и с контактным проводником из медной луженой проволоки. В оболочке D=7,8 мм, из ПВХ пластиката пониженной пожароопасности с низким дымо- и газовыделением с низким показателем токсичности продуктов горения. Оболочка белого цвета. Назначение: Для групповой стационарной прокладки. Для систем охранно-пожарной сигнализации и СОУЭ. Для систем управления. Для объектов повышенной пожарной опасности. Для детских дошкольных образовательных учреждений, специализированных домов престарелых и инвалидов, больниц, спальных корпусов образовательных учреждений интернатного типа и детских учреждений. Кабели ЛОУТОКС 31нг(А)-FRLSLTx допускается использовать внутри помещений. | Уточняйте у менеджера | Уточняйте у менеджера
00-00135361 | ЛОУТОКС КПСВВнг(А)-LSLTx 1х2х0,5 | Спецкабель | Кабель симметричный для систем сигнализации и управления, групповой прокладки, с пониженным дымо- и газовыделением, низкотоксичный, 1 пара, сечение жил 0,5 кв.мм, наружный размер кабеля 5,2 мм, жилы однопроволочные медные, изоляция ПВХ пониженной пожарной опасности, с низким дымо- и газовыделением, с низкой токсичностью продуктов горения, скрутка парная, оболочка ПВХ пониженной пожарной опасности, с низким дымо- и газовыделением, с низкой токсичностью продуктов горения, цвет белый. Назначение: Для групповой стационарной прокладки. Для современных систем сигнализации. Для систем контроля доступа. Для систем управления, контроля и связи. Для систем атомных станций класса безопасности 3Н (вне гермозоны). Кабели ЛОУТОКС КПСВВнг(А)-LSLTx допускается использовать: Внутри и вне помещений, при условии защиты от прямого воздействия солнечного излучения и атмосферных осадков. | Уточняйте у менеджера | Уточняйте у менеджера
00-00100792 | ЛОУТОКС КПСВВнг(А)-LSLTx 1х2х0,75 | Спецкабель | Кабель симметричный для систем сигнализации и управления, групповой прокладки, с пониженным дымо- и газовыделением, низкотоксичный, 1 пара, сечение жил 0,75 кв.мм, наружный размер кабеля 5,6 мм, жилы однопроволочные медные, изоляция ПВХ пониженной пожарной опасности, с низким дымо- и газовыделением, с низкой токсичностью продуктов горения, скрутка парная, оболочка ПВХ пониженной пожарной опасности, с низким дымо- и газовыделением, с низкой токсичностью продуктов горения, цвет белый. Назначение: Для групповой стационарной прокладки. Для современных систем сигнализации. Для систем контроля доступа. Для систем управления, контроля и связи. Для систем атомных станций класса безопасности 3Н (вне гермозоны). Кабели ЛОУТОКС КПСВВнг(А)-LSLTx допускается использовать: Внутри и вне помещений, при условии защиты от прямого воздействия солнечного излучения и атмосферных осадков. | Уточняйте у менеджера | Уточняйте у менеджера
00-00135412 | ЛОУТОКС КПСВВнг(А)-LSLTx 1х2х1,0 | Спецкабель | Кабель симметричный для систем сигнализации и управления, групповой прокладки, с пониженным дымо- и газовыделением, низкотоксичный, 1 пара, сечение жил 1,0 кв.мм, наружный размер кабеля 6,3 мм, жилы однопроволочные медные, изоляция ПВХ пониженной пожарной опасности, с низким дымо- и газовыделением, с низкой токсичностью продуктов горения, скрутка парная, оболочка ПВХ пониженной пожарной опасности, с низким дымо- и газовыделением, с низкой токсичностью продуктов горения, цвет белый. Назначение: Для групповой стационарной прокладки. Для современных систем сигнализации. Для систем контроля доступа. Для систем управления, контроля и связи. Для систем атомных станций класса безопасности 3Н (вне гермозоны). Кабели ЛОУТОКС КПСВВнг(А)-LSLTx допускается использовать: Внутри и вне помещений, при условии защиты от прямого воздействия солнечного излучения и атмосферных осадков. | Уточняйте у менеджера | Уточняйте у менеджера
00-00100793 | ЛОУТОКС КПСВВнг(А)-LSLTx 1х2х1,5 | Спецкабель | Кабель симметричный для систем сигнализации и управления, групповой прокладки, с пониженным дымо- и газовыделением, низкотоксичный, 1 пара, сечение жил 1,5 кв.мм, наружный размер кабеля 6,8 мм, жилы однопроволочные медные, изоляция ПВХ пониженной пожарной опасности, с низким дымо- и газовыделением, с низкой токсичностью продуктов горения, скрутка парная, оболочка ПВХ пониженной пожарной опасности, с низким дымо- и газовыделением, с низкой токсичностью продуктов горения, цвет белый. Назначение: Для групповой стационарной прокладки. Для современных систем сигнализации. Для систем контроля доступа. Для систем управления, контроля и связи. Для систем атомных станций класса безопасности 3Н (вне гермозоны). Кабели ЛОУТОКС КПСВВнг(А)-LSLTx допускается использовать: Внутри и вне помещений, при условии защиты от прямого воздействия солнечного излучения и атмосферных осадков. | Уточняйте у менеджера | Уточняйте у менеджера
00-00137820 | ЛОУТОКС КПСВВнг(А)-LSLTx 1х2х2,5 | Спецкабель | Кабель симметричный для систем сигнализации и управления, групповой прокладки, с пониженным дымо- и газовыделением, низкотоксичный, 1 пара, сечение жил 2,5 кв.мм, наружный размер кабеля 8,2 мм, жилы однопроволочные медные, изоляция ПВХ пониженной пожарной опасности, с низким дымо- и газовыделением, с низкой токсичностью продуктов горения, скрутка парная, оболочка ПВХ пониженной пожарной опасности, с низким дымо- и газовыделением, с низкой токсичностью продуктов горения, цвет белый. Назначение: Для групповой стационарной прокладки. Для современных систем сигнализации. Для систем контроля доступа. Для систем управления, контроля и связи. Для систем атомных станций класса безопасности 3Н (вне гермозоны). Кабели ЛОУТОКС КПСВВнг(А)-LSLTx допускается использовать: Внутри и вне помещений, при условии защиты от прямого воздействия солнечного излучения и атмосферных осадков. | Уточняйте у менеджера | Уточняйте у менеджера
00-00137536 | ЛОУТОКС КПСВВнг(А)-LSLTx 2х2х0,5 | Спецкабель | Кабель симметричный для систем сигнализации и управления, групповой прокладки, с пониженным дымо- и газовыделением, низкотоксичный, 2 пары, сечение жил 0,5 кв.мм, наружный размер кабеля 6,2x8,8 мм, жилы однопроволочные медные, изоляция ПВХ пониженной пожарной опасности, с низким дымо- и газовыделением, с низкой токсичностью продуктов горения, скрутка парная, оболочка ПВХ пониженной пожарной опасности, с низким дымо- и газовыделением, с низкой токсичностью продуктов горения, цвет белый. Назначение: Для групповой стационарной прокладки. Для современных систем сигнализации. Для систем контроля доступа. Для систем управления, контроля и связи. Для систем атомных станций класса безопасности 3Н (вне гермозоны). Кабели ЛОУТОКС КПСВВнг(А)-LSLTx допускается использовать: Внутри и вне помещений, при условии защиты от прямого воздействия солнечного излучения и атмосферных осадков. | Уточняйте у менеджера | Уточняйте у менеджера
00-00137501 | ЛОУТОКС КПСВВнг(А)-LSLTx 2х2х0,75 | Спецкабель | Кабель симметричный для систем сигнализации и управления, групповой прокладки, с пониженным дымо- и газовыделением, низкотоксичный, 2 пары, сечение жил 0,75 кв.мм, наружный размер кабеля 6,7x9,5 мм, жилы однопроволочные медные, изоляция ПВХ пониженной пожарной опасности, с низким дымо- и газовыделением, с низкой токсичностью продуктов горения, скрутка парная, оболочка ПВХ пониженной пожарной опасности, с низким дымо- и газовыделением, с низкой токсичностью продуктов горения, цвет белый. Назначение: Для групповой стационарной прокладки. Для современных систем сигнализации. Для систем контроля доступа. Для систем управления, контроля и связи. Для систем атомных станций класса безопасности 3Н (вне гермозоны). Кабели ЛОУТОКС КПСВВнг(А)-LSLTx допускается использовать: Внутри и вне помещений, при условии защиты от прямого воздействия солнечного излучения и атмосферных осадков. | Уточняйте у менеджера | Уточняйте у менеджера
00-00137712 | ЛОУТОКС КПСВВнг(А)-LSLTx 2х2х1,0 | Спецкабель | Кабель симметричный для систем сигнализации и управления, групповой прокладки, с пониженным дымо- и газовыделением, низкотоксичный, 2 пары, сечение жил 1,0 кв.мм, наружный размер кабеля 7,6x10,3 мм, жилы однопроволочные медные, изоляция ПВХ пониженной пожарной опасности, с низким дымо- и газовыделением, с низкой токсичностью продуктов горения, скрутка парная, оболочка ПВХ пониженной пожарной опасности, с низким дымо- и газовыделением, с низкой токсичностью продуктов горения, цвет белый. Назначение: Для групповой стационарной прокладки. Для современных систем сигнализации. Для систем контроля доступа. Для систем управления, контроля и связи. Для систем атомных станций класса безопасности 3Н (вне гермозоны). Кабели ЛОУТОКС КПСВВнг(А)-LSLTx допускается использовать: Внутри и вне помещений, при условии защиты от прямого воздействия солнечного излучения и атмосферных осадков. | Уточняйте у менеджера | Уточняйте у менеджера
00-00085710 | ЛОУТОКС КПСВВнг(А)-LSLTx 2х2х1,5 | Спецкабель | Кабель симметричный для систем сигнализации и управления, групповой прокладки, с пониженным дымо- и газовыделением, низкотоксичный, 2 пары, сечение жил 1,5 кв.мм, наружный размер кабеля 8,2x12,2 мм, жилы однопроволочные медные, изоляция ПВХ пониженной пожарной опасности, с низким дымо- и газовыделением, с низкой токсичностью продуктов горения, скрутка парная, оболочка ПВХ пониженной пожарной опасности, с низким дымо- и газовыделением, с низкой токсичностью продуктов горения, цвет белый. Назначение: Для групповой стационарной прокладки. Для современных систем сигнализации. Для систем контроля доступа. Для систем управления, контроля и связи. Для систем атомных станций класса безопасности 3Н (вне гермозоны). Кабели ЛОУТОКС КПСВВнг(А)-LSLTx допускается использовать: Внутри и вне помещений, при условии защиты от прямого воздействия солнечного излучения и атмосферных осадков. | Уточняйте у менеджера | Уточняйте у менеджера
00-00137828 | ЛОУТОКС КПСВВнг(А)-LSLTx 2х2х2,5 | Спецкабель | Кабель симметричный для систем сигнализации и управления, групповой прокладки, с пониженным дымо- и газовыделением, низкотоксичный, 2 пары, сечение жил 2,5 кв.мм, наружный размер кабеля 9,8x15,0 мм, жилы однопроволочные медные, изоляция ПВХ пониженной пожарной опасности, с низким дымо- и газовыделением, с низкой токсичностью продуктов горения, скрутка парная, оболочка ПВХ пониженной пожарной опасности, с низким дымо- и газовыделением, с низкой токсичностью продуктов горения, цвет белый. Назначение: Для групповой стационарной прокладки. Для современных систем сигнализации. Для систем контроля доступа. Для систем управления, контроля и связи. Для систем атомных станций класса безопасности 3Н (вне гермозоны). Кабели ЛОУТОКС КПСВВнг(А)-LSLTx допускается использовать: Внутри и вне помещений, при условии защиты от прямого воздействия солнечного излучения и атмосферных осадков. | Уточняйте у менеджера | Уточняйте у менеджера
00-00137535 | ЛОУТОКС КПСВЭВнг(А)-LSLTx 1х2х0,5 | Спецкабель | Кабель симметричный для систем сигнализации и управления, групповой прокладки, с пониженным дымо- и газовыделением, низкотоксичный, 1 пара, сечение жил 0,5 кв.мм, наружный размер кабеля 5,4 мм, жилы однопроволочные медные, изоляция ПВХ пониженной пожарной опасности, с низким дымо- и газовыделением, скрутка парная, экран общий из алюмолавсановой ленты с контактным проводником из медной луженой проволоки, оболочка ПВХ пониженной пожарной опасности, с низким дымо- и газовыделением, цвет белый. Назначение: Для групповой стационарной прокладки. Для современных систем сигнализации. Для систем контроля доступа. Для систем управления, контроля и связи. Для систем атомных станций класса безопасности 3Н (вне гермозоны). Кабели ЛОУТОКС КПСВЭВнг(А)-LSLTx допускается использовать: Внутри и вне помещений, при условии защиты от прямого воздействия солнечного излучения и атмосферных осадков. | Уточняйте у менеджера | Уточняйте у менеджера
00-00137543 | ЛОУТОКС КПСВЭВнг(А)-LSLTx 1х2х0,75 | Спецкабель | Кабель симметричный для систем сигнализации и управления, групповой прокладки, с пониженным дымо- и газовыделением, низкотоксичный, 1 пара, сечение жил 0,75 кв.мм, наружный размер кабеля 5,9 мм, жилы однопроволочные медные, изоляция ПВХ пониженной пожарной опасности, с низким дымо- и газовыделением, скрутка парная, экран общий из алюмолавсановой ленты с контактным проводником из медной луженой проволоки, оболочка ПВХ пониженной пожарной опасности, с низким дымо- и газовыделением, цвет белый. Назначение: Для групповой стационарной прокладки. Для современных систем сигнализации. Для систем контроля доступа. Для систем управления, контроля и связи. Для систем атомных станций класса безопасности 3Н (вне гермозоны). Кабели ЛОУТОКС КПСВЭВнг(А)-LSLTx допускается использовать: Внутри и вне помещений, при условии защиты от прямого воздействия солнечного излучения и атмосферных осадков. | Уточняйте у менеджера | Уточняйте у менеджера
00-00137561 | ЛОУТОКС КПСВЭВнг(А)-LSLTx 1х2х1,0 | Спецкабель | Кабель симметричный для систем сигнализации и управления, групповой прокладки, с пониженным дымо- и газовыделением, низкотоксичный, 1 пара, сечение жил 1,0 кв.мм, наружный размер кабеля 6,4 мм, жилы однопроволочные медные, изоляция ПВХ пониженной пожарной опасности, с низким дымо- и газовыделением, скрутка парная, экран общий из алюмолавсановой ленты с контактным проводником из медной луженой проволоки, оболочка ПВХ пониженной пожарной опасности, с низким дымо- и газовыделением, цвет белый. Назначение: Для групповой стационарной прокладки. Для современных систем сигнализации. Для систем контроля доступа. Для систем управления, контроля и связи. Для систем атомных станций класса безопасности 3Н (вне гермозоны). Кабели ЛОУТОКС КПСВЭВнг(А)-LSLTx допускается использовать: Внутри и вне помещений, при условии защиты от прямого воздействия солнечного излучения и атмосферных осадков. | Уточняйте у менеджера | Уточняйте у менеджера
00-00137664 | ЛОУТОКС КПСВЭВнг(А)-LSLTx 1х2х1,5 | Спецкабель | Кабель симметричный для систем сигнализации и управления, групповой прокладки, с пониженным дымо- и газовыделением, низкотоксичный, 1 пара, сечение жил 1,5 кв.мм, наружный размер кабеля 7,2 мм, жилы однопроволочные медные, изоляция ПВХ пониженной пожарной опасности, с низким дымо- и газовыделением, скрутка парная, экран общий из алюмолавсановой ленты с контактным проводником из медной луженой проволоки, оболочка ПВХ пониженной пожарной опасности, с низким дымо- и газовыделением, цвет белый. Назначение: Для групповой стационарной прокладки. Для современных систем сигнализации. Для систем контроля доступа. Для систем управления, контроля и связи. Для систем атомных станций класса безопасности 3Н (вне гермозоны). Кабели ЛОУТОКС КПСВЭВнг(А)-LSLTx допускается использовать: Внутри и вне помещений, при условии защиты от прямого воздействия солнечного излучения и атмосферных осадков. | Уточняйте у менеджера | Уточняйте у менеджера
00-00137780 | ЛОУТОКС КПСВЭВнг(А)-LSLTx 1х2х2,5 | Спецкабель | Кабель симметричный для систем сигнализации и управления, групповой прокладки, с пониженным дымо- и газовыделением, низкотоксичный, 1 пара, сечение жил 2,5 кв.мм, наружный размер кабеля 8,4 мм, жилы однопроволочные медные, изоляция ПВХ пониженной пожарной опасности, с низким дымо- и газовыделением, скрутка парная, экран общий из алюмолавсановой ленты с контактным проводником из медной луженой проволоки, оболочка ПВХ пониженной пожарной опасности, с низким дымо- и газовыделением, цвет белый. Назначение: Для групповой стационарной прокладки. Для современных систем сигнализации. Для систем контроля доступа. Для систем управления, контроля и связи. Для систем атомных станций класса безопасности 3Н (вне гермозоны). Кабели ЛОУТОКС КПСВЭВнг(А)-LSLTx допускается использовать: Внутри и вне помещений, при условии защиты от прямого воздействия солнечного излучения и атмосферных осадков. | Уточняйте у менеджера | Уточняйте у менеджера
00-00137658 | ЛОУТОКС КПСВЭВнг(А)-LSLTx 2х2х0,5 | Спецкабель | Кабель симметричный для систем сигнализации и управления, групповой прокладки, с пониженным дымо- и газовыделением, низкотоксичный, 2 пары, сечение жил 0,5 кв.мм, наружный размер кабеля 6,2x9,0 мм, жилы однопроволочные медные, изоляция ПВХ пониженной пожарной опасности, с низким дымо- и газовыделением, скрутка парная, экран общий из алюмолавсановой ленты с контактным проводником из медной луженой проволоки, оболочка ПВХ пониженной пожарной опасности, с низким дымо- и газовыделением, цвет белый. Назначение: Для групповой стационарной прокладки. Для современных систем сигнализации. Для систем контроля доступа. Для систем управления, контроля и связи. Для систем атомных станций класса безопасности 3Н (вне гермозоны). Кабели ЛОУТОКС КПСВЭВнг(А)-LSLTx допускается использовать: Внутри и вне помещений, при условии защиты от прямого воздействия солнечного излучения и атмосферных осадков. | Уточняйте у менеджера | Уточняйте у менеджера
00-00137657 | ЛОУТОКС КПСВЭВнг(А)-LSLTx 2х2х0,75 | Спецкабель | Кабель симметричный для систем сигнализации и управления, групповой прокладки, с пониженным дымо- и газовыделением, низкотоксичный, 2 пары, сечение жил 0,75 кв.мм, наружный размер кабеля 7,0x9,9 мм, жилы однопроволочные медные, изоляция ПВХ пониженной пожарной опасности, с низким дымо- и газовыделением, скрутка парная, экран общий из алюмолавсановой ленты с контактным проводником из медной луженой проволоки, оболочка ПВХ пониженной пожарной опасности, с низким дымо- и газовыделением, цвет белый. Назначение: Для групповой стационарной прокладки. Для современных систем сигнализации. Для систем контроля доступа. Для систем управления, контроля и связи. Для систем атомных станций класса безопасности 3Н (вне гермозоны). Кабели ЛОУТОКС КПСВЭВнг(А)-LSLTx допускается использовать: Внутри и вне помещений, при условии защиты от прямого воздействия солнечного излучения и атмосферных осадков. | Уточняйте у менеджера | Уточняйте у менеджера
00-00088218 | ЛОУТОКС КПСВЭВнг(А)-LSLTx 2х2х1,0 | Спецкабель | Кабель симметричный для систем сигнализации и управления, групповой прокладки, с пониженным дымо- и газовыделением, низкотоксичный, 2 пары, сечение жил 1,0 кв.мм, наружный размер кабеля 7,7x11,0 мм, жилы однопроволочные медные, изоляция ПВХ пониженной пожарной опасности, с низким дымо- и газовыделением, скрутка парная, экран общий из алюмолавсановой ленты с контактным проводником из медной луженой проволоки, оболочка ПВХ пониженной пожарной опасности, с низким дымо- и газовыделением, цвет белый. Назначение: Для групповой стационарной прокладки. Для современных систем сигнализации. Для систем контроля доступа. Для систем управления, контроля и связи. Для систем атомных станций класса безопасности 3Н (вне гермозоны). Кабели ЛОУТОКС КПСВЭВнг(А)-LSLTx допускается использовать: Внутри и вне помещений, при условии защиты от прямого воздействия солнечного излучения и атмосферных осадков. | Уточняйте у менеджера | Уточняйте у менеджера
00-00137770 | ЛОУТОКС КПСВЭВнг(А)-LSLTx 2х2х1,5 | Спецкабель | Кабель симметричный для систем сигнализации и управления, групповой прокладки, с пониженным дымо- и газовыделением, низкотоксичный, 2 пары, сечение жил 1,5 кв.мм, наружный размер кабеля 8,6x12,4 мм, жилы однопроволочные медные, изоляция ПВХ пониженной пожарной опасности, с низким дымо- и газовыделением, скрутка парная, экран общий из алюмолавсановой ленты с контактным проводником из медной луженой проволоки, оболочка ПВХ пониженной пожарной опасности, с низким дымо- и газовыделением, цвет белый. Назначение: Для групповой стационарной прокладки. Для современных систем сигнализации. Для систем контроля доступа. Для систем управления, контроля и связи. Для систем атомных станций класса безопасности 3Н (вне гермозоны). Кабели ЛОУТОКС КПСВЭВнг(А)-LSLTx допускается использовать: Внутри и вне помещений, при условии защиты от прямого воздействия солнечного излучения и атмосферных осадков. | Уточняйте у менеджера | Уточняйте у менеджера
00-00137849 | ЛОУТОКС КПСВЭВнг(А)-LSLTx 2х2х2,5 | Спецкабель | Кабель симметричный для систем сигнализации и управления, групповой прокладки, с пониженным дымо- и газовыделением, низкотоксичный, 2 пары, сечение жил 2,5 кв.мм, наружный размер кабеля 10,0x15,2 мм, жилы однопроволочные медные, изоляция ПВХ пониженной пожарной опасности, с низким дымо- и газовыделением, скрутка парная, экран общий из алюмолавсановой ленты с контактным проводником из медной луженой проволоки, оболочка ПВХ пониженной пожарной опасности, с низким дымо- и газовыделением, цвет белый. Назначение: Для групповой стационарной прокладки. Для современных систем сигнализации. Для систем контроля доступа. Для систем управления, контроля и связи. Для систем атомных станций класса безопасности 3Н (вне гермозоны). Кабели ЛОУТОКС КПСВЭВнг(А)-LSLTx допускается использовать: Внутри и вне помещений, при условии защиты от прямого воздействия солнечного излучения и атмосферных осадков. | Уточняйте у менеджера | Уточняйте у менеджера
00-00053837 | Провода ЧЭ1/500 | Омега-микродизайн | Два изолированных провода (расплетенный П-274М) для 500 метрового чувствительного элемента. | 9440 | 9440
00-00073928 | Провода ЧЭ2/250 | Омега-микродизайн | Два не изолированных провода (БСМ-1) для 250 метрового козырькового чувствительного элемента извещателя. | 9210 | 9210
00-00073929 | Провода ЧЭ2/500 | Омега-микродизайн | Два не изолированных провода (БСМ-1) для 500 метрового козырькового чувствительного элемента извещателя. | 17310 | 17310
00-00073930 | Провода ЧЭ3/250 | Омега-микродизайн | Не изолированный и изолированный провода (БСМ-1, П-274М) для 250 метрового приземного чувствительного элемента извещателя. | 7340 | 7340
00-00073931 | Провода ЧЭ3/500 | Омега-микродизайн | Не изолированный и изолированный провода (БСМ-1, П-274М) для 500 метрового приземного чувствительного элемента извещателя. | 13560 | 13560
00-00073933 | Удлинение для изделий Импульс-мини 1 | Омега-микродизайн | Удлинение (до 20 метров) встроенного кабеля БПРМ «Импульс-мини 1» . Длина кабеля в обычном комплекте поставки 2 м. | 145 | 145
00-00073885 | Удлиннение Призма-3-10/60(150,250),3-10/200,3-24/2 | Омега-микродизайн | Удлинение (до 20 метров) встроенного кабеля БПРМ и (или) БПРД. Длина кабеля в стандартном комплекте поставки 1 м. | 155 | 155
00-00047557 | ЧЭ1/250 | Омега-микродизайн | Два изолированных провода (расплетенный П-274М) для 250 метрового чувствительного элемента извещателя. | 4960 | 4960
00-00013191 | Кабель вибрационный ВК-1-3,5 (Тополь) | Полисервис | Кабель вибрационный ВК-1-3,5 Сенсоры встроены в кабель с шагом 3,5 м. | 410 | 390
00-00119449 | Кабель трибоэлектрический ТД-1 (бухта 210м) | Полисервис | Трибоэлектрический кабель преобразует колебания ограждения, вызванные нарушителем в момент проникновения на охраняемый периметр, в электрический сигнал за счёт трибоэлектрического эффекта. Кабель является самым дешевым и простым чувствительным элементом - монтаж заключается в креплении кабеля с помощью стяжек к охраняемой поверхности. | 38985 | 37035
00-00017345 | Кабель соединительный USB2.0 Am-Bm (056124) | Рубеж | Кабель соединительный для подключения ряда устройств и приборов производства ТМ «Рубеж» к ПК. | Уточняйте у менеджера | Уточняйте у менеджера
00-00124680 | Комбинированный ЧЭ для Гюрза-038ПЗ (4150) | СКИЗЭЛ | Система кабелей трибокабель ТППэп-10П SKICHEL + виброкабель КТВУ-М. Гарантия 3 года. | 1034 | 930.6
00-00124679 | КТВУ-М (4140) | СКИЗЭЛ | Вибрационный чувствительный элемент, для работы в составе извещателя «Гюрза-048ПЗ». Гарантия 3 года. | 860 | 774
00-00038674 | РК 50-2-16 (SKICHEL) (6111) | СКИЗЭЛ | Кабель соединительный для подключения чувствительного элемента к извещателям "Гюрза", за исключением "Гюрза-035ПЗВ" и "Гюрза-035ПЗВ, исп. 1". Гарантия 3 года. | 130 | 117
00-00124684 | РК 50-2-16 100 м (6113) | СКИЗЭЛ | Кабель соединительный для подключения чувствительного элемента к извещателям "Гюрза", за исключением "Гюрза-035ПЗВ" и "Гюрза-035ПЗВ, исп. 1". Гарантия 3 года. | 13000 | 11700
00-00124682 | РК 50-2-27 (6112) | СКИЗЭЛ | Кабель соединительный для подключения чувствительного элемента к извещателю "Гюрза-035ПЗВ". Предназначен для применения во взрывоопасных зонах. Гарантия 3 года. | 1230 | 1107
00-00124681 | ТППбэп -10П SKICHEL (4162) | СКИЗЭЛ | Чувствительный элемент белого цвета. Для работы в составе извещателей "Гюрза" серии "К" на участках с длиной ЧЭ до 1000 м. | 174 | 156.6
00-00124683 | ТППбэп-10П SKICHEL 500м (4163) | СКИЗЭЛ | Чувствительный элемент белого цвета. Для работы в составе извещателей "Гюрза" серии "К" на участках с длиной ЧЭ от 500 до 1000 м. Обладает высоким трибоэффектом. Для применения на ограждениях любых типов. Допускается поставка срощенного в заводских условиях ЧЭ, но не более одного соединения на каждые 500 м. Концы герметизированы. Гарантия 3 года. Поставляется бухтами по 500 м + 1 м на подключение или отрезками произвольной длины от 10 до 2500 м. Чувствительный элемент белого цвета. Для работы в составе извещателей "Гюрза" серии "К" на участках с длиной ЧЭ до 1000 м. 135 ₽ | 87000 | 78300
00-00124678 | ТППШнг (С) 5х2х0,4 SKICHEL (4130) | СКИЗЭЛ | Чувствительный элемент на базе кабеля ТППШнг (С) 5х2х0,4 SKICHEL. Для работы в составе извещателя «Гюрза-035ПЗВ». Предназначен для применения во взрывоопасных зонах (среда – метан). Гарантия 3 года. | 200 | 180
00-00060486 | ТППэп-10П SKICHEL (4116) | СКИЗЭЛ | Чувствительный элемент 10П на базе кабеля ТППэп 10х2х0,32 SKICHEL. Для работы в составе извещателя «Гюрза-035ПЗ», «Гюрза-070ПЗ». Поставляется отрезками произвольной длины от 10 до 2500 м. | 174 | 156.6
00-00080825 | ТППэп-10П SKICHEL 100 м (4111) | СКИЗЭЛ | Чувствительный элемент 10П. Выполнен на базе кабеля ТППэп 10х2х0,32 SKICHEL. Для работы в составе периметровых извещателей "Гюрза" всех серий. Обладает высоким трибоэффектом. Для применения на ограждениях любых типов. Рекомендуется для эксплуатации в регионах, где зимние температуры не опускаются ниже минус 40 С. Поставляется в бухтах соответствующей длины с запасом 1 м на подключение. Концы герметизированы. Гарантия 3 года. Поставляется стандартными бухтами или отрезками произвольной длины от 10 до 2500 м. | 17400 | 15660
00-00124668 | ТППэп-10П SKICHEL 200 м (4112) | СКИЗЭЛ | Чувствительный элемент 10П на базе кабеля ТППэп 10х2х0,32 SKICHEL. Для работы в составе извещателя «Гюрза-035ПЗ», «Гюрза-070ПЗ». Длинна 201 м. | 34800 | 31320
00-00124669 | ТППэп-10П SKICHEL 300 м (4113) | СКИЗЭЛ | Чувствительный элемент 10П на базе кабеля ТППэп 10х2х0,32 SKICHEL. Для работы в составе извещателя «Гюрза-035ПЗ», «Гюрза-070ПЗ». Длина 301 м. | 52200 | 46980
00-00124670 | ТППэп-10П SKICHEL 400 м (4114) | СКИЗЭЛ | Чувствительный элемент 10П на базе кабеля ТППэп 10х2х0,32 SKICHEL. Для работы в составе извещателя «Гюрза-035ПЗ», «Гюрза-070ПЗ». Длинна 401 м. | 69600 | 62640
00-00117241 | ТППэп-10П SKICHEL 500 м (4115) | СКИЗЭЛ | Чувствительный элемент 10П на базе кабеля ТППэп 10х2х0,32 SKICHEL. Для работы в составе извещателя «Гюрза-035ПЗ», «Гюрза-070ПЗ». Длинна 501 м. | 87000 | 78300
00-00040135 | ТППэп-10Пх0.4 SKICHEL (4117) | СКИЗЭЛ | Чувствительный элемент 10П на базе кабеля ТППэп 10х2х0,4 SKICHEL. Для работы в составе извещателя «Гюрза-035ПЗ», «Гюрза-070ПЗ». Поставляется отрезками произвольной длины от 10 до 2500 м. | 195 | 175.5
00-00112447 | ТППэп-5П SKICHEL (4126) | СКИЗЭЛ | Чувствительный элемент 5П на базе кабеля ТППэп 5х2х0,4 SKICHEL. Для работы в составе извещателей «Гюрза-035ПЗ», «Гюрза-070ПЗ». Поставляется отрезками произвольной длины от 10 до 2500 м. | 135 | 121.5
00-00124671 | ТППэп-5П SKICHEL 100 м (4121) | СКИЗЭЛ | Чувствительный элемент 5П. Выполнен на базе кабеля ТППэп 5х2х0,4 SKICHEL. Для работы в составе периметровых извещателей "Гюрза" всех серий. Обладает повышенным трибоэффектом. Для применения только на гибких ограждениях. Поставляется в бухтах соответствующей длины с запасом 1 м на подключение. Концы герметизированы. Гарантия 3 года. Поставляется стандартными бухтами или отрезками произвольной длины от 10 до 2500 м. | 13500 | 12150
00-00124672 | ТППэп-5П SKICHEL 200 м (4122) | СКИЗЭЛ | Чувствительный элемент 5П на базе кабеля ТППэп 5х2х0,4 SKICHEL. Для работы в составе извещателей «Гюрза-035ПЗ», «Гюрза-070ПЗ». Длинна 201 м. | 27000 | 24300
00-00124673 | ТППэп-5П SKICHEL 300 м (4123) | СКИЗЭЛ | Чувствительный элемент 5П на базе кабеля ТППэп 5х2х0,4 SKICHEL. Для работы в составе извещателей «Гюрза-035ПЗ», «Гюрза-070ПЗ». Длинна 301 м. | 40500 | 36450
00-00124674 | ТППэп-5П SKICHEL 400 м (4124) | СКИЗЭЛ | Чувствительный элемент 5П на базе кабеля ТППэп 5х2х0,4 SKICHEL. Для работы в составе извещателей «Гюрза-035ПЗ», «Гюрза-070ПЗ». Длинна 401 м. | 54000 | 48600
00-00124675 | ТППэп-5П SKICHEL 500 м (4125) | СКИЗЭЛ | Чувствительный элемент 5П на базе кабеля ТППэп 5х2х0,4 SKICHEL. Для работы в составе извещателей «Гюрза-035ПЗ», «Гюрза-070ПЗ». Длинна 501 м. | 67500 | 60750
00-00108776 | Кабель К-161 | Сократ | Кабель для подключения приборов ППКОП-011-8-1-03К к стенду имитатору шлейфов Приток-ИШ-01 | 1876.97 | 1805.33
00-00108777 | Кабель К-162 | Сократ | Кабель для подключения приборов ППКОП-011-8-1-ППКОП-011-8-1-05К (-053К, -05, -053)) к стенду имитатору шлейфов Приток-ИШ-01 | 1876.97 | 1805.33
00-00108778 | Кабель К-163 | Сократ | Кабель для подключения приборов РПДУ-03 к стенду имитатору шлейфов Приток-ИШ-01 | 1876.97 | 1805.33
00-00108779 | Кабель К-164 | Сократ | Кабель для подключения приборов Приток-А-КОП-02 к стенду имитатору шлейфов Приток-ИШ-01 | 1876.97 | 1805.33
00-00108780 | Кабель К-165 | Сократ | Кабель для подключения приборов ППКОП-011-8-1-01К (-041К, -61К, -064К) к стенду имитатору шлейфов Приток-ИШ-01 | 1876.97 | 1805.33
03-00006036 | Кабель программирования К-106 | Сократ | Кабель программирования параметров и обновления ПО РПДУ-03, РКС-01, РКС-03. Порт- USB. | 3535.82 | 3400.87
00-00029828 | Кабель AHD-М | Спектрон | Кабель для камеры Релион-А-50-AHD в металлорукаве из оцинкованной стали с полимерным покрытием, 1м. | 470 | 437.1
00-00073009 | ЛИАНА-НЧЭ | Фортеза | Нечувствительный элемент (НЧЭ) нужен для организации участка заграждения, не чувствительного к вибрациям. Этот участок может располагаться между БОС и ЧЭ, или может быть врезан в любое место по длине ЧЭ. | 112.5 | 112.5
00-00017465 | ЛИАНА-ЧЭ | Фортеза | Трибоэлектрический коаксиальный кабель предназначен для использования в извещателях ЛИАНА в качестве чувствительного элемента. | 118.75 | 118.75
00-00083731 | ЛИАНА-ЧЭБ | Фортеза | Бронированный трибоэлектрический кабель с оконечным элементом предназначен для использования с извещателем ЛИАНА-Универсал в качестве чувствительного элемента. | 415.63 | 415.63
00-00117223 | ВЧЭ (МУРЕНА) (ЮСДП.425119.009-01) | Юмирс | Вибрационный чувствительный элемент длиной 125 м. Трибоэлектрический кабель с оконечной муфтой. Повышенная чувствительность к вибрационным воздействиям. | 17160 | 17160
00-00117221 | ВЧЭ (МУРЕНА) (ЮСДП.425119.009) | Юмирс | Вибрационный чувствительный элемент длиной 250 м.Трибоэлектрический кабель с оконечной муфтой. Повышенная чувствительность к вибрационным воздействиям. | 33840 | 33840
00-00075074 | ВЧЭ (ЮСДП.425119.005-01) | Юмирс | Вибрационный чувствительный элемент длиной 125 м Кабель трибоэлектрический с оконечной муфтой. | Уточняйте у менеджера | Уточняйте у менеджера
03-00012396 | ВЧЭ (ЮСДП.425119.005) | Юмирс | Вибрационный чувствительный элемент длиной 250 м. Кабель трибоэлектрический с оконечной муфтой. | 29820 | 29820
00-00117220 | СЧЭ (МУРЕНА) (ЮСДП.425119.016-01) | Юмирс | Сейсмический чувствительный элемент длиной 120 м. Коаксиальный кабель с оконечной муфтой с защитой от грызунов. | 37035 | 37035
00-00117218 | СЧЭ (МУРЕНА) (ЮСДП.425119.016) | Юмирс | Сейсмический чувствительный элемент длиной 250 м. Коаксиальный кабель с оконечной муфтой с защитой от грызунов. | 72910 | 72910
00-00018825 | UT 505нг(A)-FRLS FE180 1x2x0,5mm (0,2мм2) | Юнитест | Кабель огнестойкий для пожарной сигнализации, СОУЭ, систем передачи данных, не распространяющий горение при групповой прокладке с медными жилами диаметром 0,5 мм, на рабочее напряжение до 300В, с низким дымо и газовыделением. Используется для прокладки информационной линии и для прокладки ШС. | Уточняйте у менеджера | Уточняйте у менеджера
00-00018827 | UT 505нг(A)-FRLS FE180 1x2x0,8mm (0,5мм2) | Юнитест | Кабель огнестойкий для пожарной сигнализации, СОУЭ, систем передачи данных, не распространяющий горение при групповой прокладке с медными жилами диаметром 0,8 мм (сечение 0,5 мм2), на рабочее напряжение до 300В, с низким дымо и газовыделением. Используется для прокладки линий питания адресных меток и модулей, выносных пультов, линий оповещения. | Уточняйте у менеджера | Уточняйте у менеджера
00-00087311 | UT 505нг(A)-FRLS FE180 1x2x1,0mm (0,75мм2) | Юнитест | Кабель огнестойкий для пожарной сигнализации, СОУЭ, систем передачи данных, не распространяющий горение при групповой прокладке с медными жилами диаметром 1,0 мм (сечение 0,75 мм2), на рабочее напряжение до 300В, с низким дымо и газовыделением. Используется для прокладки линий питания адресных меток и модулей, выносных пультов, линий оповещения. | Уточняйте у менеджера | Уточняйте у менеджера
00-00018826 | UT 505нг(А)-FRHF FE180 1x2x0,5mm (0,2мм2) | Юнитест | Кабель огнестойкий для пожарной сигнализации, СОУЭ, систем передачи данных, не распространяющий горение при групповой прокладке с медными жилами диаметром 0,5 мм, на рабочее напряжение до 300В, не содержащий галогенов. Кабель пригоден для использования в зданиях детских дошкольных и школьных учреждений, интернатов, домой престарелых и инвалидов, больниц. Используется для прокладки информационной линии и для прокладки ШС. | Уточняйте у менеджера | Уточняйте у менеджера
00-00018828 | UT 505нг(А)-FRHF FE180 1x2x0,8mm (0,5мм2) | Юнитест | Кабель огнестойкий для пожарной сигнализации, СОУЭ, систем передачи данных, не распространяющий горение при групповой прокладке с медными жилами диаметром 0,8 мм (сечение 0,5мм2), на рабочее напряжение до 300В, не содержащий галогенов. Кабель пригоден для использования в зданиях детских дошкольных и школьных учреждений, интернатов, домой престарелых и инвалидов, больниц. Используется для прокладки информационной линии и для прокладки ШС. | Уточняйте у менеджера | Уточняйте у менеджера
00-00087310 | UT 505нг(А)-FRHF FE180 1x2x1,0mm (0,75мм2) | Юнитест | Кабель огнестойкий для пожарной сигнализации, СОУЭ, систем передачи данных, не распространяющий горение при групповой прокладке с медными жилами диаметром 1,0 мм (сечение 0,75мм2), на рабочее напряжение до 300В, не содержащий галогенов. Кабель пригоден для использования в зданиях детских дошкольных и школьных учреждений, интернатов, домой престарелых и инвалидов, больниц. Используется для прокладки информационной линии и для прокладки ШС. | Уточняйте у менеджера | Уточняйте у менеджера
00-00103973 | UT 505нг(А)-FRHF FE180 1x2x1,38mm (1,5мм2) | Юнитест | Кабель огнестойкий для пожарной сигнализации, СОУЭ, систем передачи данных, не распространяющий горение при групповой прокладке с медными жилами диаметром 1,38 мм (сечение 1,5 мм2), на рабочее напряжение до 300В, не содержащий галогенов. | Уточняйте у менеджера | Уточняйте у менеджера
00-00103972 | UT 505нг(А)-FRLS FE180 1x2x1,38mm (1,5мм2) | Юнитест | Кабель огнестойкий для пожарной сигнализации, СОУЭ, систем передачи данных, не распространяющий горение при групповой прокладке с медными жилами диаметром 1,38 мм (сечение 1,5 мм2), на рабочее напряжение до 300В, с низким дымо и газовыделением. Используется для прокладки линий питания адресных меток и модулей, выносных пультов, линий оповещения. | Уточняйте у менеджера | Уточняйте у менеджера
00-00018829 | UT 505нг(А)-FRLSLTx FE180 1x2x0,5mm (0,5мм2) | Юнитест | Кабель огнестойкий для пожарной сигнализации, СОУЭ, систем передачи данных, не распространяющий горение при групповой прокладке с медными жилами диаметром 0,5 мм (сечение 0,2 мм2), на рабочее напряжение до 300В, с низким дымо и газовыделением, с низкой токсичностью продуктов горения. Используется для прокладки линий питания адресных меток и модулей, выносных пультов, линий оповещения. Для применения на объектах социального назначения: детских садах, школах, поликлиниках, домах престарелых, интернатах и т.п. | Уточняйте у менеджера | Уточняйте у менеджера
00-00018830 | UT 505нг(А)-FRLSLTx FE180 1x2x0,8mm (0,5мм2) | Юнитест | Кабель огнестойкий для пожарной сигнализации, СОУЭ, систем передачи данных, не распространяющий горение при групповой прокладке с медными жилами диаметром 0,8 мм (сечение 0,5 мм2). | Уточняйте у менеджера | Уточняйте у менеджера
00-00018831 | UT 505нг(А)-FRLSLTx FE180 1x2x1,0mm (0,5мм2) | Юнитест | Кабель огнестойкий для пожарной сигнализации, СОУЭ, систем передачи данных, не распространяющий горение при групповой прокладке с медными жилами диаметром 1,0 мм (сечение 0,75 мм2). | Уточняйте у менеджера | Уточняйте у менеджера
Кабель и провода электротехнические
00-00142602 | GrW-П-АКБ-16-1000(-/-) (11740c) | CABEUS | Провод аккумуляторный П-АКБ 16-1000 "минус-минус" | 668.59 | 668.59
00-00142601 | GrW-П-АКБ-16-1000(+/+) (11741c) | CABEUS | Провод аккумуляторный П-АКБ 16-1000 "плюс-плюс" | 668.59 | 668.59
00-00142600 | GrW-П-АКБ-16-1500(-/-) (11742c) | CABEUS | Провод аккумуляторный П-АКБ 16-1500 "минус-минус" | 815.34 | 815.34
00-00142599 | GrW-П-АКБ-16-1500(+/+) (11743c) | CABEUS | Провод аккумуляторный П-АКБ 16-1500 "плюс-плюс" | 815.34 | 815.34
00-00142598 | GrW-П-АКБ-16-2000(-/-) (11744c) | CABEUS | Провод аккумуляторный П-АКБ 16-2000 "минус-минус" | 974.59 | 974.59
00-00142597 | GrW-П-АКБ-16-2000(+/+) (11745c) | CABEUS | Провод аккумуляторный П-АКБ 16-2000 "плюс-плюс" | 974.59 | 974.59
00-00142596 | GrW-П-АКБ-16-250(-/-) (11746c) | CABEUS | Провод аккумуляторный П-АКБ 16-250 "минус-минус" | 427.16 | 427.16
00-00142595 | GrW-П-АКБ-16-250(+/+) (11747c) | CABEUS | Провод аккумуляторный П-АКБ 16-250 "плюс-плюс" | 427.16 | 427.16
00-00142594 | GrW-П-АКБ-16-500(-/-) (11748c) | CABEUS | Провод аккумуляторный П-АКБ 16-500 "минус-минус" | 511.84 | 511.84
00-00142593 | GrW-П-АКБ-16-500(+/+) (11749c) | CABEUS | Провод аккумуляторный П-АКБ 16-500 "плюс-плюс" | 511.84 | 511.84
00-00142592 | GrW-П-АКБ-16-750(-/-) (11750c) | CABEUS | Провод аккумуляторный П-АКБ 16-750 "минус-минус" | 588.97 | 588.97
00-00142591 | GrW-П-АКБ-16-750(+/+) (11751c) | CABEUS | Провод аккумуляторный П-АКБ 16-750 "плюс-плюс" | 588.97 | 588.97
00-00142590 | GrW-П-АКБ-25-1000(-/-) (11752c) | CABEUS | Провод аккумуляторный П-АКБ 25-1000 "минус-минус" | 846.72 | 846.72
00-00142589 | GrW-П-АКБ-25-1000(+/+) (11753c) | CABEUS | Провод аккумуляторный П-АКБ 25-1000 "плюс-плюс" | 846.72 | 846.72
00-00142588 | GrW-П-АКБ-25-1500(-/-) (11754c) | CABEUS | Провод аккумуляторный П-АКБ 25-1500 "минус-минус" | 1069.25 | 1069.25
00-00142587 | GrW-П-АКБ-25-1500(+/+) (11755c) | CABEUS | Провод аккумуляторный П-АКБ 25-1500 "плюс-плюс" | 1069.25 | 1069.25
00-00142586 | GrW-П-АКБ-25-2000(-/-) (11756c) | CABEUS | Провод аккумуляторный П-АКБ 25-2000 "минус-минус" | 1302.05 | 1302.05
00-00142585 | GrW-П-АКБ-25-2000(+/+) (11757c) | CABEUS | Провод аккумуляторный П-АКБ 25-2000 "плюс-плюс" | 1302.05 | 1302.05
00-00142584 | GrW-П-АКБ-25-250(-/-) (11758c) | CABEUS | Провод аккумуляторный П-АКБ 25-250 "минус-минус" | 479.56 | 479.56
00-00142583 | GrW-П-АКБ-25-250(+/+) (11759c) | CABEUS | Провод аккумуляторный П-АКБ 25-250 "плюс-плюс" | 479.56 | 479.56
00-00142582 | GrW-П-АКБ-25-500(-/-) (11760c) | CABEUS | Провод аккумуляторный П-АКБ 25-500 "минус-минус" | 605.49 | 605.49
00-00142581 | GrW-П-АКБ-25-500(+/+) (11761c) | CABEUS | Провод аккумуляторный П-АКБ 25-500 "плюс-плюс" | 605.49 | 605.49
00-00142580 | GrW-П-АКБ-25-750(-/-) (11762c) | CABEUS | Провод аккумуляторный П-АКБ 25-750 "минус-минус" | 722.94 | 722.94
00-00142579 | GrW-П-АКБ-25-750(+/+) (11763c) | CABEUS | Провод аккумуляторный П-АКБ 25-750 "плюс-плюс" | 722.94 | 722.94
00-00142578 | GrW-П-АКБ-35-1000(-/-) (11764c) | CABEUS | Провод аккумуляторный П-АКБ 35-1000 "минус-минус" | 1084.78 | 1084.78
00-00142577 | GrW-П-АКБ-35-1000(+/+) (11765c) | CABEUS | Провод аккумуляторный П-АКБ 35-1000 "плюс-плюс" | 1084.78 | 1084.78
00-00142576 | GrW-П-АКБ-35-1500(-/-) (11766c) | CABEUS | Провод аккумуляторный П-АКБ 35-1500 "минус-минус" | 1404.59 | 1404.59
00-00142575 | GrW-П-АКБ-35-1500(+/+) (11767c) | CABEUS | Провод аккумуляторный П-АКБ 35-1500 "плюс-плюс" | 1404.59 | 1404.59
00-00142574 | GrW-П-АКБ-35-2000(-/-) (11768c) | CABEUS | Провод аккумуляторный П-АКБ 35-2000 "минус-минус" | 1740.02 | 1740.02
00-00142573 | GrW-П-АКБ-35-2000(+/+) (11769c) | CABEUS | Провод аккумуляторный П-АКБ 35-2000 "плюс-плюс" | 1740.02 | 1740.02
00-00142572 | GrW-П-АКБ-35-250(-/-) (11770c) | CABEUS | Провод аккумуляторный П-АКБ 35-250 "минус-минус" | 563 | 563
00-00142571 | GrW-П-АКБ-35-250(+/+) (11771c) | CABEUS | Провод аккумуляторный П-АКБ 35-250 "плюс-плюс" | 563 | 563
00-00142570 | GrW-П-АКБ-35-500(-/-) (11772c) | CABEUS | Провод аккумуляторный П-АКБ 35-500 "минус-минус" | 743.11 | 743.11
00-00142569 | GrW-П-АКБ-35-500(+/+) (11773c) | CABEUS | Провод аккумуляторный П-АКБ 35-500 "плюс-плюс" | 743.11 | 743.11
00-00142568 | GrW-П-АКБ-35-750(-/-) (11774c) | CABEUS | Провод аккумуляторный П-АКБ 35-750 "минус-минус" | 915.5 | 915.5
00-00142567 | GrW-П-АКБ-35-750(+/+) (11775c) | CABEUS | Провод аккумуляторный П-АКБ 35-750 "плюс-плюс" | 915.5 | 915.5
00-00142566 | GrW-П-АКБ-50-1000(-/-) (11776c) | CABEUS | Провод аккумуляторный П-АКБ 50-1000 "минус-минус" | 1344.12 | 1344.12
00-00142565 | GrW-П-АКБ-50-1000(+/+) (11777c) | CABEUS | Провод аккумуляторный П-АКБ 50-1000 "плюс-плюс" | 1344.12 | 1344.12
00-00142564 | GrW-П-АКБ-50-1500(-/-) (11778c) | CABEUS | Провод аккумуляторный П-АКБ 50-1500 "минус-минус" | 1775.05 | 1775.05
00-00142563 | GrW-П-АКБ-50-1500(+/+) (11779c) | CABEUS | Провод аккумуляторный П-АКБ 50-1500 "плюс-плюс" | 1775.05 | 1775.05
00-00142562 | GrW-П-АКБ-50-2000(-/-) (11780c) | CABEUS | Провод аккумуляторный П-АКБ 50-2000 "минус-минус" | 2237.2 | 2237.2
00-00142561 | GrW-П-АКБ-50-2000(+/+) (11781c) | CABEUS | Провод аккумуляторный П-АКБ 50-2000 "плюс-плюс" | 2237.2 | 2237.2
00-00142560 | GrW-П-АКБ-50-250(-/-) (11782c) | CABEUS | Провод аккумуляторный П-АКБ 50-250 "минус-минус" | 640.58 | 640.58
00-00142559 | GrW-П-АКБ-50-250(+/+) (11783c) | CABEUS | Провод аккумуляторный П-АКБ 50-250 "плюс-плюс" | 640.58 | 640.58
00-00142558 | GrW-П-АКБ-50-500(-/-) (11784c) | CABEUS | Провод аккумуляторный П-АКБ 50-500 "минус-минус" | 888.21 | 888.21
00-00142557 | GrW-П-АКБ-50-500(+/+) (11785c) | CABEUS | Провод аккумуляторный П-АКБ 50-500 "плюс-плюс" | 888.21 | 888.21
00-00142556 | GrW-П-АКБ-50-750(-/-) (11786c) | CABEUS | Провод аккумуляторный П-АКБ 50-750 "минус-минус" | 1113.06 | 1113.06
00-00142555 | GrW-П-АКБ-50-750(+/+) (11787c) | CABEUS | Провод аккумуляторный П-АКБ 50-750 "плюс-плюс" | 1113.06 | 1113.06
00-00102761 | 05-095 | ЭЛЕТЭК | Кабель комб. FTP 5E 4x2x0.5 + 2x1.5 outdoor, с тросом, 200 м. | 96.19 | 90.17
00-00028260 | UTC2x2x0.12-C2-PATCH-INDOOR | Hyperline | Кабель телефонный, плоский, 4x0,12 мм, многопроволочные жилы, внутренний -20°C – +75°C, белый | Уточняйте у менеджера | Уточняйте у менеджера
00-00022946 | 11012 26AWG 4C | Inter-M | Кабель телефонный, 4-х проводный, 100 м, используется в современных телефонных сетях для организации межэлементных электрических соединений. | Уточняйте у менеджера | Уточняйте у менеджера
00-00063949 | 01-8704-20 | REXANT | Кабель силовой медный, предназначен для передачи и распределения электрической энергии в стационарных установках на переменное напряжение до 0,66 кВ частотой 50 Гц, в том числе в электроустановках зданий и сооружений для безопасного применения электрооборудования класса защиты 1 по электробезопасности. Кабель может применяться для прокладки силовых и осветительных сетей. | Уточняйте у менеджера | Уточняйте у менеджера
00-00063948 | 01-8704-5 | REXANT | Кабель силовой медный, предназначен для передачи и распределения электрической энергии в стационарных установках на переменное напряжение до 0,66 кВ частотой 50 Гц, в том числе в электроустановках зданий и сооружений для безопасного применения электрооборудования класса защиты 1 по электробезопасности. Кабель может применяться для прокладки силовых и осветительных сетей. | Уточняйте у менеджера | Уточняйте у менеджера
00-00063945 | 01-8705-50 | REXANT | Кабель силовой медный, предназначен для передачи и распределения электрической энергии в стационарных установках на переменное напряжение до 0,66 кВ частотой 50 Гц, в том числе в электроустановках зданий и сооружений для безопасного применения электрооборудования класса защиты 1 по электробезопасности. Кабель может применяться для прокладки силовых и осветительных сетей. | Уточняйте у менеджера | Уточняйте у менеджера
00-00063946 | 01-8707-20 | REXANT | Кабель силовой медный, предназначен для передачи и распределения электрической энергии в стационарных установках на переменное напряжение до 0,66 кВ частотой 50 Гц, в том числе в электроустановках зданий и сооружений для безопасного применения электрооборудования класса защиты 1 по электробезопасности. Кабель может применяться для прокладки силовых и осветительных сетей. | Уточняйте у менеджера | Уточняйте у менеджера
00-00063947 | 01-8702-50 | REXANT | Кабель силовой выполнен из медной, однопроволочной токопроводящей жилы, круглой формы, соответствует первому или второму классу требованиям ГОСТ 31996-2012. Изоляция жилы состоит из поливинилхлоридного пластиката. Изоляция кабеля выполнена из двух материалов, первый — это пластикат экструдированной мелом наполненной безгалогеновой композиции и второй — наружная оболочка, выполненная из поливинилхлоридного пластиката. Кабель делают по немецкому стандарту VDE. | Уточняйте у менеджера | Уточняйте у менеджера
03-00003548 | SPC-USB | Проксима | Кабель для программирования S632-2GSM всех модификаций, интерфейс USB | 1500 | 1425
00-00019506 | DUL002/2M | Roxton | Шнур RCA x 2 – RCA x 2, длина 2 м, предназначен для передачи аналоговых аудиосигналов и используется для коммутации аудио оборудования. | 1590 | 1590
00-00019507 | DUL003/1M | Roxton | Шнур Jack x 2 – RCA x 2, длина 1 м, предназначен для передачи аналоговых аудиосигналов и используется для коммутации аудио оборудования. | 1470 | 1470
00-00019508 | GC004/1M | Roxton | Шнур Jack – Jack, длина 1 м, предназначен для передачи аналоговых аудиосигналов и используется для коммутации аудио оборудования. | 1340 | 1340
00-00019509 | GC004/2M | Roxton | Шнур Jack – Jack, длина 2 м, предназначен для передачи аналоговых аудиосигналов и используется для коммутации аудио оборудования. | 1470 | 1470
00-00019510 | GC004/3M | Roxton | Шнур Jack – Jack, длина 3 м, предназначен для передачи аналоговых аудиосигналов и используется для коммутации аудио оборудования. | 1590 | 1590
00-00019511 | MC-003XX/1M | Roxton | Шнур XLR3F – XLR3M, длина 1 м, используется для коммутации аудио оборудования. | 1340 | 1340
00-00019512 | MC-003XX/2M | Roxton | Шнур XLR3F – XLR3M, длина 2 м, используется для коммутации аудио оборудования. | 1590 | 1590
00-00063944 | 01-8201-20 | REXANT | Кабель силовой медный с пластмассовой изоляцией, в оболочке из поливинилхлоридного пластиката пониженной горючести. Кабель соответствует требованиям ГОСТ 31996-2012. Предназначен для передачи и распределения электрической энергии в стационарных установках на номинальное переменное напряжение в основном 0,66 и 1 кВ, номинальной частотой 50 Гц. Кабель применяется для групповой прокладки в кабельных сооружениях наружных (открытых) электроустановок (кабельных эстакадах, галереях). Кабель не распространяет горение при групповой прокладке. | Уточняйте у менеджера | Уточняйте у менеджера
00-00063940 | 01-8212-50 | REXANT | Кабель силовой медный с пластмассовой изоляцией, в оболочке из поливинилхлоридного пластиката пониженной горючести. Кабель соответствует требованиям ГОСТ 31996-2012. Предназначен для передачи и распределения электрической энергии в стационарных установках на номинальное переменное напряжение в основном 0,66 и 1 кВ номинальной частотой 50 Гц. Кабель применяется для групповой прокладки в кабельных сооружениях наружных (открытых) электроустановок (кабельных эстакадах, галереях). Кабель не распространяет горение при групповой прокладке. | Уточняйте у менеджера | Уточняйте у менеджера
00-00063941 | 01-8271-50 | REXANT | Кабель силовой медный с пластмассовой изоляцией, в оболочке из поливинилхлоридного пластиката пониженной горючести. Кабели соответствуют требованиям ГОСТ 31996-2012. Предназначен для передачи и распределения электрической энергии в стационарных установках на номинальное переменное напряжение в основном 0,66 и 1 кВ номинальной частотой 50 Гц. Кабель применяется для групповой прокладки в кабельных сооружениях наружных (открытых) электроустановок (кабельных эстакадах, галереях). Кабели изготавливаются для эксплуатации в кабельных сооружениях и помещениях, в том числе для использования в системе атомных станций классов 3 и 4 по классификации ОПБ-88 (ПНАЭ Г-01-011-97). Кабель не распространяет горение как при одиночной, так и при групповой прокладке. | Уточняйте у менеджера | Уточняйте у менеджера
00-00063942 | 01-8272-50 | REXANT | Кабель силовой медный с пластмассовой изоляцией, в оболочке из поливинилхлоридного пластиката пониженной горючести. Кабели соответствуют требованиям ГОСТ 31996-2012. Предназначен для передачи и распределения электрической энергии в стационарных установках на номинальное переменное напряжение в основном 0,66 и 1 кВ номинальной частотой 50 Гц. Кабель применяется для групповой прокладки в кабельных сооружениях наружных (открытых) электроустановок (кабельных эстакадах, галереях). Кабели изготавливаются для эксплуатации в кабельных сооружениях и помещениях, в том числе для использования в системе атомных станций классов 3 и 4 по классификации ОПБ-88 (ПНАЭ Г-01-011-97). Кабель не распространяет горение как при одиночной, так и при групповой прокладке. | Уточняйте у менеджера | Уточняйте у менеджера
03-00004605 | ВВГнг LS 3х1,5 пл. (100м) | Кабели разных пр-лей | Кабель силовой негорючий, плоский, для монтажа стационарных силовых установок (100м) | 77.32 | 77.32
00-00087712 | ВВГнг LS 3х2,5 пл. (100м) | Кабели разных пр-лей | Кабель силовой негорючий, плоский, для монтажа стационарных силовых установок (200м) | 104.02 | 104.02
00-00075319 | ВВГнг(А)-FRLS (180) 3x2,5 ок-0,66 (100м) | Кабели разных пр-лей | Кабель питания при переменном и постоянном напряжении 660 В. Изоляция - из поливинилхлоридного пластиката пониженной пожароопасности. Внутренняя оболочка - из ПВХ пластиката пониженной пожароопасности. Экран. 3 однопроволочных жилы с сечением 2,5 кв.мм. | 128.77 | 128.77
00-00028431 | ВВГнг(А)-FRLS 3х1,5 -0,66 | Кабели разных пр-лей | Кабель силовой огнестойкий не распространяющий горение 3х1,5 мм², с низким дымо и газовыделением, бухта (100 метров). | 96.08 | 96.08
00-00122651 | ВВГнг(А)-FRLS 3х1,5-0,66кВ | Сегмент Энерго-Кабель | Кабель силовой огнестойкий не распространяющий горение 3х1,5 мм², с низким дымо и газовыделением, бухта (100 метров) (черный). Кабель силовой для передачи и распределения электроэнергии в стационарных установках при номинальном переменном напряжение 0,66 кВ номинальной частотой 50 Гц. Для передачи и распределения энергии и электрических сигналов. Для систем энергоснабжения на объектах повышенной пожарной опасности. | 150 | 150
00-00040649 | 17-5011 | REXANT | TV удлинитель предназначен для передачи аналоговых аудио- и видеосигналов телевизионной сети. Позволяет подключить телевизор и другое оборудование (ресиверы, ТВ-приставки и т.д.). к телевизионной розетке. Зачастую используется в качестве удлинителя высокочастотного кабеля для передачи ТВ сигнала от телевизионной антенны. C обеих сторон шнура располагаются штекеры TV разъема. Разъемы изготовлены из качественного и прочного пластика. Контакты – никелированы, что обеспечивает высокий уровень передачи сигнала к оборудованию. Цвет кабеля – черный, длина – 1,5 м. | Уточняйте у менеджера | Уточняйте у менеджера
00-00062582 | 1132619 | REXANT | Телефонный кабель белого цвета ШТЛП – это распределительный телефонный провод, предназначенный для эксплуатации в телефонных аппаратах и других приборах. Две многопроволочные жилы (6х0,10±0,02 мм) изготовлены из плакированного медью алюминия и изолированы в полиэтиленовую оболочку диаметром 0,95 мм, устойчивую к высокой влажности и ультрафиолетовому излучению. Внешняя оболочка выполнена из ПВХ. Жилы не скручены между собой: располагаются параллельно относительно друг друга. Электрическое сопротивление токопроводящей жилы не более 0,165 Ом/м. Срок службы: 10 лет. Расшифровка: Ш — шнур, Т — телефонный, Л — линейный, П — плоский. Технические характеристики: Токопроводящие жилы состоят из алюминия плакированной медью (CCA), многопроволочной проволоки: 6х0,10±0,02 мм Номинальное напряжение: до 120 В Электрическое сопротивление токопроводящей жилы: не более 0,165 Ом/метр Минимальный радиус изгиба: не менее 10-кратного значения минимального размера провода Диаметр жилы в полиэтиленовой (PE) и | Уточняйте у менеджера | Уточняйте у менеджера
00-00062583 | 1132984 | REXANT | Телефонный кабель черного цвета ШТЛП – это распределительный телефонный провод, предназначенный для эксплуатации в телефонных аппаратах и других приборах. Две многопроволочные жилы (6х0,10±0,02 мм) изготовлены из меди и изолированы в полиэтиленовую оболочку диаметром 0,95 мм, устойчивую к высокой влажности и ультрафиолетовому излучению. Внешняя оболочка выполнена из ПВХ. Жилы не скручены между собой: располагаются параллельно относительно друг друга. Электрическое сопротивление токопроводящей жилы не более 0,165 Ом/м. Срок службы: 10 лет. Расшифровка: Ш — шнур, Т — телефонный, Л — линейный, П — плоский. Технические характеристики: Токопроводящие жилы состоят из медной многопроволочной проволоки: 6х0,10±0,02 мм Номинальное напряжение: до 120 В Электрическое сопротивление токопроводящей жилы: не более 0,165 Ом/метр Минимальный радиус изгиба: не менее 10-кратного значения минимального размера провода Диаметр жилы в полиэтиленовой (PE) изоляции: 0,95 мм Диаметр кабеля: 2,4х4,6 мм Предельно | Уточняйте у менеджера | Уточняйте у менеджера
00-00062581 | 1172065 | REXANT | Телефонный кабель черного цвета ШТЛП – это распределительный телефонный провод, предназначенный для эксплуатации в телефонных аппаратах и других приборах. Четыре многопроволочные жилы (6х0,10±0,02 мм) изготовлены из меди и изолированы в полиэтиленовую оболочку диаметром 0,95 мм, устойчивую к высокой влажности и ультрафиолетовому излучению. Внешняя оболочка выполнена из ПВХ. Жилы не скручены между собой: располагаются параллельно относительно друг друга. Электрическое сопротивление токопроводящей жилы не более 0,165 Ом/м. Срок службы: 10 лет. Расшифровка: Ш — шнур, Т — телефонный, Л — линейный, П — плоский. Технические характеристики: Токопроводящие жилы состоят из медной многопроволочной проволоки: 6х0,10±0,02 мм Номинальное напряжение: до 120 В Электрическое сопротивление токопроводящей жилы: не более 0,165 Ом/метр Минимальный радиус изгиба: не менее 10-кратного значения минимального размера провода Диаметр жилы в полиэтиленовой (PE) изоляции: 0,95 мм Диаметр кабеля: 2,4х4,6 мм Предел | Уточняйте у менеджера | Уточняйте у менеджера
00-00069378 | КПРВГнг(А)-FRLS 3х1,5 (N, PE) | Паритет | Кабель огнестойкий общей скрутки для передачи и распределения энергии в стационарных установках, в линиях питания систем пожарной безопасности, цепей аварийного электроснабжения и других систем, сохраняющих работоспособность в условиях пожара. Для групповой прокладки в зданиях или вне помещений при защите от солнца и осадков, в т.ч. в составе огнестойкой кабельной линии (ОКЛ). Напряжение: до 0,66 кВ переменного тока частотой до 50 Гц или до 1 кВ постоянного тока. | 209 | 173.99
00-00069379 | КПРВГнг(А)-FRLS 3х2,5 | Паритет | Кабель огнестойкий общей скрутки для передачи и распределения энергии в стационарных установках, в линиях питания систем пожарной безопасности, цепей аварийного электроснабжения и других систем, сохраняющих работоспособность в условиях пожара. Для групповой прокладки в зданиях или вне помещений при защите от солнца и осадков, в т.ч. в составе огнестойкой кабельной линии (ОКЛ). Напряжение: до 0,66 кВ переменного тока частотой до 50 Гц или до 1 кВ постоянного тока. | 287.6 | 239.43
00-00113167 | КПРВГнг(А)-FRLSLTx 3х1,5 (N,РЕ) | Паритет | Кабель огнестойкий общей скрутки для передачи и распределения энергии в стационарных установках, в линиях питания систем пожарной безопасности, цепей аварийного электроснабжения и других систем, сохраняющих работоспособность в условиях пожара. Для групповой прокладки в зданиях или вне помещений при защите от солнца и осадков, в т.ч. в составе огнестойкой кабельной линии (ОКЛ). Напряжение: до 0,66 кВ переменного тока частотой до 50 Гц или до 1 кВ постоянного тока. | Уточняйте у менеджера | Уточняйте у менеджера
00-00119330 | КПРПГнг(А)-FRHF 3х1,5 (N,РЕ) | Паритет | Кабель огнестойкий общей скрутки для передачи и распределения энергии в стационарных установках, в линиях питания систем пожарной безопасности, цепей аварийного электроснабжения и других систем, сохраняющих работоспособность в условиях пожара. Для групповой прокладки в зданиях с массовым пребыванием людей и помещений с компьютерной техникой, в т.ч. в составе огнестойкой кабельной линии (ОКЛ). Напряжение: до 0,66 кВ переменного тока частотой до 50 Гц или до 1 кВ постоянного тока. | 277.1 | 230.69
00-00069382 | КПРПГнг(А)-FRHF 3х1,5 | Паритет | Кабель огнестойкий общей скрутки для передачи и распределения энергии в стационарных установках, в линиях питания систем пожарной безопасности, цепей аварийного электроснабжения и других систем, сохраняющих работоспособность в условиях пожара. Для групповой прокладки в зданиях или вне помещений при защите от солнца и осадков, в т.ч. в составе огнестойкой кабельной линии (ОКЛ). Напряжение: до 0,66 кВ переменного тока частотой до 50 Гц или до 1 кВ постоянного тока. | 277.1 | 230.69
00-00069383 | КПРПГнг(А)-FRHF 3х2,5 | Паритет | Кабель огнестойкий общей скрутки для передачи и распределения энергии в стационарных установках, в линиях питания систем пожарной безопасности, цепей аварийного электроснабжения и других систем, сохраняющих работоспособность в условиях пожара. Для групповой прокладки в зданиях или вне помещений при защите от солнца и осадков, в т.ч. в составе огнестойкой кабельной линии (ОКЛ). Напряжение: до 0,66 кВ переменного тока частотой до 50 Гц или до 1 кВ постоянного тока. | 297.1 | 247.34
00-00024399 | КунРс Внг(А)-FRLS 2х0,75 | Спецкабель | Кабель огнестойкий для электроустановок систем противопожарной защиты, с пониженным дымо- и газовыделением, количество жил: 2, сечение жил: 0,75 кв.мм, наружный размер кабелей 10 мм, жилы: многопроволочные медные (класс 2), изоляция: кремнийорганическая керамообразующая резина, скрутка: пучковая, заполнение: безгалогенный мелонаполненный материал, оболочка: ПВХ пониженной пожарной опасности, с низким дымо- и газовыделением, цвет чёрный. Назначение: Для групповой стационарной прокладки. Для современных систем противопожарной защиты. Для систем энергоснабжения на объектах повышенной пожарной опасности. Кабели КУНРС Внг(А)-FRLS допускается использовать: Внутри и вне помещений при условии защиты от прямого воздействия солнечного излучения и атмосферных осадков. Во взрывоопасных зонах по ГОСТ 60079. | Уточняйте у менеджера | Уточняйте у менеджера
00-00137651 | КунРс Внг(А)-FRLS 2х1,0 (N) | Спецкабель | Кабель огнестойкий для электроустановок систем противопожарной защиты, с пониженным дымо- и газовыделением, количество жил: 2, сечение жил: 1,0 кв.мм, наружный размер кабелей 10,4 мм, жилы: многопроволочные медные (класс 2), изоляция: кремнийорганическая керамообразующая резина, скрутка: пучковая, заполнение: безгалогенный мелонаполненный материал, оболочка: ПВХ пониженной пожарной опасности, с низким дымо- и газовыделением, цвет чёрный. Назначение: Для групповой стационарной прокладки. Для современных систем противопожарной защиты. Для систем энергоснабжения на объектах повышенной пожарной опасности. Кабели КУНРС Внг(А)-FRLS допускается использовать: Внутри и вне помещений при условии защиты от прямого воздействия солнечного излучения и атмосферных осадков. Во взрывоопасных зонах по ГОСТ 60079. | Уточняйте у менеджера | Уточняйте у менеджера
00-00137534 | КунРс Внг(А)-FRLS 2х1,5 (N) | Спецкабель | Кабель огнестойкий для электроустановок систем противопожарной защиты, с пониженным дымо- и газовыделением, количество жил: 2, сечение жил: 1,5 кв.мм, наружный размер кабелей 11 мм, жилы: многопроволочные медные (класс 2), изоляция: кремнийорганическая керамообразующая резина, скрутка: пучковая, заполнение: безгалогенный мелонаполненный материал, оболочка: ПВХ пониженной пожарной опасности, с низким дымо- и газовыделением, цвет чёрный. Назначение: Для групповой стационарной прокладки. Для современных систем противопожарной защиты. Для систем энергоснабжения на объектах повышенной пожарной опасности. Кабели КУНРС Внг(А)-FRLS допускается использовать: Внутри и вне помещений при условии защиты от прямого воздействия солнечного излучения и атмосферных осадков. Во взрывоопасных зонах по ГОСТ 60079. | Уточняйте у менеджера | Уточняйте у менеджера
00-00137598 | КунРс Внг(А)-FRLS 2х2,5 | Спецкабель | Кабель огнестойкий для электроустановок систем противопожарной защиты, с пониженным дымо- и газовыделением, количество жил: 2, сечение жил: 2,5 кв.мм, наружный размер кабелей 12,5 мм, жилы: многопроволочные медные (класс 2), изоляция: кремнийорганическая керамообразующая резина, скрутка: пучковая, заполнение: безгалогенный мелонаполненный материал, оболочка: ПВХ пониженной пожарной опасности, с низким дымо- и газовыделением, цвет чёрный. Назначение: Для групповой стационарной прокладки. Для современных систем противопожарной защиты. Для систем энергоснабжения на объектах повышенной пожарной опасности. Кабели КУНРС Внг(А)-FRLS допускается использовать: Внутри и вне помещений при условии защиты от прямого воздействия солнечного излучения и атмосферных осадков. Во взрывоопасных зонах по ГОСТ 60079. | Уточняйте у менеджера | Уточняйте у менеджера
00-00137779 | КунРс Внг(А)-FRLS 2х4,0 | Спецкабель | Кабель огнестойкий для электроустановок систем противопожарной защиты, с пониженным дымо- и газовыделением, количество жил: 2, сечение жил: 4,0 кв.мм, наружный размер кабелей 13,8 мм, жилы: многопроволочные медные (класс 2), изоляция: кремнийорганическая керамообразующая резина, скрутка: пучковая, заполнение: безгалогенный мелонаполненный материал, оболочка: ПВХ пониженной пожарной опасности, с низким дымо- и газовыделением, цвет чёрный. Назначение: Для групповой стационарной прокладки. Для современных систем противопожарной защиты. Для систем энергоснабжения на объектах повышенной пожарной опасности. Кабели КУНРС Внг(А)-FRLS допускается использовать: Внутри и вне помещений при условии защиты от прямого воздействия солнечного излучения и атмосферных осадков. Во взрывоопасных зонах по ГОСТ 60079. | Уточняйте у менеджера | Уточняйте у менеджера
00-00137699 | КунРс Внг(А)-FRLS 3х0,75 | Спецкабель | Кабель огнестойкий для электроустановок систем противопожарной защиты, с пониженным дымо- и газовыделением, количество жил: 3, сечение жил: 0,75 кв.мм, наружный размер кабелей 10,5 мм, жилы: многопроволочные медные (класс 2), изоляция: кремнийорганическая керамообразующая резина, скрутка: пучковая, заполнение: безгалогенный мелонаполненный материал, оболочка: ПВХ пониженной пожарной опасности, с низким дымо- и газовыделением, цвет чёрный. Назначение: Для групповой стационарной прокладки. Для современных систем противопожарной защиты. Для систем энергоснабжения на объектах повышенной пожарной опасности. Кабели КУНРС Внг(А)-FRLS допускается использовать: Внутри и вне помещений при условии защиты от прямого воздействия солнечного излучения и атмосферных осадков. Во взрывоопасных зонах по ГОСТ 60079. | Уточняйте у менеджера | Уточняйте у менеджера
00-00137680 | КунРс Внг(А)-FRLS 3х1,0 | Спецкабель | Кабель огнестойкий для электроустановок систем противопожарной защиты, с пониженным дымо- и газовыделением, количество жил: 3, сечение жил: 0,75 кв.мм, наружный размер кабелей 11 мм, жилы: многопроволочные медные (класс 2), изоляция: кремнийорганическая керамообразующая резина, скрутка: пучковая, заполнение: безгалогенный мелонаполненный материал, оболочка: ПВХ пониженной пожарной опасности, с низким дымо- и газовыделением, цвет чёрный. Назначение: Для групповой стационарной прокладки. Для современных систем противопожарной защиты. Для систем энергоснабжения на объектах повышенной пожарной опасности. Кабели КУНРС Внг(А)-FRLS допускается использовать: Внутри и вне помещений при условии защиты от прямого воздействия солнечного излучения и атмосферных осадков. Во взрывоопасных зонах по ГОСТ 60079. | Уточняйте у менеджера | Уточняйте у менеджера
00-00135308 | КунРс Внг(А)-FRLS 3х1,5, (N, PE) | Спецкабель | Кабель огнестойкий для электроустановок систем противопожарной защиты, с пониженным дымо- и газовыделением, количество жил: 3, сечение жил: 0,75 кв.мм, наружный размер кабелей 11,5 мм, жилы: многопроволочные медные (класс 2), изоляция: кремнийорганическая керамообразующая резина, скрутка: пучковая, заполнение: безгалогенный мелонаполненный материал, оболочка: ПВХ пониженной пожарной опасности, с низким дымо- и газовыделением, цвет чёрный. Назначение: Для групповой стационарной прокладки. Для современных систем противопожарной защиты. Для систем энергоснабжения на объектах повышенной пожарной опасности. Кабели КУНРС Внг(А)-FRLS допускается использовать: Внутри и вне помещений при условии защиты от прямого воздействия солнечного излучения и атмосферных осадков. Во взрывоопасных зонах по ГОСТ 60079. | Уточняйте у менеджера | Уточняйте у менеджера
00-00137517 | КунРс Внг(А)-FRLS 3х2,5 | Спецкабель | Кабель огнестойкий для электроустановок систем противопожарной защиты, с пониженным дымо- и газовыделением, количество жил: 3, сечение жил: 0,75 кв.мм, наружный размер кабелей 13,3 мм, жилы: многопроволочные медные (класс 2), изоляция: кремнийорганическая керамообразующая резина, скрутка: пучковая, заполнение: безгалогенный мелонаполненный материал, оболочка: ПВХ пониженной пожарной опасности, с низким дымо- и газовыделением, цвет чёрный. Назначение: Для групповой стационарной прокладки. Для современных систем противопожарной защиты. Для систем энергоснабжения на объектах повышенной пожарной опасности. Кабели КУНРС Внг(А)-FRLS допускается использовать: Внутри и вне помещений при условии защиты от прямого воздействия солнечного излучения и атмосферных осадков. Во взрывоопасных зонах по ГОСТ 60079. | Уточняйте у менеджера | Уточняйте у менеджера
00-00137817 | КунРс Внг(А)-FRLS 3х4,0 | Спецкабель | Кабель огнестойкий для электроустановок систем противопожарной защиты, с пониженным дымо- и газовыделением, количество жил: 3, сечение жил: 0,75 кв.мм, наружный размер кабелей 14,6 мм, жилы: многопроволочные медные (класс 2), изоляция: кремнийорганическая керамообразующая резина, скрутка: пучковая, заполнение: безгалогенный мелонаполненный материал, оболочка: ПВХ пониженной пожарной опасности, с низким дымо- и газовыделением, цвет чёрный. Назначение: Для групповой стационарной прокладки. Для современных систем противопожарной защиты. Для систем энергоснабжения на объектах повышенной пожарной опасности. Кабели КУНРС Внг(А)-FRLS допускается использовать: Внутри и вне помещений при условии защиты от прямого воздействия солнечного излучения и атмосферных осадков. Во взрывоопасных зонах по ГОСТ 60079. | Уточняйте у менеджера | Уточняйте у менеджера
00-00137563 | КунРс Внг(А)-FRLSLTx 2х0,75 | Спецкабель | Кабель для электроустановок систем противопожарной защиты огнестойкий, групповой прокладки, с пониженным дымо- и газовыделением, с низкой токсичностью продуктов горения, количество жил: 2, сечение жил: 0,75 кв.мм, наружный размер кабелей 10 мм, жилы: многопроволочные медные (класс 2), изоляция: кремнийорганическая керамообразующая резина, скрутка: пучковая, заполнение: ПВХ пониженной пожарной опасности, с низким дымо- и газовыделением, с низким показателем токсичности продуктов горения, оболочка: ПВХ пониженной пожарной опасности, с низким дымо- и газовыделением, с низким показателем токсичности продуктов горения, цвет белый. Назначение: Для групповой стационарной прокладки. Для современных систем охранно-пожарной сигнализации и СОУЭ. Для систем управления на объектах повышенной пожарной опасности. Для детских дошкольных образовательных учреждений, специализированных домов престарелых и инвалидов, больниц, спальных корпусов образовательных учреждений интернатного типа и детских учрежде | Уточняйте у менеджера | Уточняйте у менеджера
00-00137848 | КунРс Внг(А)-FRLSLTx 2х1,0 | Спецкабель | Кабель для электроустановок систем противопожарной защиты огнестойкий, групповой прокладки, с пониженным дымо- и газовыделением, с низкой токсичностью продуктов горения, количество жил: 2, сечение жил: 1,0 кв.мм, наружный размер кабелей 10,4 мм, жилы: многопроволочные медные (класс 2), изоляция: кремнийорганическая керамообразующая резина, скрутка: пучковая, заполнение: ПВХ пониженной пожарной опасности, с низким дымо- и газовыделением, с низким показателем токсичности продуктов горения, оболочка: ПВХ пониженной пожарной опасности, с низким дымо- и газовыделением, с низким показателем токсичности продуктов горения, цвет белый. Назначение: Для групповой стационарной прокладки. Для современных систем охранно-пожарной сигнализации и СОУЭ. Для систем управления на объектах повышенной пожарной опасности. Для детских дошкольных образовательных учреждений, специализированных домов престарелых и инвалидов, больниц, спальных корпусов образовательных учреждений интернатного типа и детских учрежд | Уточняйте у менеджера | Уточняйте у менеджера
00-00029091 | КунРс Внг(А)-FRLSLTx 2х1,5 | Спецкабель | Кабель для электроустановок систем противопожарной защиты огнестойкий, групповой прокладки, с пониженным дымо- и газовыделением, с низкой токсичностью продуктов горения, количество жил: 2, сечение жил: 1,5 кв.мм, наружный размер кабелей 11 мм, жилы: многопроволочные медные (класс 2), изоляция: кремнийорганическая керамообразующая резина, скрутка: пучковая, заполнение: ПВХ пониженной пожарной опасности, с низким дымо- и газовыделением, с низким показателем токсичности продуктов горения, оболочка: ПВХ пониженной пожарной опасности, с низким дымо- и газовыделением, с низким показателем токсичности продуктов горения, цвет белый. Назначение: Для групповой стационарной прокладки. Для современных систем охранно-пожарной сигнализации и СОУЭ. Для систем управления на объектах повышенной пожарной опасности. Для детских дошкольных образовательных учреждений, специализированных домов престарелых и инвалидов, больниц, спальных корпусов образовательных учреждений интернатного типа и детских учрежден | Уточняйте у менеджера | Уточняйте у менеджера
00-00137838 | КунРс Внг(А)-FRLSLTx 2х2,5 | Спецкабель | Кабель для электроустановок систем противопожарной защиты огнестойкий, групповой прокладки, с пониженным дымо- и газовыделением, с низкой токсичностью продуктов горения, количество жил: 2, сечение жил: 2,5 кв.мм, наружный размер кабелей 12,5 мм, жилы: многопроволочные медные (класс 2), изоляция: кремнийорганическая керамообразующая резина, скрутка: пучковая, заполнение: ПВХ пониженной пожарной опасности, с низким дымо- и газовыделением, с низким показателем токсичности продуктов горения, оболочка: ПВХ пониженной пожарной опасности, с низким дымо- и газовыделением, с низким показателем токсичности продуктов горения, цвет белый. Назначение: Для групповой стационарной прокладки. Для современных систем охранно-пожарной сигнализации и СОУЭ. Для систем управления на объектах повышенной пожарной опасности. Для детских дошкольных образовательных учреждений, специализированных домов престарелых и инвалидов, больниц, спальных корпусов образовательных учреждений интернатного типа и детских учрежд | Уточняйте у менеджера | Уточняйте у менеджера
00-00137879 | КунРс Внг(А)-FRLSLTx 2х4,0 | Спецкабель | Кабель для электроустановок систем противопожарной защиты огнестойкий, групповой прокладки, с пониженным дымо- и газовыделением, с низкой токсичностью продуктов горения, количество жил: 2, сечение жил: 4,0 кв.мм, наружный размер кабелей 13,4 мм, жилы: многопроволочные медные (класс 2), изоляция: кремнийорганическая керамообразующая резина, скрутка: пучковая, заполнение: ПВХ пониженной пожарной опасности, с низким дымо- и газовыделением, с низким показателем токсичности продуктов горения, оболочка: ПВХ пониженной пожарной опасности, с низким дымо- и газовыделением, с низким показателем токсичности продуктов горения, цвет белый. Назначение: Для групповой стационарной прокладки. Для современных систем охранно-пожарной сигнализации и СОУЭ. Для систем управления на объектах повышенной пожарной опасности. Для детских дошкольных образовательных учреждений, специализированных домов престарелых и инвалидов, больниц, спальных корпусов образовательных учреждений интернатного типа и детских учрежд | Уточняйте у менеджера | Уточняйте у менеджера
00-00137722 | КунРс Внг(А)-FRLSLTx 3х0,75 | Спецкабель | Кабель для электроустановок систем противопожарной защиты огнестойкий, групповой прокладки, с пониженным дымо- и газовыделением, с низкой токсичностью продуктов горения, количество жил: 2, сечение жил: 0,75 кв.мм, наружный размер кабелей 10,5 мм, жилы: многопроволочные медные (класс 2), изоляция: кремнийорганическая керамообразующая резина, скрутка: пучковая, заполнение: ПВХ пониженной пожарной опасности, с низким дымо- и газовыделением, с низким показателем токсичности продуктов горения, оболочка: ПВХ пониженной пожарной опасности, с низким дымо- и газовыделением, с низким показателем токсичности продуктов горения, цвет белый. Назначение: Для групповой стационарной прокладки. Для современных систем охранно-пожарной сигнализации и СОУЭ. Для систем управления на объектах повышенной пожарной опасности. Для детских дошкольных образовательных учреждений, специализированных домов престарелых и инвалидов, больниц, спальных корпусов образовательных учреждений интернатного типа и детских учреж | Уточняйте у менеджера | Уточняйте у менеджера
00-00137871 | КунРс Внг(А)-FRLSLTx 3х1,0 | Спецкабель | Кабель для электроустановок систем противопожарной защиты огнестойкий, групповой прокладки, с пониженным дымо- и газовыделением, с низкой токсичностью продуктов горения, количество жил: 3, сечение жил: 1,0 кв.мм, наружный размер кабелей 11 мм, жилы: многопроволочные медные (класс 2), изоляция: кремнийорганическая керамообразующая резина, скрутка: пучковая, заполнение: ПВХ пониженной пожарной опасности, с низким дымо- и газовыделением, с низким показателем токсичности продуктов горения, оболочка: ПВХ пониженной пожарной опасности, с низким дымо- и газовыделением, с низким показателем токсичности продуктов горения, цвет белый. Назначение: Для групповой стационарной прокладки. Для современных систем охранно-пожарной сигнализации и СОУЭ. Для систем управления на объектах повышенной пожарной опасности. Для детских дошкольных образовательных учреждений, специализированных домов престарелых и инвалидов, больниц, спальных корпусов образовательных учреждений интернатного типа и детских учрежден | Уточняйте у менеджера | Уточняйте у менеджера
00-00137512 | КунРс Внг(А)-FRLSLTx 3х1,5 | Спецкабель | Кабель для электроустановок систем противопожарной защиты огнестойкий, групповой прокладки, с пониженным дымо- и газовыделением, с низкой токсичностью продуктов горения, количество жил: 2, сечение жил: 1,5 кв.мм, наружный размер кабелей 11,5 мм, жилы: многопроволочные медные (класс 2), изоляция: кремнийорганическая керамообразующая резина, скрутка: пучковая, заполнение: ПВХ пониженной пожарной опасности, с низким дымо- и газовыделением, с низким показателем токсичности продуктов горения, оболочка: ПВХ пониженной пожарной опасности, с низким дымо- и газовыделением, с низким показателем токсичности продуктов горения, цвет белый. Назначение: Для групповой стационарной прокладки. Для современных систем охранно-пожарной сигнализации и СОУЭ. Для систем управления на объектах повышенной пожарной опасности. Для детских дошкольных образовательных учреждений, специализированных домов престарелых и инвалидов, больниц, спальных корпусов образовательных учреждений интернатного типа и детских учрежд | Уточняйте у менеджера | Уточняйте у менеджера
00-00137711 | КунРс Внг(А)-FRLSLTx 3х2,5 | Спецкабель | Кабель для электроустановок систем противопожарной защиты огнестойкий, групповой прокладки, с пониженным дымо- и газовыделением, с низкой токсичностью продуктов горения, количество жил: 2, сечение жил: 2,5 кв.мм, наружный размер кабелей 13,3 мм, жилы: многопроволочные медные (класс 2), изоляция: кремнийорганическая керамообразующая резина, скрутка: пучковая, заполнение: ПВХ пониженной пожарной опасности, с низким дымо- и газовыделением, с низким показателем токсичности продуктов горения, оболочка: ПВХ пониженной пожарной опасности, с низким дымо- и газовыделением, с низким показателем токсичности продуктов горения, цвет белый. Назначение: Для групповой стационарной прокладки. Для современных систем охранно-пожарной сигнализации и СОУЭ. Для систем управления на объектах повышенной пожарной опасности. Для детских дошкольных образовательных учреждений, специализированных домов престарелых и инвалидов, больниц, спальных корпусов образовательных учреждений интернатного типа и детских учрежд | Уточняйте у менеджера | Уточняйте у менеджера
00-00137827 | КунРс Внг(А)-FRLSLTx 3х4,0 | Спецкабель | Кабель для электроустановок систем противопожарной защиты огнестойкий, групповой прокладки, с пониженным дымо- и газовыделением, с низкой токсичностью продуктов горения, количество жил: 2, сечение жил: 4,0 кв.мм, наружный размер кабелей 14,6 мм, жилы: многопроволочные медные (класс 2), изоляция: кремнийорганическая керамообразующая резина, скрутка: пучковая, заполнение: ПВХ пониженной пожарной опасности, с низким дымо- и газовыделением, с низким показателем токсичности продуктов горения, оболочка: ПВХ пониженной пожарной опасности, с низким дымо- и газовыделением, с низким показателем токсичности продуктов горения, цвет белый. Назначение: Для групповой стационарной прокладки. Для современных систем охранно-пожарной сигнализации и СОУЭ. Для систем управления на объектах повышенной пожарной опасности. Для детских дошкольных образовательных учреждений, специализированных домов престарелых и инвалидов, больниц, спальных корпусов образовательных учреждений интернатного типа и детских учрежд | Уточняйте у менеджера | Уточняйте у менеджера
00-00137560 | КунРс Пнг(А)-FRHF 2х0,75 | Спецкабель | Кабель для электроустановок огнестойкий, групповой прокладки для систем противопожарной защиты, количество жил: 2, сечение жил: 0,75 кв.мм, наружный размер кабелей 10 мм, жилы: многопроволочные медные (класс 2), изоляция: кремнийорганическая керамообразующая резина, скрутка: пучковая, заполнение: безгалогенный мелонаполненный материал, оболочка: полимерная композиция, не содержащая галогенов, цвет чёрный. Назначение: Для групповой стационарной прокладки. Для современных систем противопожарной защиты. Для систем энергоснабжения на объектах повышенной пожарной опасности. Кабели КУНРС Пнг(А)-FRHF допускается использовать: Внутри и вне помещений, при условии защиты от прямого воздействия солнечного излучения и атмосферных осадков или с оболочкой черного цвета. В условиях кратковременных воздействий минерального масла и бензина. Во взрывоопасных зонах по ГОСТ 60079. | Уточняйте у менеджера | Уточняйте у менеджера
00-00047630 | КунРс Пнг(А)-FRHF 2х1,0 | Спецкабель | Кабель для электроустановок огнестойкий, групповой прокладки для систем противопожарной защиты, количество жил: 2, сечение жил: 1,0 кв.мм, наружный размер кабелей 10,4 мм, жилы: многопроволочные медные (класс 2), изоляция: кремнийорганическая керамообразующая резина, скрутка: пучковая, заполнение: безгалогенный мелонаполненный материал, оболочка: полимерная композиция, не содержащая галогенов, цвет чёрный. Назначение: Для групповой стационарной прокладки. Для современных систем противопожарной защиты. Для систем энергоснабжения на объектах повышенной пожарной опасности. Кабели КУНРС Пнг(А)-FRHF допускается использовать: Внутри и вне помещений, при условии защиты от прямого воздействия солнечного излучения и атмосферных осадков или с оболочкой черного цвета. В условиях кратковременных воздействий минерального масла и бензина. Во взрывоопасных зонах по ГОСТ 60079. | Уточняйте у менеджера | Уточняйте у менеджера
00-00137562 | КунРс Пнг(А)-FRHF 2х1,5 | Спецкабель | Кабель для электроустановок огнестойкий, групповой прокладки для систем противопожарной защиты, количество жил: 2, сечение жил: 1,5 кв.мм, наружный размер кабелей 11 мм, жилы: многопроволочные медные (класс 2), изоляция: кремнийорганическая керамообразующая резина, скрутка: пучковая, заполнение: безгалогенный мелонаполненный материал, оболочка: полимерная композиция, не содержащая галогенов, цвет чёрный. Назначение: Для групповой стационарной прокладки. Для современных систем противопожарной защиты. Для систем энергоснабжения на объектах повышенной пожарной опасности. Кабели КУНРС Пнг(А)-FRHF допускается использовать: Внутри и вне помещений, при условии защиты от прямого воздействия солнечного излучения и атмосферных осадков или с оболочкой черного цвета. В условиях кратковременных воздействий минерального масла и бензина. Во взрывоопасных зонах по ГОСТ 60079. | Уточняйте у менеджера | Уточняйте у менеджера
00-00137671 | КунРс Пнг(А)-FRHF 2х2,5 | Спецкабель | Кабель для электроустановок огнестойкий, групповой прокладки для систем противопожарной защиты, количество жил: 2, сечение жил: 2,5 кв.мм, наружный размер кабелей 12,5 мм, жилы: многопроволочные медные (класс 2), изоляция: кремнийорганическая керамообразующая резина, скрутка: пучковая, заполнение: безгалогенный мелонаполненный материал, оболочка: полимерная композиция, не содержащая галогенов, цвет чёрный. Назначение: Для групповой стационарной прокладки. Для современных систем противопожарной защиты. Для систем энергоснабжения на объектах повышенной пожарной опасности. Кабели КУНРС Пнг(А)-FRHF допускается использовать: Внутри и вне помещений, при условии защиты от прямого воздействия солнечного излучения и атмосферных осадков или с оболочкой черного цвета. В условиях кратковременных воздействий минерального масла и бензина. Во взрывоопасных зонах по ГОСТ 60079. | Уточняйте у менеджера | Уточняйте у менеджера
00-00137710 | КунРс Пнг(А)-FRHF 2х4,0 | Спецкабель | Кабель для электроустановок огнестойкий, групповой прокладки для систем противопожарной защиты, количество жил: 2, сечение жил: 4,0 кв.мм, наружный размер кабелей 13,8 мм, жилы: многопроволочные медные (класс 2), изоляция: кремнийорганическая керамообразующая резина, скрутка: пучковая, заполнение: безгалогенный мелонаполненный материал, оболочка: полимерная композиция, не содержащая галогенов, цвет чёрный. Назначение: Для групповой стационарной прокладки. Для современных систем противопожарной защиты. Для систем энергоснабжения на объектах повышенной пожарной опасности. Кабели КУНРС Пнг(А)-FRHF допускается использовать: Внутри и вне помещений, при условии защиты от прямого воздействия солнечного излучения и атмосферных осадков или с оболочкой черного цвета. В условиях кратковременных воздействий минерального масла и бензина. Во взрывоопасных зонах по ГОСТ 60079. | Уточняйте у менеджера | Уточняйте у менеджера
00-00137663 | КунРс Пнг(А)-FRHF 3х0,75 | Спецкабель | Кабель для электроустановок огнестойкий, групповой прокладки для систем противопожарной защиты, количество жил: 3, сечение жил: 0,75 кв.мм, наружный размер кабелей 10,5 мм, жилы: многопроволочные медные (класс 2), изоляция: кремнийорганическая керамообразующая резина, скрутка: пучковая, заполнение: безгалогенный мелонаполненный материал, оболочка: полимерная композиция, не содержащая галогенов, цвет чёрный. Назначение: Для групповой стационарной прокладки. Для современных систем противопожарной защиты. Для систем энергоснабжения на объектах повышенной пожарной опасности. Кабели КУНРС Пнг(А)-FRHF допускается использовать: Внутри и вне помещений, при условии защиты от прямого воздействия солнечного излучения и атмосферных осадков или с оболочкой черного цвета. В условиях кратковременных воздействий минерального масла и бензина. Во взрывоопасных зонах по ГОСТ 60079. | Уточняйте у менеджера | Уточняйте у менеджера
00-00137745 | КунРс Пнг(А)-FRHF 3х1,0 | Спецкабель | Кабель для электроустановок огнестойкий, групповой прокладки для систем противопожарной защиты, количество жил: 3, сечение жил: 1,0 кв.мм, наружный размер кабелей 11 мм, жилы: многопроволочные медные (класс 2), изоляция: кремнийорганическая керамообразующая резина, скрутка: пучковая, заполнение: безгалогенный мелонаполненный материал, оболочка: полимерная композиция, не содержащая галогенов, цвет чёрный. Назначение: Для групповой стационарной прокладки. Для современных систем противопожарной защиты. Для систем энергоснабжения на объектах повышенной пожарной опасности. Кабели КУНРС Пнг(А)-FRHF допускается использовать: Внутри и вне помещений, при условии защиты от прямого воздействия солнечного излучения и атмосферных осадков или с оболочкой черного цвета. В условиях кратковременных воздействий минерального масла и бензина. Во взрывоопасных зонах по ГОСТ 60079. | Уточняйте у менеджера | Уточняйте у менеджера
00-00135391 | КунРс Пнг(А)-FRHF 3х1,5 | Спецкабель | Кабель для электроустановок огнестойкий, групповой прокладки для систем противопожарной защиты, количество жил: 3, сечение жил: 1,5 кв.мм, наружный размер кабелей 12,3 мм, жилы: многопроволочные медные (класс 2), изоляция: кремнийорганическая керамообразующая резина, скрутка: пучковая, заполнение: безгалогенный мелонаполненный материал, оболочка: полимерная композиция, не содержащая галогенов, цвет чёрный. Назначение: Для групповой стационарной прокладки. Для современных систем противопожарной защиты. Для систем энергоснабжения на объектах повышенной пожарной опасности. Кабели КУНРС Пнг(А)-FRHF допускается использовать: Внутри и вне помещений, при условии защиты от прямого воздействия солнечного излучения и атмосферных осадков или с оболочкой черного цвета. В условиях кратковременных воздействий минерального масла и бензина. Во взрывоопасных зонах по ГОСТ 60079. | Уточняйте у менеджера | Уточняйте у менеджера
00-00135381 | КунРс Пнг(А)-FRHF 3х2,5 | Спецкабель | Кабель для электроустановок огнестойкий, групповой прокладки для систем противопожарной защиты, количество жил: 3, сечение жил: 2,5 кв.мм, наружный размер кабелей 13,3 мм, жилы: многопроволочные медные (класс 2), изоляция: кремнийорганическая керамообразующая резина, скрутка: пучковая, заполнение: безгалогенный мелонаполненный материал, оболочка: полимерная композиция, не содержащая галогенов, цвет чёрный. Назначение: Для групповой стационарной прокладки. Для современных систем противопожарной защиты. Для систем энергоснабжения на объектах повышенной пожарной опасности. Кабели КУНРС Пнг(А)-FRHF допускается использовать: Внутри и вне помещений, при условии защиты от прямого воздействия солнечного излучения и атмосферных осадков или с оболочкой черного цвета. В условиях кратковременных воздействий минерального масла и бензина. Во взрывоопасных зонах по ГОСТ 60079. | Уточняйте у менеджера | Уточняйте у менеджера
00-00137698 | КунРс Пнг(А)-FRHF 3х4,0 | Спецкабель | Кабель для электроустановок огнестойкий, групповой прокладки для систем противопожарной защиты, количество жил: 3, сечение жил: 4,0 кв.мм, наружный размер кабелей 14,6 мм, жилы: многопроволочные медные (класс 2), изоляция: кремнийорганическая керамообразующая резина, скрутка: пучковая, заполнение: безгалогенный мелонаполненный материал, оболочка: полимерная композиция, не содержащая галогенов, цвет чёрный. Назначение: Для групповой стационарной прокладки. Для современных систем противопожарной защиты. Для систем энергоснабжения на объектах повышенной пожарной опасности. Кабели КУНРС Пнг(А)-FRHF допускается использовать: Внутри и вне помещений, при условии защиты от прямого воздействия солнечного излучения и атмосферных осадков или с оболочкой черного цвета. В условиях кратковременных воздействий минерального масла и бензина. Во взрывоопасных зонах по ГОСТ 60079. | Уточняйте у менеджера | Уточняйте у менеджера
00-00015237 | ПКСВ 2х0,4 (1000м) | КабельЭлектросвязь | Провод связи стационарный с изоляцией из поливинилхлоридного пластиката.Кабели предназначены для осуществления нестационарных включений в кроссах телефонных станций при постоянном напряжении до 120 В.Климатическое исполнение УХЛ, и Т, категории размещения 2-5 по ГОСТ 15150.Токопроводящие жилы: однопроволочные из медной мягкой проволоки соответствуют классу 1по ГОСТ 22483.Изоляция токопроводящих жил: в виде сплошного концентрического слоя из поливинилхлоридного пластиката.Кабели предназначены для эксплуатации при температуре окружающей среды от минус 10 С° до плюс 50 С°, и относительной влажности воздуха до 80 % а также при относительной влажности воздуха до 98 % при температуре до 35 С°.Провода не распространяют горение и устойчивы к плесневым грибам.Срок службы кабелей при соблюдении потребителем требованиям к условиям хранения, прокладки (монтажа) и эксплуатации составляет не менее 5 лет.Провод ПКСВ 3 ТУ 16.К71-80-90. | 6.73 | 6.28
00-00015240 | ПКСВ 2х0,5 (1000м) | КабельЭлектросвязь | Провод связи стационарный с изоляцией из поливинилхлоридного пластиката.Кабели предназначены для осуществления нестационарных включений в кроссах телефонных станций при постоянном напряжении до 120 В.Климатическое исполнение УХЛ, и Т, категории размещения 2-5 по ГОСТ 15150.Токопроводящие жилы: однопроволочные из медной мягкой проволоки соответствуют классу 1по ГОСТ 22483.Изоляция токопроводящих жил: в виде сплошного концентрического слоя из поливинилхлоридного пластиката.Кабели предназначены для эксплуатации при температуре окружающей среды от минус 10 С° до плюс 50 С°, и относительной влажности воздуха до 80 % а также при относительной влажности воздуха до 98 % при температуре до 35 С°.Провода не распространяют горение и устойчивы к плесневым грибам.Срок службы кабелей при соблюдении потребителем требованиям к условиям хранения, прокладки (монтажа) и эксплуатации составляет не менее 5 лет.Провод ПКСВ 3 ТУ 16.К71-80-90. | 9.93 | 9.26
00-00015238 | ПКСВ 3х0,4 (1000м) | КабельЭлектросвязь | Провод связи стационарный с изоляцией из поливинилхлоридного пластиката.Кабели предназначены для осуществления нестационарных включений в кроссах телефонных станций при постоянном напряжении до 120 В.Климатическое исполнение УХЛ, и Т, категории размещения 2-5 по ГОСТ 15150.Токопроводящие жилы: однопроволочные из медной мягкой проволоки соответствуют классу 1по ГОСТ 22483.Изоляция токопроводящих жил: в виде сплошного концентрического слоя из поливинилхлоридного пластиката.Кабели предназначены для эксплуатации при температуре окружающей среды от минус 10 С° до плюс 50 С°, и относительной влажности воздуха до 80 % а также при относительной влажности воздуха до 98 % при температуре до 35 С°.Провода не распространяют горение и устойчивы к плесневым грибам.Срок службы кабелей при соблюдении потребителем требованиям к условиям хранения, прокладки (монтажа) и эксплуатации составляет не менее 5 лет.Провод ПКСВ 3 ТУ 16.К71-80-90. | Уточняйте у менеджера | Уточняйте у менеджера
00-00015241 | ПКСВ 3х0,5 (1000м) | КабельЭлектросвязь | Провод связи стационарный с изоляцией из поливинилхлоридного пластиката.Кабели предназначены для осуществления нестационарных включений в кроссах телефонных станций при постоянном напряжении до 120 В.Климатическое исполнение УХЛ, и Т, категории размещения 2-5 по ГОСТ 15150.Токопроводящие жилы: однопроволочные из медной мягкой проволоки соответствуют классу 1по ГОСТ 22483.Изоляция токопроводящих жил: в виде сплошного концентрического слоя из поливинилхлоридного пластиката.Кабели предназначены для эксплуатации при температуре окружающей среды от минус 10 С° до плюс 50 С°, и относительной влажности воздуха до 80 % а также при относительной влажности воздуха до 98 % при температуре до 35 С°.Провода не распространяют горение и устойчивы к плесневым грибам.Срок службы кабелей при соблюдении потребителем требованиям к условиям хранения, прокладки (монтажа) и эксплуатации составляет не менее 5 лет.Провод ПКСВ 3 ТУ 16.К71-80-90. | Уточняйте у менеджера | Уточняйте у менеджера
00-00015239 | ПКСВ 4х0,4 (500м) | КабельЭлектросвязь | Провод связи стационарный с изоляцией из поливинилхлоридного пластиката.Кабели предназначены для осуществления нестационарных включений в кроссах телефонных станций при постоянном напряжении до 120 В.Климатическое исполнение УХЛ, и Т, категории размещения 2-5 по ГОСТ 15150.Токопроводящие жилы: однопроволочные из медной мягкой проволоки соответствуют классу 1по ГОСТ 22483.Изоляция токопроводящих жил: в виде сплошного концентрического слоя из поливинилхлоридного пластиката.Кабели предназначены для эксплуатации при температуре окружающей среды от минус 10 С° до плюс 50 С°, и относительной влажности воздуха до 80 % а также при относительной влажности воздуха до 98 % при температуре до 35 С°.Провода не распространяют горение и устойчивы к плесневым грибам.Срок службы кабелей при соблюдении потребителем требованиям к условиям хранения, прокладки (монтажа) и эксплуатации составляет не менее 5 лет.Провод ПКСВ 3 ТУ 16.К71-80-90. | Уточняйте у менеджера | Уточняйте у менеджера
00-00015242 | ПКСВ 4х0,5 (500м) | КабельЭлектросвязь | Провод связи стационарный с изоляцией из поливинилхлоридного пластиката.Кабели предназначены для осуществления нестационарных включений в кроссах телефонных станций при постоянном напряжении до 120 В.Климатическое исполнение УХЛ, и Т, категории размещения 2-5 по ГОСТ 15150.Токопроводящие жилы: однопроволочные из медной мягкой проволоки соответствуют классу 1по ГОСТ 22483.Изоляция токопроводящих жил: в виде сплошного концентрического слоя из поливинилхлоридного пластиката.Кабели предназначены для эксплуатации при температуре окружающей среды от минус 10 С° до плюс 50 С°, и относительной влажности воздуха до 80 % а также при относительной влажности воздуха до 98 % при температуре до 35 С°.Провода не распространяют горение и устойчивы к плесневым грибам.Срок службы кабелей при соблюдении потребителем требованиям к условиям хранения, прокладки (монтажа) и эксплуатации составляет не менее 5 лет.Провод ПКСВ 3 ТУ 16.К71-80-90. | 19.23 | 17.93
00-00062590 | 01-5514-1 | REXANT | Провод ПРППМ переназначен для телефонной связи и радиофикации. Используется на абонентских линиях телефонной связи и распределительных сетях проводного вещания, а также на сетях проводного вещания железных дорог. Прокладывается в грунте, телефонных канализациях, коллекторах, а также по стенам зданий или на опорах воздушных линий, не подверженных сильным обледенениям и ветрам. Токопроводящие жилы, диаметром 0,90 мм, изготовлены из меди и находятся в изоляции из полиэтилена. Внешняя оболочка также выполнена из полиэтилена. Электрическое сопротивление токопроводящей жилы не более 28,4 Ом/км. Предназначен для эксплуатации при напряжении до 380 В частотой до 10 кГц. Поставляется в бухте 500 м. Срок службы 10 лет. Расшифровка: П – Провод, Р – Для радиофикации, П – Изоляция из полиэтилена, П – Оболочка из полиэтилена, М – Медные однопроволочные жилы. Технические характеристики: Токопроводящие жилы состоят: из медной одножильной проволоки, диаметром 0,90 мм Скрутка провода состоит: из двух изо | Уточняйте у менеджера | Уточняйте у менеджера
00-00062589 | 01-5515-1 | REXANT | Провод ПРППМ переназначен для телефонной связи и радиофикации. Используется на абонентских линиях телефонной связи и распределительных сетях проводного вещания, а также на сетях проводного вещания железных дорог. Прокладывается в грунте, телефонных канализациях, коллекторах, а также по стенам зданий или на опорах воздушных линий, не подверженных сильным обледенениям и ветрам. Токопроводящие жилы, диаметром 1,20 мм, изготовлены из меди и находятся в изоляции из полиэтилена. Внешняя оболочка также выполнена из полиэтилена. Электрическое сопротивление токопроводящей жилы не более 19 Ом/км. Предназначен для эксплуатации при напряжении до 380 В частотой до 10 кГц. Поставляется в бухте 500 м. Срок службы 10 лет. Расшифровка: П – Провод, Р – Для радиофикации, П – Изоляция из полиэтилена, П – Оболочка из полиэтилена, М – Медные однопроволочные жилы. Технические характеристики: Токопроводящие жилы состоят: из медной одножильной проволоки, диаметром 1,20 мм Скрутка провода состоит: из двух изоли | Уточняйте у менеджера | Уточняйте у менеджера
00-00063930 | 01-8030-20 | REXANT | ПВС — Провод в Виниловой оболочке Соединительный на номинальное напряжение до 450/750 В. Область применения ПВС: предназначен для присоединения электроприборов и электроинструмента по уходу за жилищем и его ремонту, стиральных машин, холодильников, средств малой механизации для садоводства и огородничества, а также других подобных машин и приборов. Применяется для изготовления удлинительных шнуров. Технические характеристики ПВС: Температура окружающей среды при эксплуатации провода: –25...+40 °С Монтаж должен производиться при температуре не ниже: –15 °С Предельная длительно допустимая рабочая температура жил: +70 °С Конструкция: Жила кабеля — медная, круглой формы, многопроволочная; Изоляция кабеля ПВС — ПВХ пластикат; Скрутка кабеля ПВС — изолированные жилы скручены без заполнителя; Оболочка кабеля ПВС — ПВХ пластикат, наложена с заполнением промежутков между жилами, придавая проводам круглую форму. | Уточняйте у менеджера | Уточняйте у менеджера
00-00063929 | 01-8030-50 | REXANT | ПВС — Провод в Виниловой оболочке Соединительный на номинальное напряжение до 450/750 В. Область применения ПВС: предназначен для присоединения электроприборов и электроинструмента по уходу за жилищем и его ремонту, стиральных машин, холодильников, средств малой механизации для садоводства и огородничества, а также других подобных машин и приборов. Применяется для изготовления удлинительных шнуров. Технические характеристики ПВС: Температура окружающей среды при эксплуатации провода: –25...+40 °С Монтаж должен производиться при температуре не ниже: –15 °С Предельная длительно допустимая рабочая температура жил: +70 °С Конструкция: Жила кабеля — медная, круглой формы, многопроволочная; Изоляция кабеля ПВС — ПВХ пластикат; Скрутка кабеля ПВС — изолированные жилы скручены без заполнителя; Оболочка кабеля ПВС — ПВХ пластикат, наложена с заполнением промежутков между жилами, придавая проводам круглую форму. | Уточняйте у менеджера | Уточняйте у менеджера
00-00063937 | 01-8035-20 | REXANT | ПВС — Провод в Виниловой оболочке Соединительный на номинальное напряжение до 450/750 В. Область применения ПВС: предназначен для присоединения электроприборов и электроинструмента по уходу за жилищем и его ремонту, стиральных машин, холодильников, средств малой механизации для садоводства и огородничества, а также других подобных машин и приборов. Применяется для изготовления удлинительных шнуров. Технические характеристики ПВС: Температура окружающей среды при эксплуатации провода: –25...+40 °С Монтаж должен производиться при температуре не ниже: –15 °С Предельная длительно допустимая рабочая температура жил: +70 °С Конструкция: Жила кабеля — медная, круглой формы, многопроволочная; Изоляция кабеля ПВС — ПВХ пластикат; Скрутка кабеля ПВС — изолированные жилы скручены без заполнителя; Оболочка кабеля ПВС — ПВХ пластикат, наложена с заполнением промежутков между жилами, придавая проводам круглую форму. | Уточняйте у менеджера | Уточняйте у менеджера
00-00063928 | 01-8035-50 | REXANT | ПВС — Провод в Виниловой оболочке Соединительный на номинальное напряжение до 450/750 В. Область применения ПВС: предназначен для присоединения электроприборов и электроинструмента по уходу за жилищем и его ремонту, стиральных машин, холодильников, средств малой механизации для садоводства и огородничества, а также других подобных машин и приборов. Применяется для изготовления удлинительных шнуров. Технические характеристики ПВС: Температура окружающей среды при эксплуатации провода: –25...+40 °С Монтаж должен производиться при температуре не ниже: –15 °С Предельная длительно допустимая рабочая температура жил: +70 °С Конструкция: Жила кабеля — медная, круглой формы, многопроволочная; Изоляция кабеля ПВС — ПВХ пластикат; Скрутка кабеля ПВС — изолированные жилы скручены без заполнителя; Оболочка кабеля ПВС — ПВХ пластикат, наложена с заполнением промежутков между жилами, придавая проводам круглую форму. | Уточняйте у менеджера | Уточняйте у менеджера
00-00063935 | 01-8036-50 | REXANT | ПВС — Провод в Виниловой оболочке Соединительный на номинальное напряжение до 450/750 В. Область применения ПВС: предназначен для присоединения электроприборов и электроинструмента по уходу за жилищем и его ремонту, стиральных машин, холодильников, средств малой механизации для садоводства и огородничества, а также других подобных машин и приборов. Применяется для изготовления удлинительных шнуров. Технические характеристики ПВС: Температура окружающей среды при эксплуатации провода: –25...+40 °С Монтаж должен производиться при температуре не ниже: –15 °С Предельная длительно допустимая рабочая температура жил: +70 °С Конструкция: Жила кабеля — медная, круглой формы, многопроволочная; Изоляция кабеля ПВС — ПВХ пластикат; Скрутка кабеля ПВС — изолированные жилы скручены без заполнителя; Оболочка кабеля ПВС — ПВХ пластикат, наложена с заполнением промежутков между жилами, придавая проводам круглую форму. | Уточняйте у менеджера | Уточняйте у менеджера
00-00063934 | 01-8042-20 | REXANT | ПВС — Провод в Виниловой оболочке Соединительный на номинальное напряжение до 450/750 В. Область применения ПВС: предназначен для присоединения электроприборов и электроинструмента по уходу за жилищем и его ремонту, стиральных машин, холодильников, средств малой механизации для садоводства и огородничества, а также других подобных машин и приборов. Применяется для изготовления удлинительных шнуров. Технические характеристики ПВС: Температура окружающей среды при эксплуатации провода: –25...+40 °С Монтаж должен производиться при температуре не ниже: –15 °С Предельная длительно допустимая рабочая температура жил: +70 °С Конструкция: Жила кабеля — медная, круглой формы, многопроволочная; Изоляция кабеля ПВС — ПВХ пластикат; Скрутка кабеля ПВС — изолированные жилы скручены без заполнителя; Оболочка кабеля ПВС — ПВХ пластикат, наложена с заполнением промежутков между жилами, придавая проводам круглую форму. | Уточняйте у менеджера | Уточняйте у менеджера
00-00063939 | 01-8042-5 | REXANT | ПВС — Провод в Виниловой оболочке Соединительный на номинальное напряжение до 450/750 В. Область применения ПВС: предназначен для присоединения электроприборов и электроинструмента по уходу за жилищем и его ремонту, стиральных машин, холодильников, средств малой механизации для садоводства и огородничества, а также других подобных машин и приборов. Применяется для изготовления удлинительных шнуров. Технические характеристики ПВС: Температура окружающей среды при эксплуатации провода: –25...+40 °С Монтаж должен производиться при температуре не ниже: –15 °С Предельная длительно допустимая рабочая температура жил: +70 °С Конструкция: Жила кабеля — медная, круглой формы, многопроволочная; Изоляция кабеля ПВС — ПВХ пластикат; Скрутка кабеля ПВС — изолированные жилы скручены без заполнителя; Оболочка кабеля ПВС — ПВХ пластикат, наложена с заполнением промежутков между жилами, придавая проводам круглую форму. | Уточняйте у менеджера | Уточняйте у менеджера
00-00063933 | 01-8042-50 | REXANT | ПВС — Провод в Виниловой оболочке Соединительный на номинальное напряжение до 450/750 В. Область применения ПВС: предназначен для присоединения электроприборов и электроинструмента по уходу за жилищем и его ремонту, стиральных машин, холодильников, средств малой механизации для садоводства и огородничества, а также других подобных машин и приборов. Применяется для изготовления удлинительных шнуров. Технические характеристики ПВС: Температура окружающей среды при эксплуатации провода: –25...+40 °С Монтаж должен производиться при температуре не ниже: –15 °С Предельная длительно допустимая рабочая температура жил: +70 °С Конструкция: Жила кабеля — медная, круглой формы, многопроволочная; Изоляция кабеля ПВС — ПВХ пластикат; Скрутка кабеля ПВС — изолированные жилы скручены без заполнителя; Оболочка кабеля ПВС — ПВХ пластикат, наложена с заполнением промежутков между жилами, придавая проводам круглую форму. | Уточняйте у менеджера | Уточняйте у менеджера
00-00063938 | 01-8046-10 | REXANT | ПВС — Провод в Виниловой оболочке Соединительный на номинальное напряжение до 450/750 В. Область применения ПВС: предназначен для присоединения электроприборов и электроинструмента по уходу за жилищем и его ремонту, стиральных машин, холодильников, средств малой механизации для садоводства и огородничества, а также других подобных машин и приборов. Применяется для изготовления удлинительных шнуров. Технические характеристики ПВС: Температура окружающей среды при эксплуатации провода: –25...+40 °С Монтаж должен производиться при температуре не ниже: –15 °С Предельная длительно допустимая рабочая температура жил: +70 °С Конструкция: Жила кабеля — медная, круглой формы, многопроволочная; Изоляция кабеля ПВС — ПВХ пластикат; Скрутка кабеля ПВС — изолированные жилы скручены без заполнителя; Оболочка кабеля ПВС — ПВХ пластикат, наложена с заполнением промежутков между жилами, придавая проводам круглую форму. | Уточняйте у менеджера | Уточняйте у менеджера
00-00063936 | 01-8046-20 | REXANT | ПВС — Провод в Виниловой оболочке Соединительный на номинальное напряжение до 450/750 В. Область применения ПВС: предназначен для присоединения электроприборов и электроинструмента по уходу за жилищем и его ремонту, стиральных машин, холодильников, средств малой механизации для садоводства и огородничества, а также других подобных машин и приборов. Применяется для изготовления удлинительных шнуров. Технические характеристики ПВС: Температура окружающей среды при эксплуатации провода: –25...+40 °С Монтаж должен производиться при температуре не ниже: –15 °С Предельная длительно допустимая рабочая температура жил: +70 °С Конструкция: Жила кабеля — медная, круглой формы, многопроволочная; Изоляция кабеля ПВС — ПВХ пластикат; Скрутка кабеля ПВС — изолированные жилы скручены без заполнителя; Оболочка кабеля ПВС — ПВХ пластикат, наложена с заполнением промежутков между жилами, придавая проводам круглую форму. | Уточняйте у менеджера | Уточняйте у менеджера
00-00063932 | 01-8048-20 | REXANT | ПВС — Провод в Виниловой оболочке Соединительный на номинальное напряжение до 450/750 В. Область применения ПВС: предназначен для присоединения электроприборов и электроинструмента по уходу за жилищем и его ремонту, стиральных машин, холодильников, средств малой механизации для садоводства и огородничества, а также других подобных машин и приборов. Применяется для изготовления удлинительных шнуров. Технические характеристики ПВС: Температура окружающей среды при эксплуатации провода: –25...+40 °С Монтаж должен производиться при температуре не ниже: –15 °С Предельная длительно допустимая рабочая температура жил: +70 °С Конструкция: Жила кабеля — медная, круглой формы, многопроволочная; Изоляция кабеля ПВС — ПВХ пластикат; Скрутка кабеля ПВС — изолированные жилы скручены без заполнителя; Оболочка кабеля ПВС — ПВХ пластикат, наложена с заполнением промежутков между жилами, придавая проводам круглую форму. | Уточняйте у менеджера | Уточняйте у менеджера
00-00063931 | 01-8048-50 | REXANT | ПВС — Провод в Виниловой оболочке Соединительный на номинальное напряжение до 450/750 В. Область применения ПВС: предназначен для присоединения электроприборов и электроинструмента по уходу за жилищем и его ремонту, стиральных машин, холодильников, средств малой механизации для садоводства и огородничества, а также других подобных машин и приборов. Применяется для изготовления удлинительных шнуров. Технические характеристики ПВС: Температура окружающей среды при эксплуатации провода: –25...+40 °С Монтаж должен производиться при температуре не ниже: –15 °С Предельная длительно допустимая рабочая температура жил: +70 °С Конструкция: Жила кабеля — медная, круглой формы, многопроволочная; Изоляция кабеля ПВС — ПВХ пластикат; Скрутка кабеля ПВС — изолированные жилы скручены без заполнителя; Оболочка кабеля ПВС — ПВХ пластикат, наложена с заполнением промежутков между жилами, придавая проводам круглую форму. | Уточняйте у менеджера | Уточняйте у менеджера
00-00063952 | 01-8082-10 | REXANT | ШВВП — Шнур соединительный с Виниловой изоляцией в Виниловой оболочке Плоский на номинальное напряжение до 450/750 В. Предназначен для присоединения светильников, кухонных электромеханических приборов, электропаяльников, приборов личной гигиены и микроклимата, радиоэлектронной аппаратуры, бытовых приборов и других подобных устройств, эксплуатируемых в жилых и административных помещениях, а также для изготовления шнуров удлинительных на напряжение до 0,45/0,75 кВ. Технические характеристики ШВВП: Температура окружающей среды при эксплуатации провода: –25...+40 °С Предельная длительно допустимая рабочая температура жил: +70 °С Конструкция: Жила — медная, круглой формы, многопроволочная. Расположение жил — изолированные жилы расположены параллельно в одной плоскости. Изоляция — ПВХ пластикат. Оболочка — ПВХ пластикат. | Уточняйте у менеджера | Уточняйте у менеджера
00-00063954 | 01-8082-5 | REXANT | ШВВП — Шнур соединительный с Виниловой изоляцией в Виниловой оболочке Плоский на номинальное напряжение до 450/750 В. Предназначен для присоединения светильников, кухонных электромеханических приборов, электропаяльников, приборов личной гигиены и микроклимата, радиоэлектронной аппаратуры, бытовых приборов и других подобных устройств, эксплуатируемых в жилых и административных помещениях, а также для изготовления шнуров удлинительных на напряжение до 0,45/0,75 кВ. Технические характеристики ШВВП: Температура окружающей среды при эксплуатации провода: –25...+40 °С Предельная длительно допустимая рабочая температура жил: +70 °С Конструкция: Жила — медная, круглой формы, многопроволочная. Расположение жил — изолированные жилы расположены параллельно в одной плоскости. Изоляция — ПВХ пластикат. Оболочка — ПВХ пластикат. | Уточняйте у менеджера | Уточняйте у менеджера
00-00063951 | 01-8082-50 | REXANT | ШВВП — Шнур соединительный с Виниловой изоляцией в Виниловой оболочке Плоский на номинальное напряжение до 450/750 В. Предназначен для присоединения светильников, кухонных электромеханических приборов, электропаяльников, приборов личной гигиены и микроклимата, радиоэлектронной аппаратуры, бытовых приборов и других подобных устройств, эксплуатируемых в жилых и административных помещениях, а также для изготовления шнуров удлинительных на напряжение до 0,45/0,75 кВ. Технические характеристики ШВВП: Температура окружающей среды при эксплуатации провода: –25...+40 °С Предельная длительно допустимая рабочая температура жил: +70 °С Конструкция: Жила — медная, круглой формы, многопроволочная. Расположение жил — изолированные жилы расположены параллельно в одной плоскости. Изоляция — ПВХ пластикат. Оболочка — ПВХ пластикат. | Уточняйте у менеджера | Уточняйте у менеджера
00-00063950 | 01-8086-20 | REXANT | ШВВП — Шнур соединительный с Виниловой изоляцией в Виниловой оболочке Плоский на номинальное напряжение до 450/750 В. Предназначен для присоединения светильников, кухонных электромеханических приборов, электропаяльников, приборов личной гигиены и микроклимата, радиоэлектронной аппаратуры, бытовых приборов и других подобных устройств, эксплуатируемых в жилых и административных помещениях, а также для изготовления шнуров удлинительных на напряжение до 0,45/0,75 кВ. Технические характеристики ШВВП: Температура окружающей среды при эксплуатации провода: –25...+40 °С Предельная длительно допустимая рабочая температура жил: +70 °С Конструкция: Жила — медная, круглой формы, многопроволочная. Расположение жил — изолированные жилы расположены параллельно в одной плоскости. Изоляция — ПВХ пластикат. Оболочка — ПВХ пластикат. | Уточняйте у менеджера | Уточняйте у менеджера
00-00063953 | 01-8086-5 | REXANT | ШВВП — Шнур соединительный с Виниловой изоляцией в Виниловой оболочке Плоский на номинальное напряжение до 450/750 В. Предназначен для присоединения светильников, кухонных электромеханических приборов, электропаяльников, приборов личной гигиены и микроклимата, радиоэлектронной аппаратуры, бытовых приборов и других подобных устройств, эксплуатируемых в жилых и административных помещениях, а также для изготовления шнуров удлинительных на напряжение до 0,45/0,75 кВ. Технические характеристики ШВВП: Температура окружающей среды при эксплуатации провода: –25...+40 °С Предельная длительно допустимая рабочая температура жил: +70 °С Конструкция: Жила — медная, круглой формы, многопроволочная. Расположение жил — изолированные жилы расположены параллельно в одной плоскости. Изоляция — ПВХ пластикат. Оболочка — ПВХ пластикат. | Уточняйте у менеджера | Уточняйте у менеджера
00-00015357 | Ш-1207 | Полисервис | Комплект шнуров Ш-1207 ,АКБ 1x7 Ач | 270 | 255
00-00015358 | Ш-1214 | Полисервис | Комплект шнуров Ш-1214, АКБ 2x7 Ач, параллельное включение | 270 | 255
00-00015359 | Ш-1228 | Полисервис | Комплект шнуров Ш-1228, АКБ 4x7 Ач, параллельное включение | 270 | 255
00-00014082 | Ш-1240 | Полисервис | Комплект шнуров Ш-1240, АКБ 1x40 Ач | 270 | 255
00-00014052 | Комплект шнуров Ш-1280 | Полисервис | Комплект шнуров Ш-1280, АКБ 2x40 Ач, параллельное включение | 270 | 255
00-00015360 | Ш-2407 | Полисервис | Комплект шнуров Ш-2407, АКБ 2x7 Ач, последовательное включение | 270 | 255
00-00014087 | Ш-2414 | Полисервис | Комплект шнуров Ш-2414, АКБ 4x7 Ач, последовательно-параллельное включение | 270 | 255
00-00015361 | Ш-2440 | Полисервис | Комплект шнуров Ш-2440, АКБ 2x40 Ач, последовательное включение | 270 | 255
00-00015362 | Ш-4807 | Полисервис | Комплект шнуров Ш-4807, АКБ 4x7 Ач, последовательное включение | 270 | 255
00-00028799 | 2261950 | REXANT | Термостойкий монтажный провод с медной многопроволочной жилой, с изоляцией из кремнийорганической резины повышенной твердости, в оплетке из стекловолокна, пропитанного эмалью или теплостойким лаком. Провод РКГМ применяется для выводных концов обмоток температурного класса «Н» электрических машин и аппаратов, при отсутствии воздействия агрессивных сред и масел. Провод РКГМ предназначен для фиксированного монтажа в производстве электронагревательных приборов, электродвигателей, для монтажа внутри осветительной арматуры, электроплит, жарочных шкафов, термошкафов и других устройств, подверженных воздействию повышенных температур, в том числе в тропических условиях. А также при монтаже электропроводки в банях и саунах. Провод РКГМ имеет изоляцию и оболочку из кремнийорганической резины, не содержащей галогены, не распространяет горение, имеет низкое дымо-газовыделение, стоек к воздействию пониженного и повышенного атмосферного давления, вибрации, механическим ударам, к воздействию плесневых | Уточняйте у менеджера | Уточняйте у менеджера
00-00140539 | ParLan F/UTP Cat5e PE 2х2х0.52 (6114) | СКИЗЭЛ | Кабель удлинения, позволяет увеличить расстояние между муфтой МССК (Арт. 4421) и местом расположения РЧС-Т до 500 м. | 80 | 72
00-00064090 | 2710406 | REXANT | Необходим для обеспечения электрического контакта путем механического соединения. Соединительный разъем герметичный предназначен для подключения аппаратуры (светотехника, камеры наблюдения и другие виды аппаратуры) или удлинения кабеля. Разъем обладает классом защиты IP67. Это означает, что соединение полностью защищено от пыли и от водяных струй. Кроме того, соединитель создан таким образом, что подключение в любом случае будет произведено правильно. | Уточняйте у менеджера | Уточняйте у менеджера
00-00064089 | 2893027 | REXANT | Необходим для обеспечения электрического контакта путем механического соединения. Соединительный разъем герметичный предназначен для подключения аппаратуры (светотехника, камеры наблюдения и другие виды аппаратуры) или удлинения кабеля. Разъем обладает классом защиты IP67. Это означает, что соединение полностью защищено от пыли и от водяных струй. Кроме того, соединитель создан таким образом, что подключение в любом случае будет произведено правильно. | Уточняйте у менеджера | Уточняйте у менеджера
00-00064091 | 2754235 | REXANT | Необходим для обеспечения электрического контакта путем механического соединения. Соединительный разъем герметичный предназначен для подключения аппаратуры (светотехника, камеры наблюдения и другие виды аппаратуры) или удлинения кабеля. Разъем обладает классом защиты IP67. Это означает, что соединение полностью защищено от пыли и от водяных струй. Кроме того, соединитель создан таким образом, что подключение в любом случае будет произведено правильно. | Уточняйте у менеджера | Уточняйте у менеджера
00-00064092 | 2757887 | REXANT | Необходим для обеспечения электрического контакта путем механического соединения. Соединительный разъем герметичный предназначен для подключения аппаратуры (светотехника, камеры наблюдения и другие виды аппаратуры) или удлинения кабеля. Разъем обладает классом защиты IP67. Это означает, что соединение полностью защищено от пыли и от водяных струй. Кроме того, соединитель создан таким образом, что подключение в любом случае будет произведено правильно. | Уточняйте у менеджера | Уточняйте у менеджера
00-00108721 | ФАНТ-Б-10м (VHF/UHF) | Сократ | Фидер для антенны базовой 10 м | 12061.17 | 11600.82
00-00108722 | ФАНТ-Б-15м (VHF/UHF) | Сократ | Фидер для антенны базовой 15 м | 16884.46 | 16240.01
00-00108723 | ФАНТ-Б-33м (VHF/UHF) | Сократ | Фидер для антенны базовой 33 м | 40525.77 | 38978.98
00-00108725 | Фидер для ППКОП-06 5 м ФАНТ-О-10м -Б | Сократ | Фидер для ППКОП-06 10 м (байонетный разъем) ФАНТ-О-10м -Б. | 5790.07 | 5569.07
00-00016836 | Фидер для ППКОП-06 10 м ФАНТ-О-10 м -Т | Сократ | Фидер для ППКОП-06 10 м (резьбовой разъем) ФАНТ-О-10 м -Т. | 5790.07 | 5569.07
00-00044932 | Фидер для ППКОП-06 15 м ФАНТ-О-15 м -Б | Сократ | Фидер для ППКОП-06 15 м (байонентный разьем) ФАНТ-О-15 м -Б | 8682.16 | 8350.78
03-00007296 | Фидер для ППКОП-06 15 м ФАНТ-О-15 м -Т | Сократ | Фидер для ППКОП-06 15 м (резьбовой разъем) ФАНТ-О-15 м -Т. | 8682.16 | 8350.78
03-00006013 | Фидер для ППКОП-06 5 м ФАНТ-О-5 м -Б | Сократ | Фидер для ППКОП-06 5 м (байонетный разъем) ФАНТ-О-5 м -Б. | 3762.19 | 3618.59
03-00006014 | Фидер для ППКОП-06 5 м ФАНТ-О-5м -Т | Сократ | Фидер для ППКОП-06 5 м (резьбовой разъем) ФАНТ-О-5 м -Т. | 3762.19 | 3618.59
00-00108724 | Фидер для ППКОП-06 7 м ФАНТ-О-7м -Б | Сократ | Фидер для ППКОП-06 7 м (байонетный разъем) ФАНТ-О-7м -Б. | 4343.44 | 4177.66
00-00016835 | Фидер для ППКОП-06 7 м ФАНТ-О-7 м -Т | Сократ | Фидер для ППКОП-06 7 м (резьбовой разъем) ФАНТ-О-7 м -Т. | 4343.44 | 4177.66
00-00085897 | 18-2021 | REXANT | Шнур витой трубочный 2 м телефонный белый REXANT предназначен для подключения телефонных трубок к телефонным аппаратам, а также может применяться в радиостанциях, медицинской технике и в других областях, где необходим шнур с переменной рабочей длиной. Шнур представляет собой витой кабель, на концах которого располагаются опрессованные разъемы RJ-10 (4P4C). Изоляция жил и общая оболочка изготовлена из ПВХ. Двойная изоляция надежно защищает провод от механических повреждений. Контакты разъемов покрыты слоем золота по технологии вакуумного напыления, обеспечивающие лучшую пропускную способность сигнала. Рабочая температура шнура –20...+50 ℃. Длина провода составляет 2 метра, цвет белый. Благодаря своей спиралевидной витой форме, данный шнур обладает высокой износостойкостью, компактным размером и является более удобным в использовании, чем прямой шнур. | Уточняйте у менеджера | Уточняйте у менеджера
03-00010702 | 18-2023 | REXANT | Шнур витой трубочный 2 м телефонный черный REXANT предназначен для подключения телефонных трубок к телефонным аппаратам, а также может применяться в радиостанциях, медицинской технике и в других областях, где необходим шнур с переменной рабочей длиной. Шнур представляет собой витой кабель, на концах которого располагаются опрессованные разъемы RJ-10 (4P4C). Изоляция жил и общая оболочка изготовлена из ПВХ. Двойная изоляция надежно защищает провод от механических повреждений. Контакты разъемов покрыты слоем золота по технологии вакуумного напыления, обеспечивающие лучшую пропускную способность сигнала. Рабочая температура шнура –20...+50 ℃. Длина провода составляет 2 метра, цвет черный. Благодаря своей спиралевидной витой форме, данный шнур обладает высокой износостойкостью, компактным размером и является более удобным в использовании, чем прямой шнур. | Уточняйте у менеджера | Уточняйте у менеджера
00-00029622 | 18-3021 | REXANT | Телефонный удлинитель 2 м белый предназначен для подключения телефонных аппаратов, факсов, модемов, ADSL сплиттеров и других устройств с разъемами типа RJ-11 (евроджек). Удлинитель представляет собой телефонный кабель, на концах которого располагаются опрессованные разъемы RJ-11 (6P4C). Используется для удлинения абонентской телефонной линии, когда подключаемое устройство находится в отдалении от стационарной розетки. Изоляция жил и общая оболочка изготовлена из ПВХ. Контакты разъемов покрыты слоем золота по технологии вакуумного напыления, обеспечивающие лучшую пропускную способность сигнала. Рабочая температура шнура –20...+50 ℃. Длина провода составляет 2 метра, цвет белый. Такой шнур является быстрым, недорогим и удобным решением при подключении соответствующего оборудования к стационарной розетке. | Уточняйте у менеджера | Уточняйте у менеджера
00-00024198 | 18-3031 | REXANT | Телефонный удлинитель 3 м белый предназначен для подключения телефонных аппаратов, факсов, модемов, ADSL сплиттеров и других устройств с разъемами типа RJ-11 (евроджек). Удлинитель представляет собой телефонный кабель, на концах которого располагаются опрессованные разъемы RJ-11 (6P4C). Используется для удлинения абонентской телефонной линии, когда подключаемое устройство находится в отдалении от стационарной розетки. Изоляция жил и общая оболочка изготовлена из ПВХ. Контакты разъемов покрыты слоем золота по технологии вакуумного напыления, обеспечивающие лучшую пропускную способность сигнала. Рабочая температура шнура –20...+50 ℃. Длина провода составляет 3 метра, цвет белый. Такой шнур является быстрым, недорогим и удобным решением при подключении соответствующего оборудования к стационарной розетке. | Уточняйте у менеджера | Уточняйте у менеджера
00-00086494 | 18-3051 | REXANT | Телефонный удлинитель 5 м белый напряжение переменного тока до 120 Вольт предназначен для подключения телефонных аппаратов, факсов, модемов, ADSL сплиттеров и других устройств с разъемами типа RJ-11 (евроджек). Удлинитель представляет собой телефонный кабель, на концах которого располагаются опрессованные разъемы RJ-11 (6P4C). Используется для удлинения абонентской телефонной линии, когда подключаемое устройство находится в отдалении от стационарной розетки. Изоляция жил и общая оболочка изготовлена из ПВХ. Контакты разъемов покрыты слоем золота по технологии вакуумного напыления, обеспечивающие лучшую пропускную способность сигнала. Рабочая температура шнура –20...+50 ℃. Длина провода составляет 5 метров, цвет белый. Такой шнур является быстрым, недорогим и удобным решением при подключении соответствующего оборудования к стационарной розетке. | Уточняйте у менеджера | Уточняйте у менеджера
00-00015235 | ТРВ 2х0,4 (500м) | КабельЭлектросвязь | Провод телефонный однопарный, распределительный.Провода предназначены для стационарной абонентской проводки телефонной распределительной сети.Климатическое исполнение УХЛ и Т, категории размещения 3,4 по ГОСТ 15150.ТПровода предназначены для эксплуатации при температуре окружающей среды от минус 40 °С до плюс 65 °С. Монтаж проводов должен проводиться при температуре окружающей среды не ниже минус 15 °С.Провод ТРВ ОСТ 4 ГО.022.122. | Уточняйте у менеджера | Уточняйте у менеджера
00-00015236 | ТРВ 2х0,5 (500м) | КабельЭлектросвязь | Провод телефонный однопарный, распределительный.Провода предназначены для стационарной абонентской проводки телефонной распределительной сети.Климатическое исполнение УХЛ и Т, категории размещения 3,4 по ГОСТ 15150.ТПровода предназначены для эксплуатации при температуре окружающей среды от минус 40 °С до плюс 65 °С. Монтаж проводов должен проводиться при температуре окружающей среды не ниже минус 15 °С.Провод ТРВ ОСТ 4 ГО.022.122. | 12.35 | 11.51
00-00015231 | ТРП 2х0,4 (500м) | КабельЭлектросвязь | Провод телефонный однопарный, распределительный.Провода предназначены для стационарной абонентской проводки телефонной распределительной сети.Климатическое исполнение УХЛ и Т, категории размещения 3,4 по ГОСТ 15150.ТПровода предназначены для эксплуатации при температуре окружающей среды от минус 40 °С до плюс 65 °С. Монтаж проводов должен проводиться при температуре окружающей среды не ниже минус 15 °С.Провод ТРВ ОСТ 4 ГО.022.122. | 7.7 | 7.18
00-00015232 | ТРП 2х0,4 (500м) | КабельЭлектросвязь | Провод телефонный однопарный, распределительный.Провода предназначены для стационарной абонентской проводки телефонной распределительной сети.Климатическое исполнение УХЛ и Т, категории размещения 3,4 по ГОСТ 15150.ТПровода предназначены для эксплуатации при температуре окружающей среды от минус 40 °С до плюс 65 °С. Монтаж проводов должен проводиться при температуре окружающей среды не ниже минус 15 °С.Провод ТРВ ОСТ 4 ГО.022.122. | 7.64 | 7.12
00-00015234 | ТРП 2х0,5 (500м) | КабельЭлектросвязь | Провод телефонный однопарный, распределительный.Провода предназначены для стационарной абонентской проводки телефонной распределительной сети.Климатическое исполнение УХЛ и Т, категории размещения 3,4 по ГОСТ 15150.ТПровода предназначены для эксплуатации при температуре окружающей среды от минус 40 °С до плюс 65 °С. Монтаж проводов должен проводиться при температуре окружающей среды не ниже минус 15 °С.Провод ТРВ ОСТ 4 ГО.022.122. | 11.27 | 10.51
00-00015233 | ТРП 2х0,5 (500м) | КабельЭлектросвязь | Провод телефонный однопарный, распределительный.Провода предназначены для стационарной абонентской проводки телефонной распределительной сети.Климатическое исполнение УХЛ и Т, категории размещения 3,4 по ГОСТ 15150.ТПровода предназначены для эксплуатации при температуре окружающей среды от минус 40 °С до плюс 65 °С. Монтаж проводов должен проводиться при температуре окружающей среды не ниже минус 15 °С.Провод ТРВ ОСТ 4 ГО.022.122. | 11.17 | 10.42
00-00062332 | 14-0350 | REXANT | Удлинитель кабеля питания 1,5 метра. Используется для удлинения кабеля питания видеокамер, светодиодных лент и т.п. С одной стороны шнура находится штекер питания, с другой стороны гнездо питания. Основные характеристики: Тип разъема: гнездо 2,1*5,5 мм / штекер 2,1*5,5 мм; Длина: 1,5 м; Цвет: черный. | Уточняйте у менеджера | Уточняйте у менеджера
00-00087296 | 478256 | REXANT | Телефонный удлинитель 3М белый предназначен для подключения телефонных аппаратов, факсов, модемов, ADSL сплиттеров и других устройств с разъемами типа RJ-11 (Евро джек). Удлинитель представляет собой телефонный кабель, на концах которого располагаются опрессованные разъемы RJ-11 (6P4C и 6P2C). Используется для удлинения абонентской телефонной линии, когда подключаемое устройство находится в отдалении от стационарной розетки. Изоляция жил и общая оболочка изготовлена из ПВХ. Контакты разъемов покрыты слоем золота по технологии вакуумного напыления, обеспечивающие лучшую пропускную способность сигнала. Рабочая температура шнура от -20℃ до +50℃. Длина провода составляет 3 метра, цвет белый. Такой шнур является быстрым, недорогим и удобным решением при подключении соответствующего оборудования к стационарной розетке. | Уточняйте у менеджера | Уточняйте у менеджера
00-00024812 | ФОРТЕЗА-12П | Фортеза | Комплект проводов для «ФОРТЕЗА-12М» на 20 участков, для организации питания. Состав: 22 отрезка по 50м и 1 отрезок - 200м, на 4 катушках. | Уточняйте у менеджера | Уточняйте у менеджера
00-00015217 | ШВВП 2х0,5 (200м) | КабельЭлектросвязь | Провод с многопроволочными 2 жилами с поливинилхлоридной изоляцией. | 24.84 | 23.16
00-00036088 | ШВВП 2х0,5 (500м) | КабельЭлектросвязь | Провод с многопроволочными 2 жилами с поливинилхлоридной изоляцией. | 24.84 | 23.16
03-00006635 | ШВВП 2х0,50 | Паритет | Кабель для подключения электрических машин и приборов бытового применения к электрической сети. Для одиночной прокладки. Напряжение: 450 В переменного тока или 750 В постоянного тока. | 38.4 | 37.94
03-00000024 | ШВВП 2х0,75 (200м) | КабельЭлектросвязь | Провод с многопроволочными 2 жилами с поливинилхлоридной изоляцией. | 36.63 | 34.16
00-00021672 | ШВВП 2х0,75 | Паритет | Кабель для подключения электрических машин и приборов бытового применения к электрической сети. Для одиночной прокладки. Напряжение: 450 В переменного тока или 750 В постоянного тока. | 56.5 | 55.82
00-00015218 | ШВВП 3х0,5 (200м) | КабельЭлектросвязь | Провод с многопроволочными 2 жилами с поливинилхлоридной изоляцией. | 37.7 | 35.15
03-00006640 | ШВВП 3х0,50 | Паритет | Кабель для подключения электрических машин и приборов бытового применения к электрической сети. Для одиночной прокладки. Напряжение: 450 В переменного тока или 750 В постоянного тока. | 58.5 | 57.79
00-00015219 | ШВВП 3х0,75 (200м) | КабельЭлектросвязь | Провод с многопроволочными 3 жилами с поливинилхлоридной изоляцией. | 52.72 | 49.16
03-00006641 | ШВВП 3х0,75 | Паритет | Кабель для подключения электрических машин и приборов бытового применения к электрической сети. Для одиночной прокладки. Напряжение: 450 В переменного тока или 750 В постоянного тока. | 84.7 | 83.68
00-00015220 | ШВВПнг-Ls 2х0,5 (200м) | КабельЭлектросвязь | Провод с многопроволочными 2 жилами с поливинилхлоридной изоляцией. | 30.05 | 28.02
00-00015221 | ШВВПнг-Ls 2х0,75 (200м) | КабельЭлектросвязь | Провод с многопроволочными 2 жилами с поливинилхлоридной изоляцией. | 41.41 | 38.62
00-00015222 | ШВВПнг-Ls 3х0,5 (200м) | КабельЭлектросвязь | Провод с многопроволочными 2 жилами с поливинилхлоридной изоляцией. | 43.18 | 40.26
00-00015223 | ШВВПнг-Ls 3х0,75 (200м) | КабельЭлектросвязь | Провод с многопроволочными 2 жилами с поливинилхлоридной изоляцией. | 58 | 54.08
00-00033074 | 01-5001-3 | REXANT | Кабель телефонный предназначенный для эксплуатации в телефонных аппаратах и других приборах. Две многопроволочные жилы (6х0,10±0,02 мм) изготовлены из плакированного медью алюминия и изолированы в полиэтиленовую оболочку диаметром 0,95 мм, устойчивую к высокой влажности и ультрафиолетовому излучению. Внешняя оболочка выполнена из ПВХ. Жилы не скручены между собой: располагаются параллельно относительно друг друга. Электрическое сопротивление токопроводящей жилы не более 0,165 Ом/м. Срок службы: 10 лет. Расшифровка: Ш — шнур, Т — телефонный, Л — линейный, П — плоский. | Уточняйте у менеджера | Уточняйте у менеджера
00-00033075 | 01-5101-3 | REXANT | Кабель телефонный предназначенный для эксплуатации в телефонных аппаратах и других приборах. Четыре многопроволочные жилы (6х0,10±0,02 мм) изготовлены из плакированного медью алюминия и изолированы в полиэтиленовую оболочку диаметром 0,95 мм, устойчивую к высокой влажности и ультрафиолетовому излучению. Внешняя оболочка выполнена из ПВХ. Жилы не скручены между собой: располагаются параллельно относительно друг друга. Электрическое сопротивление токопроводящей жилы не более 0,165 Ом/м. Срок службы: 10 лет. Расшифровка: Ш — шнур, Т — телефонный, Л — линейный, П — плоский. | Уточняйте у менеджера | Уточняйте у менеджера
00-00036018 | 1169143 | REXANT | Кабель телефонный предназначенный для эксплуатации в телефонных аппаратах и других приборах. Четыре многопроволочные жилы (6х0,10±0,02 мм) изготовлены из меди и изолированы в полиэтиленовую оболочку диаметром 0,95 мм, устойчивую к высокой влажности и ультрафиолетовому излучению. Внешняя оболочка выполнена из ПВХ. Жилы не скручены между собой: располагаются параллельно относительно друг друга. Электрическое сопротивление токопроводящей жилы не более 0,165 Ом/м. Срок службы: 10 лет. Расшифровка: Ш — шнур, Т — телефонный, Л — линейный, П — плоский. | Уточняйте у менеджера | Уточняйте у менеджера
00-00018833 | UTS 201нг(A)-FRLS FE180 2x1,5 мм2 | Юнитест | Кабель силовой огнестойкий, не распространяющий горение при групповой прокладке с медными жилами сечением 1,5 мм2, с изоляцией из огнестойкой кремнийорганической резины, на рабочее напряжение до 660В, с оболочкой из ПВХ пластиката с низким дымо и газовыделением. Используется для прокладки силовых линий питания. | Уточняйте у менеджера | Уточняйте у менеджера
00-00018834 | UTS 201нг(A)-FRLS FE180 3x1,5 мм2 | Юнитест | Кабель силовой огнестойкий, не распространяющий горение при групповой прокладке с медными жилами сечением 1,5 мм2, с изоляцией из огнестойкой кремнийорганической резины, на напряжение переменного тока до 660В, с оболочкой из ПВХ пластиката с низким дымо и газовыделением. Используется для прокладки силовых линий питания. | Уточняйте у менеджера | Уточняйте у менеджера
00-00087312 | UTS 201нг(A)-FRLS FE180 4x1,5 мм2 | Юнитест | Кабель силовой огнестойкий, не распространяющий горение при групповой прокладке с медными жилами сечением 1,5 мм2, с изоляцией из огнестойкой кремнийорганической резины, на напряжение переменного тока до 660В, с оболочкой из ПВХ пластиката с низким дымо и газовыделением. Используется для прокладки силовых линий питания. | Уточняйте у менеджера | Уточняйте у менеджера
00-00103974 | UTS 201нг(A)-FRLS FE180 5x1,0 мм2 | Юнитест | Кабель силовой огнестойкий, не распространяющий горение при групповой прокладке с медными жилами сечением 1,0 мм2, с изоляцией из огнестойкой кремнийорганической резины, на напряжение переменного тока до 660В, с оболочкой из ПВХ пластиката с низким дымо и газовыделением. Используется для прокладки силовых линий питания. | Уточняйте у менеджера | Уточняйте у менеджера
Кабель питания
00-00023117 | AT-CORD | Accordtec | Сетевой шнур с плоской вилкой.Длина: 1,5 м. Цвет: чёрный. | 99.67 | 94.68
00-00016652 | UKP-2W | Beward | Кабель-удлинитель позволяет увеличить длину провода блока питания камеры на 2 метра. Если этого не достаточно, можно нарастить кабель питания используя несколько удобных удлинителей. Максимальная длина такого подключения для каждой модели камеры указана в характеристиках удлинителя. | 190 | 170
00-00018295 | UKS-2BK | Beward | Кабель-удлинитель экранированный с клеммной колодкой для подключения внешнего активного микрофона | 150 | 130
00-00142676 | PC-186-VDE-0.6M (9013c) | CABEUS | Кабель питания компьютера (Schuko+C13) (3x0.75), 0,6м | 210.67 | 210.67
00-00142681 | PC-186-VDE-1.0-0.6M (11015c) | CABEUS | Кабель питания компьютера (Schuko+C13) (3x1.0), 0.6 м | 223.21 | 223.21
00-00142680 | PC-186-VDE-1.0-1.2M (11014c) | CABEUS | Кабель питания компьютера (Schuko+C13) (3x1.0), 1.2 м | 293.44 | 293.44
00-00142679 | PC-186-VDE-1.0-1.8M (11013c) | CABEUS | Кабель питания компьютера (Schuko+C13) (3x1.0), 1.8 м | 362.41 | 362.41
00-00094434 | PC-186-VDE-1.0-3M (10810c) | CABEUS | Кабель питания компьютера (Schuko+C13) (3x1.0), 3 м | 500.35 | 500.35
00-00142678 | PC-186-VDE-1.0-5M (11012c) | CABEUS | Кабель питания компьютера (Schuko+C13) (3x1.0), 5 м | 733.59 | 733.59
00-00094435 | PC-186-VDE-1.2M (9014c) | CABEUS | Кабель питания компьютера (Schuko+C13) (3x0.75). 1.2м | 277.13 | 277.13
00-00142684 | PC-186-VDE-1.5-0.5M (12268c) | CABEUS | Кабель питания компьютера (Schuko+C13) (3x1.5), 0.5 м | 281.25 | 281.25
00-00142685 | PC-186-VDE-1.5-1.8M (12269c) | CABEUS | Кабель питания компьютера (Schuko+C13) (3x1.5), 1.8 м | 493.04 | 493.04
00-00056029 | PC-186-VDE-1.8M (2100k) | CABEUS | Кабель питания компьютера (Schuko+C13) (3x0.75), 1.8м | 334.82 | 334.82
00-00142683 | PC-186-VDE-1.8M-BL (12021c) | CABEUS | Кабель питания компьютера (Schuko+C13) (3x0.75), синий, 1.8м | 376.2 | 376.2
00-00142682 | PC-186-VDE-1.8M-RD (12020c) | CABEUS | Кабель питания компьютера (Schuko+C13) (3x0.75), красный, 1.8м | 376.2 | 376.2
00-00130452 | PC-186-VDE-3M (2101k) | CABEUS | Кабель питания компьютера (Schuko+C13) (3x0.75), 3 м | 450.19 | 450.19
00-00142677 | PC-186-VDE-5M (2102k) | CABEUS | Кабель питания компьютера (Schuko+C13) (3x0.75), 5 м | 632.02 | 632.02
00-00061004 | PC-189-VDE-0.6M (9015c) | CABEUS | Кабель питания монитор-компьютер C13 - C14 (3x0.75). 0.6м | 184.34 | 184.34
00-00142663 | PC-189-VDE-1.0-0.6M (11018c) | CABEUS | Кабель питания монитор-компьютер C13 - C14 (3x1.0), 0.6 м | 242.02 | 242.02
00-00142662 | PC-189-VDE-1.0-1.2M (11017c) | CABEUS | Кабель питания монитор-компьютер C13 - C14 (3x1.0), 1.2 м | 398.77 | 398.77
00-00142661 | PC-189-VDE-1.0-1.8M (11016c) | CABEUS | Кабель питания монитор-компьютер C13 - C14 (3x1.0), 1.8 м | 479.03 | 479.03
00-00142659 | PC-189-VDE-1.0-3M (10811c) | CABEUS | Кабель питания монитор-компьютер C13 - C14 (3x1.0), 3 м | 435.14 | 435.14
00-00142660 | PC-189-VDE-1.0-5M (10812c) | CABEUS | Кабель питания монитор-компьютер C13 - C14 (3x1.0), 5 м | 623.24 | 623.24
00-00142658 | PC-189-VDE-1.2M (9016c) | CABEUS | Кабель питания монитор-компьютер C13 - C14 (3x0.75). 1.2м | 249.55 | 249.55
00-00142668 | PC-189-VDE-1.5-0.5M (12264c) | CABEUS | Кабель питания монитор-компьютер C13 - C14 (3x1.5), 0.5 м | 302.45 | 302.45
00-00142669 | PC-189-VDE-1.5-1.8M (12265c) | CABEUS | Кабель питания монитор-компьютер C13 - C14 (3x1.5), 1.8 м | 512.73 | 512.73
00-00142667 | PC-189-VDE-1.5-1.8M-BL (12267c) | CABEUS | Кабель питания монитор-компьютер C13 - C14 (3x1.5), синий, 1.8 м | 544.27 | 544.27
00-00142666 | PC-189-VDE-1.5-1.8M-RD (12266c) | CABEUS | Кабель питания монитор-компьютер C13 - C14 (3x1.5), красный, 1.8 м | 544.27 | 544.27
00-00023083 | PC-189-VDE-1.8M (2103k) | CABEUS | Кабель питания монитор-компьютер C13 - C14 (3x0.75), 1.8 м | 307.23 | 307.23
00-00142665 | PC-189-VDE-1.8M-BL (12023c) | CABEUS | Кабель питания монитор-компьютер C13 - C14 (3x0.75), синий, 1.8 м | 388.74 | 388.74
00-00142664 | PC-189-VDE-1.8M-RD (12022c) | CABEUS | Кабель питания монитор-компьютер C13 - C14 (3x0.75), красный, 1.8 м | 388.74 | 388.74
00-00023084 | PC-189-VDE-3M (2104k) | CABEUS | Кабель питания монитор-компьютер C13 - C14 (3x0.75), 3 м | 425.11 | 425.11
00-00023382 | PC-189-VDE-5M (2105k) | CABEUS | Кабель питания монитор-компьютер C13 - C14 (3x0.75), 5 м | 608.19 | 608.19
00-00142670 | PC-IEC19-IEC14-1.8M (12606c) | CABEUS | Кабель питания C19 - C14 (3x1.5), 16A, прямая вилка, 1.8м | 416.33 | 416.33
00-00142671 | PC-IEC19-IEC20-1.8M (9554c) | CABEUS | Кабель питания C19 - C20 (3x1.5), 16A, прямая вилка, 1.8м | 822.62 | 822.62
00-00142674 | PC-IEC19-IEC20-2.5-0.5M (12257c) | CABEUS | Кабель питания C19 - C20 (3x2.5), прямая вилка, 0.5м | 637.62 | 637.62
00-00142672 | PC-IEC19-IEC20-3M (9555c) | CABEUS | Кабель питания C19 - C20 (3x1.5), 16A, прямая вилка, 3м | 1132.36 | 1132.36
00-00142673 | PC-IEC19-IEC20-5M (9556c) | CABEUS | Кабель питания C19 - C20 (3x1.5), 16A, прямая вилка, 5м | 1656.53 | 1656.53
00-00142675 | PC-IEC20-2xIEC13-1.5-0.3M (12360c) | CABEUS | Кабель питания (C20 - 2xC13) (3x1.5), черный, 0.3 м | 695.97 | 695.97
00-00142688 | PC-S22-IEC19-1.5-0.5M (12260c) | CABEUS | Кабель питания компьютера (Schuko+C19) (3x1.5), 0.5 м | 380.79 | 380.79
00-00142687 | PC-S22-IEC19-1.5-1.8M (12259c) | CABEUS | Кабель питания компьютера (Schuko+C19) (3x1.5), 1.8 м | 592.58 | 592.58
00-00142686 | PC-S22-IEC19-1.5-3.0M (12258c) | CABEUS | Кабель питания компьютера (Schuko+C19) (3x1.5), 3 м | 787.83 | 787.83
00-00142689 | PC-S22-IEC19-2.5-0.5M (12261c) | CABEUS | Кабель питания компьютера (Schuko+C19) (3x2.5), 0.5 м | 511.32 | 511.32
00-00142690 | PC-S22-IEC19-2.5-1.8M (12262c) | CABEUS | Кабель питания компьютера (Schuko+C19) (3x2.5), 1.8 м | 889.71 | 889.71
00-00142691 | PC-S22-IEC19-2.5-3.0M (12263c) | CABEUS | Кабель питания компьютера (Schuko+C19) (3x2.5), 3.0 м | 1238.75 | 1238.75
00-00104297 | AC Power Cable,Europen Standard,C13,1.5m | HikVision | Кабель питания AC, Eвростандарт, 1,5 м | 390 | 312
00-00144460 | MP-050W1 | Hostcall | USB-кабель для зарядки аккумуляторов радиокнопок MP-413W13/W14 | 1130 | 1107.4
00-00099811 | PWC-IEC13-IEC14-0.5-BK | Hyperline | Кабель питания монитор-компьютер IEC 320 C13 - IEC 320 C14 (3x0.75), 10A, прямая вилка, 0.5м, цвет черный (ПВС-АП-3*0,75-250-C13C14-10-0,5 ГОСТ 30851.1-2002 (МЭК 60320-1:1994)), предназначен для подключения электрооборудования к сети переменного тока c максимальным напряжением до 250 В. Изделие изготовлено из силового кабеля с медными многопроволочными жилами, армированного (опрессованного) с двух сторон неразборными штепсельными вилками/разъемами. Возможны исполнения кабеля питания, оконцованные только с одной стороны (второй конец кабеля — неоконцованный). Вилки/разъемы и оболочка кабеля изготовлены из поливинилхлорида, не распространяющего горение (ПВХ(-нг)). | Уточняйте у менеджера | Уточняйте у менеджера
00-00099812 | PWC-IEC13-IEC14-0.5-BL | Hyperline | Кабель питания монитор-компьютер IEC 320 C13 - IEC 320 C14 (3x0.75), 10A, прямая вилка, 0.5м, цвет синий (ПВС-АП-3*0,75-250-C13C14-10-0,5 ГОСТ 30851.1-2002 (МЭК 60320-1:1994)), предназначен для подключения электрооборудования к сети переменного тока c максимальным напряжением до 250 В. Изделие изготовлено из силового кабеля с медными многопроволочными жилами, армированного (опрессованного) с двух сторон неразборными штепсельными вилками/разъемами. Возможны исполнения кабеля питания, оконцованные только с одной стороны (второй конец кабеля — неоконцованный). Вилки/разъемы и оболочка кабеля изготовлены из поливинилхлорида, не распространяющего горение (ПВХ(-нг)). | Уточняйте у менеджера | Уточняйте у менеджера
00-00099813 | PWC-IEC13-IEC14-0.5-RD | Hyperline | Кабель питания монитор-компьютер IEC 320 C13 - IEC 320 C14 (3x0.75), 10A, прямая вилка, 0.5м, цвет красный (ПВС-АП-3*0,75-250-C13C14-10-0,5 ГОСТ 30851.1-2002 (МЭК 60320-1:1994)), предназначен для подключения электрооборудования к сети переменного тока c максимальным напряжением до 250 В. Изделие изготовлено из силового кабеля с медными многопроволочными жилами, армированного (опрессованного) с двух сторон неразборными штепсельными вилками/разъемами. Возможны исполнения кабеля питания, оконцованные только с одной стороны (второй конец кабеля — неоконцованный). Вилки/разъемы и оболочка кабеля изготовлены из поливинилхлорида, не распространяющего горение (ПВХ(-нг)). | Уточняйте у менеджера | Уточняйте у менеджера
03-00012739 | PWC-IEC13-IEC14-1.0-BK | Hyperline | Кабель питания монитор-компьютер IEC 320 C13 - IEC 320 C14 (3x0.75), 10A, прямая вилка, 1 м, предназначен для подключения электрооборудования к сети переменного тока c максимальным напряжением до 250 В. Изделие изготовлено из силового кабеля с медными многопроволочными жилами, армированного (опрессованного) с двух сторон неразборными штепсельными вилками/разъемами. Возможны исполнения кабеля питания, оконцованные только с одной стороны (второй конец кабеля — неоконцованный). Вилки/разъемы и оболочка кабеля изготовлены из поливинилхлорида, не распространяющего горение (ПВХ(-нг)). | Уточняйте у менеджера | Уточняйте у менеджера
00-00099814 | PWC-IEC13-IEC14-1.0-BL | Hyperline | Кабель питания монитор-компьютер IEC 320 C13 - IEC 320 C14 (3x0.75), 10A, прямая вилка, 1м, цвет синий (ПВС-АП-3*0,75-250-C13C14-10-1,0 ГОСТ 30851.1-2002 (МЭК 60320-1:1994)), предназначен для подключения электрооборудования к сети переменного тока c максимальным напряжением до 250 В. Изделие изготовлено из силового кабеля с медными многопроволочными жилами, армированного (опрессованного) с двух сторон неразборными штепсельными вилками/разъемами. Возможны исполнения кабеля питания, оконцованные только с одной стороны (второй конец кабеля — неоконцованный). Вилки/разъемы и оболочка кабеля изготовлены из поливинилхлорида, не распространяющего горение (ПВХ(-нг)). | Уточняйте у менеджера | Уточняйте у менеджера
00-00099815 | PWC-IEC13-IEC14-1.0-RD | Hyperline | Кабель питания монитор-компьютер IEC 320 C13 - IEC 320 C14 (3x0.75), 10A, прямая вилка, 1м, цвет красный (ПВС-АП-3*0,75-250-C13C14-10-1,0 ГОСТ 30851.1-2002 (МЭК 60320-1:1994)), предназначен для подключения электрооборудования к сети переменного тока c максимальным напряжением до 250 В. Изделие изготовлено из силового кабеля с медными многопроволочными жилами, армированного (опрессованного) с двух сторон неразборными штепсельными вилками/разъемами. Возможны исполнения кабеля питания, оконцованные только с одной стороны (второй конец кабеля — неоконцованный). Вилки/разъемы и оболочка кабеля изготовлены из поливинилхлорида, не распространяющего горение (ПВХ(-нг)). | Уточняйте у менеджера | Уточняйте у менеджера
00-00019220 | PWC-IEC13-IEC14-1.8-BK | Hyperline | Кабель питания монитор-компьютер IEC 320 C13 - IEC 320 C14 (3x0.75), 10A, прямая вилка, 1.8 м, предназначен для подключения электрооборудования к сети переменного тока c максимальным напряжением до 250 В. Изделие изготовлено из силового кабеля с медными многопроволочными жилами, армированного (опрессованного) с двух сторон неразборными штепсельными вилками/разъемами. Возможны исполнения кабеля питания, оконцованные только с одной стороны (второй конец кабеля — неоконцованный). Вилки/разъемы и оболочка кабеля изготовлены из поливинилхлорида, не распространяющего горение (ПВХ(-нг)). | Уточняйте у менеджера | Уточняйте у менеджера
00-00099816 | PWC-IEC13-IEC14-1.8-BL | Hyperline | Кабель питания монитор-компьютер IEC 320 C13 - IEC 320 C14 (3x0.75), 10A, прямая вилка, 1.8м, цвет синий (ПВС-АП-3*0,75-250-C13C14-10-1,8 ГОСТ 30851.1-2002 (МЭК 60320-1:1994)), предназначен для подключения электрооборудования к сети переменного тока c максимальным напряжением до 250 В. Изделие изготовлено из силового кабеля с медными многопроволочными жилами, армированного (опрессованного) с двух сторон неразборными штепсельными вилками/разъемами. Возможны исполнения кабеля питания, оконцованные только с одной стороны (второй конец кабеля — неоконцованный). Вилки/разъемы и оболочка кабеля изготовлены из поливинилхлорида, не распространяющего горение (ПВХ(-нг)). | Уточняйте у менеджера | Уточняйте у менеджера
00-00099817 | PWC-IEC13-IEC14-1.8-RD | Hyperline | Кабель питания монитор-компьютер IEC 320 C13 - IEC 320 C14 (3x0.75), 10A, прямая вилка, 1.8м, цвет красный (ПВС-АП-3*0,75-250-C13C14-10-1,8 ГОСТ 30851.1-2002 (МЭК 60320-1:1994)), предназначен для подключения электрооборудования к сети переменного тока c максимальным напряжением до 250 В. Изделие изготовлено из силового кабеля с медными многопроволочными жилами, армированного (опрессованного) с двух сторон неразборными штепсельными вилками/разъемами. Возможны исполнения кабеля питания, оконцованные только с одной стороны (второй конец кабеля — неоконцованный). Вилки/разъемы и оболочка кабеля изготовлены из поливинилхлорида, не распространяющего горение (ПВХ(-нг)). | Уточняйте у менеджера | Уточняйте у менеджера
00-00040960 | PWC-IEC13-IEC14-10-BK | Hyperline | Кабель питания монитор-компьютер IEC 320 C13 - IEC 320 C14 (3x1.0), 10A, прямая вилка, 10 м, предназначен для подключения электрооборудования к сети переменного тока c максимальным напряжением до 250 В. Изделие изготовлено из силового кабеля с медными многопроволочными жилами, армированного (опрессованного) с двух сторон неразборными штепсельными вилками/разъемами. Возможны исполнения кабеля питания, оконцованные только с одной стороны (второй конец кабеля — неоконцованный). Вилки/разъемы и оболочка кабеля изготовлены из поливинилхлорида, не распространяющего горение (ПВХ(-нг)). | Уточняйте у менеджера | Уточняйте у менеджера
00-00023129 | PWC-IEC13-IEC14-3.0-BK | Hyperline | Кабель питания монитор-компьютер IEC 320 C13 - IEC 320 C14 (3x1.0), 10A, прямая вилка, 3м, цвет черный (ПВС-АП-3*1,0-250-C13C14-10-3,0 ГОСТ 30851.1-2002 (МЭК 60320-1:1994)) | Уточняйте у менеджера | Уточняйте у менеджера
00-00099818 | PWC-IEC13-IEC14-3.0-BL | Hyperline | Кабель питания монитор-компьютер IEC 320 C13 - IEC 320 C14 (3x1.0), 10A, прямая вилка, 3м, цвет синий (ПВС-АП-3*1,0-250-C13C14-10-3,0 ГОСТ 30851.1-2002 (МЭК 60320-1:1994)), предназначен для подключения электрооборудования к сети переменного тока c максимальным напряжением до 250 В. Изделие изготовлено из силового кабеля с медными многопроволочными жилами, армированного (опрессованного) с двух сторон неразборными штепсельными вилками/разъемами. Возможны исполнения кабеля питания, оконцованные только с одной стороны (второй конец кабеля — неоконцованный). Вилки/разъемы и оболочка кабеля изготовлены из поливинилхлорида, не распространяющего горение (ПВХ(-нг)). | Уточняйте у менеджера | Уточняйте у менеджера
00-00099819 | PWC-IEC13-IEC14-3.0-RD | Hyperline | Кабель питания монитор-компьютер IEC 320 C13 - IEC 320 C14 (3x1.0), 10A, прямая вилка, 3м, цвет красный (ПВС-АП-3*1,0-250-C13C14-10-3,0 ГОСТ 30851.1-2002 (МЭК 60320-1:1994)), предназначен для подключения электрооборудования к сети переменного тока c максимальным напряжением до 250 В. Изделие изготовлено из силового кабеля с медными многопроволочными жилами, армированного (опрессованного) с двух сторон неразборными штепсельными вилками/разъемами. Возможны исполнения кабеля питания, оконцованные только с одной стороны (второй конец кабеля — неоконцованный). Вилки/разъемы и оболочка кабеля изготовлены из поливинилхлорида, не распространяющего горение (ПВХ(-нг)). | Уточняйте у менеджера | Уточняйте у менеджера
03-00012874 | PWC-IEC13-IEC14-5.0-BK | Hyperline | Кабель питания монитор-компьютер IEC 320 C13 - IEC 320 C14 (3x1.00), 10A, прямая вилка, 5 м, предназначен для подключения электрооборудования к сети переменного тока c максимальным напряжением до 250 В. Изделие изготовлено из силового кабеля с медными многопроволочными жилами, армированного (опрессованного) с двух сторон неразборными штепсельными вилками/разъемами. Возможны исполнения кабеля питания, оконцованные только с одной стороны (второй конец кабеля — неоконцованный). Вилки/разъемы и оболочка кабеля изготовлены из поливинилхлорида, не распространяющего горение (ПВХ(-нг)). | Уточняйте у менеджера | Уточняйте у менеджера
00-00099820 | PWC-IEC13-IEC14-5.0-BL | Hyperline | Кабель питания монитор-компьютер IEC 320 C13 - IEC 320 C14 (3x1.0), 10A, прямая вилка, 5м, цвет синий (ПВС-АП-3*1,0-250-C13C14-10-5,0 ГОСТ 30851.1-2002 (МЭК 60320-1:1994)), предназначен для подключения электрооборудования к сети переменного тока c максимальным напряжением до 250 В. Изделие изготовлено из силового кабеля с медными многопроволочными жилами, армированного (опрессованного) с двух сторон неразборными штепсельными вилками/разъемами. Возможны исполнения кабеля питания, оконцованные только с одной стороны (второй конец кабеля — неоконцованный). Вилки/разъемы и оболочка кабеля изготовлены из поливинилхлорида, не распространяющего горение (ПВХ(-нг)). | Уточняйте у менеджера | Уточняйте у менеджера
00-00099821 | PWC-IEC13-IEC14-5.0-RD | Hyperline | Кабель питания монитор-компьютер IEC 320 C13 - IEC 320 C14 (3x1.0), 10A, прямая вилка, 5м, цвет красный (ПВС-АП-3*1,0-250-C13C14-10-5,0 ГОСТ 30851.1-2002 (МЭК 60320-1:1994)), предназначен для подключения электрооборудования к сети переменного тока c максимальным напряжением до 250 В. Изделие изготовлено из силового кабеля с медными многопроволочными жилами, армированного (опрессованного) с двух сторон неразборными штепсельными вилками/разъемами. Возможны исполнения кабеля питания, оконцованные только с одной стороны (второй конец кабеля — неоконцованный). Вилки/разъемы и оболочка кабеля изготовлены из поливинилхлорида, не распространяющего горение (ПВХ(-нг)). | Уточняйте у менеджера | Уточняйте у менеджера
00-00100245 | PWC-IEC13-SHM-0.5-BK | Hyperline | Кабель питания компьютера (Schuko+C13) (3x0.75), 10A, угловая вилка, 0.5м, цвет черный (ПВС-АП-3*0,75-250-S22C13-10-0,5 ГОСТ 28244-96), предназначен для подключения электрооборудования к сети переменного тока c максимальным напряжением до 250 В. Изделие изготовлено из силового кабеля с медными многопроволочными жилами, армированного (опрессованного) с двух сторон неразборными штепсельными вилками/разъемами. Возможны исполнения кабеля питания, оконцованные только с одной стороны (второй конец кабеля — неоконцованный). Вилки/разъемы и оболочка кабеля изготовлены из поливинилхлорида, не распространяющего горение (ПВХ(-нг)). | Уточняйте у менеджера | Уточняйте у менеджера
00-00100252 | PWC-IEC13-SHM-1.0-BK | Hyperline | Кабель питания компьютера (Schuko+C13) (3x0.75), 10A, угловая вилка, 1м, цвет черный (ПВС-АП-3*0,75-250-S22C13-10-1,0 ГОСТ 28244-96), предназначен для подключения электрооборудования к сети переменного тока c максимальным напряжением до 250 В. Изделие изготовлено из силового кабеля с медными многопроволочными жилами, армированного (опрессованного) с двух сторон неразборными штепсельными вилками/разъемами. Возможны исполнения кабеля питания, оконцованные только с одной стороны (второй конец кабеля — неоконцованный). Вилки/разъемы и оболочка кабеля изготовлены из поливинилхлорида, не распространяющего горение (ПВХ(-нг)). | Уточняйте у менеджера | Уточняйте у менеджера
00-00020522 | PWC-IEC13-SHM-1.8-BK | Hyperline | Кабель питания компьютера (Shucko+C13) (3x0.75), 10A, угловая вилка, 1.8 м, цвет черный, предназначен для подключения электрооборудования к сети переменного тока c максимальным напряжением до 250 В. Изделие изготовлено из силового кабеля с медными многопроволочными жилами, армированного (опрессованного) с двух сторон неразборными штепсельными вилками/разъемами. Возможны исполнения кабеля питания, оконцованные только с одной стороны (второй конец кабеля — неоконцованный). Вилки/разъемы и оболочка кабеля изготовлены из поливинилхлорида, не распространяющего горение (ПВХ(-нг)). | Уточняйте у менеджера | Уточняйте у менеджера
00-00100246 | PWC-IEC13-SHM-1.8-BL | Hyperline | Кабель питания компьютера (Schuko+C13) (3x0.75), 10A, угловая вилка, 1.8м, цвет синий (ПВС-АП-3*0,75-250-S22C13-10-1,8 ГОСТ 28244-96), предназначен для подключения электрооборудования к сети переменного тока c максимальным напряжением до 250 В. Изделие изготовлено из силового кабеля с медными многопроволочными жилами, армированного (опрессованного) с двух сторон неразборными штепсельными вилками/разъемами. Возможны исполнения кабеля питания, оконцованные только с одной стороны (второй конец кабеля — неоконцованный). Вилки/разъемы и оболочка кабеля изготовлены из поливинилхлорида, не распространяющего горение (ПВХ(-нг)). | Уточняйте у менеджера | Уточняйте у менеджера
00-00100247 | PWC-IEC13-SHM-1.8-RD | Hyperline | Кабель питания компьютера (Schuko+C13) (3x0.75), 10A, угловая вилка, 1.8м, цвет красный (ПВС-АП-3*0,75-250-S22C13-10-1,8 ГОСТ 28244-96), предназначен для подключения электрооборудования к сети переменного тока c максимальным напряжением до 250 В. Изделие изготовлено из силового кабеля с медными многопроволочными жилами, армированного (опрессованного) с двух сторон неразборными штепсельными вилками/разъемами. Возможны исполнения кабеля питания, оконцованные только с одной стороны (второй конец кабеля — неоконцованный). Вилки/разъемы и оболочка кабеля изготовлены из поливинилхлорида, не распространяющего горение (ПВХ(-нг)). | Уточняйте у менеджера | Уточняйте у менеджера
00-00040962 | PWC-IEC13-SHM-10-BK | Hyperline | Кабель питания компьютера (Schuko+C13) (3x1.0), 10A, угловая вилка, 10м, цвет черный, предназначен для подключения электрооборудования к сети переменного тока c максимальным напряжением до 250 В. Изделие изготовлено из силового кабеля с медными многопроволочными жилами, армированного (опрессованного) с двух сторон неразборными штепсельными вилками/разъемами. Возможны исполнения кабеля питания, оконцованные только с одной стороны (второй конец кабеля — неоконцованный). Вилки/разъемы и оболочка кабеля изготовлены из поливинилхлорида, не распространяющего горение (ПВХ(-нг)). | Уточняйте у менеджера | Уточняйте у менеджера
00-00034339 | PWC-IEC13-SHM-3.0-BK | Hyperline | Кабель питания компьютера (Schuko+C13) (3x1.0), 10A, угловая вилка, 3м, цвет черный (ПВС-АП-3*1,0-250-S22C13-10-3,0 ГОСТ 28244-96) | Уточняйте у менеджера | Уточняйте у менеджера
00-00100248 | PWC-IEC13-SHM-3.0-BL | Hyperline | Кабель питания компьютера (Schuko+C13) (3x1.0), 10A, угловая вилка, 3м, цвет синий (ПВС-АП-3*1,0-250-S22C13-10-3,0 ГОСТ 28244-96), предназначен для подключения электрооборудования к сети переменного тока c максимальным напряжением до 250 В. Изделие изготовлено из силового кабеля с медными многопроволочными жилами, армированного (опрессованного) с двух сторон неразборными штепсельными вилками/разъемами. Возможны исполнения кабеля питания, оконцованные только с одной стороны (второй конец кабеля — неоконцованный). Вилки/разъемы и оболочка кабеля изготовлены из поливинилхлорида, не распространяющего горение (ПВХ(-нг)). | Уточняйте у менеджера | Уточняйте у менеджера
00-00100249 | PWC-IEC13-SHM-3.0-RD | Hyperline | Кабель питания компьютера (Schuko+C13) (3x1.0), 10A, угловая вилка, 3м, цвет красный (ПВС-АП-3*1,0-250-S22C13-10-3,0 ГОСТ 28244-96), предназначен для подключения электрооборудования к сети переменного тока c максимальным напряжением до 250 В. Изделие изготовлено из силового кабеля с медными многопроволочными жилами, армированного (опрессованного) с двух сторон неразборными штепсельными вилками/разъемами. Возможны исполнения кабеля питания, оконцованные только с одной стороны (второй конец кабеля — неоконцованный). Вилки/разъемы и оболочка кабеля изготовлены из поливинилхлорида, не распространяющего горение (ПВХ(-нг)). | Уточняйте у менеджера | Уточняйте у менеджера
00-00090019 | PWC-IEC13-SHM-5.0-BK | Hyperline | Кабель питания компьютера (Schuko+C13) (3x1.0), 10A, угловая вилка, 5м, цвет черный (ПВС-АП-3*1,0-250-S22C13-10-5,0 ГОСТ 28244-96), предназначен для подключения электрооборудования к сети переменного тока c максимальным напряжением до 250 В. Изделие изготовлено из силового кабеля с медными многопроволочными жилами, армированного (опрессованного) с двух сторон неразборными штепсельными вилками/разъемами. Возможны исполнения кабеля питания, оконцованные только с одной стороны (второй конец кабеля — неоконцованный). Вилки/разъемы и оболочка кабеля изготовлены из поливинилхлорида, не распространяющего горение (ПВХ(-нг)). | Уточняйте у менеджера | Уточняйте у менеджера
00-00100250 | PWC-IEC13-SHM-5.0-BL | Hyperline | Кабель питания компьютера (Schuko+C13) (3x1.0), 10A, угловая вилка, 5м, цвет синий (ПВС-АП-3*1,0-250-S22C13-10-5,0 ГОСТ 28244-96), предназначен для подключения электрооборудования к сети переменного тока c максимальным напряжением до 250 В. Изделие изготовлено из силового кабеля с медными многопроволочными жилами, армированного (опрессованного) с двух сторон неразборными штепсельными вилками/разъемами. Возможны исполнения кабеля питания, оконцованные только с одной стороны (второй конец кабеля — неоконцованный). Вилки/разъемы и оболочка кабеля изготовлены из поливинилхлорида, не распространяющего горение (ПВХ(-нг)). | Уточняйте у менеджера | Уточняйте у менеджера
00-00100251 | PWC-IEC13-SHM-5.0-RD | Hyperline | Кабель питания компьютера (Schuko+C13) (3x1.0), 10A, угловая вилка, 5м, цвет красный (ПВС-АП-3*1,0-250-S22C13-10-5,0 ГОСТ 28244-96), предназначен для подключения электрооборудования к сети переменного тока c максимальным напряжением до 250 В. Изделие изготовлено из силового кабеля с медными многопроволочными жилами, армированного (опрессованного) с двух сторон неразборными штепсельными вилками/разъемами. Возможны исполнения кабеля питания, оконцованные только с одной стороны (второй конец кабеля — неоконцованный). Вилки/разъемы и оболочка кабеля изготовлены из поливинилхлорида, не распространяющего горение (ПВХ(-нг)). | Уточняйте у менеджера | Уточняйте у менеджера
00-00099822 | PWC-IEC13A-IEC14-1.0-BK | Hyperline | Кабель питания монитор-компьютер IEC 320 C13 (угловая) - IEC 320 C14 (3x0.75), 10A, прямая вилка, 1м, цвет черный (ПВС-АП-3*0,75-250-C13SC14-10-1,0 ГОСТ 30851.1-2002 (МЭК 60320-1:1994)), предназначен для подключения электрооборудования к сети переменного тока c максимальным напряжением до 250 В. Изделие изготовлено из силового кабеля с медными многопроволочными жилами, армированного (опрессованного) с двух сторон неразборными штепсельными вилками/разъемами. Возможны исполнения кабеля питания, оконцованные только с одной стороны (второй конец кабеля — неоконцованный). Вилки/разъемы и оболочка кабеля изготовлены из поливинилхлорида, не распространяющего горение (ПВХ(-нг)). | Уточняйте у менеджера | Уточняйте у менеджера
00-00099808 | PWC-IEC13A-IEC14-1.8-BK | Hyperline | Кабель питания монитор-компьютер IEC 320 C13 (угловая) - IEC 320 C14 (3x0.75), 10A, прямая вилка, 1.8м, цвет черный (ПВС-АП-3*0,75-250-C13SC14-10-1,8 ГОСТ 30851.1-2002 (МЭК 60320-1:1994)), предназначен для подключения электрооборудования к сети переменного тока c максимальным напряжением до 250 В. Изделие изготовлено из силового кабеля с медными многопроволочными жилами, армированного (опрессованного) с двух сторон неразборными штепсельными вилками/разъемами. Возможны исполнения кабеля питания, оконцованные только с одной стороны (второй конец кабеля — неоконцованный). Вилки/разъемы и оболочка кабеля изготовлены из поливинилхлорида, не распространяющего горение (ПВХ(-нг)). | Уточняйте у менеджера | Уточняйте у менеджера
00-00099809 | PWC-IEC13A-IEC14-3.0-BK | Hyperline | Кабель питания монитор-компьютер IEC 320 C13 (угловая) - IEC 320 C14 (3x1.0), 10A, прямая вилка, 3м, цвет черный (ПВС-АП-3*1,0-250-C13SC14-10-3,0 ГОСТ 30851.1-2002 (МЭК 60320-1:1994)), предназначен для подключения электрооборудования к сети переменного тока c максимальным напряжением до 250 В. Изделие изготовлено из силового кабеля с медными многопроволочными жилами, армированного (опрессованного) с двух сторон неразборными штепсельными вилками/разъемами. Возможны исполнения кабеля питания, оконцованные только с одной стороны (второй конец кабеля — неоконцованный). Вилки/разъемы и оболочка кабеля изготовлены из поливинилхлорида, не распространяющего горение (ПВХ(-нг)). | Уточняйте у менеджера | Уточняйте у менеджера
00-00099810 | PWC-IEC13A-IEC14-5.0-BK | Hyperline | Кабель питания монитор-компьютер IEC 320 C13 (угловая) - IEC 320 C14 (3x1.0), 10A, прямая вилка, 5м, цвет черный (ПВС-АП-3*1,0-250-C13SC14-10-5,0 ГОСТ 30851.1-2002 (МЭК 60320-1:1994)), предназначен для подключения электрооборудования к сети переменного тока c максимальным напряжением до 250 В. Изделие изготовлено из силового кабеля с медными многопроволочными жилами, армированного (опрессованного) с двух сторон неразборными штепсельными вилками/разъемами. Возможны исполнения кабеля питания, оконцованные только с одной стороны (второй конец кабеля — неоконцованный). Вилки/разъемы и оболочка кабеля изготовлены из поливинилхлорида, не распространяющего горение (ПВХ(-нг)). | Уточняйте у менеджера | Уточняйте у менеджера
00-00100253 | PWC-IEC13A-SHM-1.0-BK | Hyperline | Кабель питания компьютера (Schuko+C13 (угловая)) (3x0.75), 10A, угловая вилка, 1м, цвет черный (ПВС-АП-3*0,75-250-S22C13S-10-1,0 ГОСТ 28244-96), предназначен для подключения электрооборудования к сети переменного тока c максимальным напряжением до 250 В. Изделие изготовлено из силового кабеля с медными многопроволочными жилами, армированного (опрессованного) с двух сторон неразборными штепсельными вилками/разъемами. Возможны исполнения кабеля питания, оконцованные только с одной стороны (второй конец кабеля — неоконцованный). Вилки/разъемы и оболочка кабеля изготовлены из поливинилхлорида, не распространяющего горение (ПВХ(-нг)). | Уточняйте у менеджера | Уточняйте у менеджера
00-00100242 | PWC-IEC13A-SHM-1.8-BK | Hyperline | Кабель питания компьютера (Schuko+C13 (угловая)) (3x0.75), 10A, угловая вилка, 1.8м, цвет черный (ПВС-АП-3*0,75-250-S22C13S-10-1,8 ГОСТ 28244-96), предназначен для подключения электрооборудования к сети переменного тока c максимальным напряжением до 250 В. Изделие изготовлено из силового кабеля с медными многопроволочными жилами, армированного (опрессованного) с двух сторон неразборными штепсельными вилками/разъемами. Возможны исполнения кабеля питания, оконцованные только с одной стороны (второй конец кабеля — неоконцованный). Вилки/разъемы и оболочка кабеля изготовлены из поливинилхлорида, не распространяющего горение (ПВХ(-нг)). | Уточняйте у менеджера | Уточняйте у менеджера
00-00100244 | PWC-IEC13A-SHM-3.0-BK | Hyperline | Кабель питания компьютера (Schuko+C13 (угловая)) (3x1.0), 10A, угловая вилка, 3м, цвет черный (ПВС-АП-3*1,0-250-S22C13S-10-3,0 ГОСТ 28244-96), предназначен для подключения электрооборудования к сети переменного тока c максимальным напряжением до 250 В. Изделие изготовлено из силового кабеля с медными многопроволочными жилами, армированного (опрессованного) с двух сторон неразборными штепсельными вилками/разъемами. Возможны исполнения кабеля питания, оконцованные только с одной стороны (второй конец кабеля — неоконцованный). Вилки/разъемы и оболочка кабеля изготовлены из поливинилхлорида, не распространяющего горение (ПВХ(-нг)). | Уточняйте у менеджера | Уточняйте у менеджера
00-00100243 | PWC-IEC13A-SHM-5.0-BK | Hyperline | Кабель питания компьютера (Schuko+C13 (угловая)) (3x1.0), 10A, угловая вилка, 5м, цвет черный (ПВС-АП-3*1,0-250-S22C13S-10-5,0 ГОСТ 28244-96), предназначен для подключения электрооборудования к сети переменного тока c максимальным напряжением до 250 В. Изделие изготовлено из силового кабеля с медными многопроволочными жилами, армированного (опрессованного) с двух сторон неразборными штепсельными вилками/разъемами. Возможны исполнения кабеля питания, оконцованные только с одной стороны (второй конец кабеля — неоконцованный). Вилки/разъемы и оболочка кабеля изготовлены из поливинилхлорида, не распространяющего горение (ПВХ(-нг)). | Уточняйте у менеджера | Уточняйте у менеджера
00-00100255 | PWC-IEC19-IEC20-0.5-BK | Hyperline | Кабель питания IEC 320 C19 - IEC 320 C20 (3x1.5), 16A, прямая вилка, 0.5м, цвет черный (ПВС-АП-3*1,5-250-C19C20-16-0,5 ГОСТ 30851.1-2002 (МЭК 60320-1:1994)) | Уточняйте у менеджера | Уточняйте у менеджера
00-00040010 | PWC-IEC19-IEC20-1.0-BK | Hyperline | Кабель питания IEC 320 C19 - IEC 320 C20 (3x1.5), 16A, прямая вилка, 1 м | Уточняйте у менеджера | Уточняйте у менеджера
00-00019406 | PWC-IEC19-IEC20-1.8-BK | Hyperline | Кабель питания IEC 320 C19 - IEC 320 C20 (3x1.5), 16A, прямая вилка, 1.8 м | Уточняйте у менеджера | Уточняйте у менеджера
00-00040012 | PWC-IEC19-IEC20-10-BK | Hyperline | Кабель питания IEC 320 C19 - IEC 320 C20 (3x1.5), 16A, прямая вилка, 10 м | Уточняйте у менеджера | Уточняйте у менеджера
00-00040014 | PWC-IEC19-IEC20-3.0-BK | Hyperline | Кабель питания IEC 320 C19 - IEC 320 C20 (3x1.5), 16A, прямая вилка, 3 м | Уточняйте у менеджера | Уточняйте у менеджера
00-00040011 | PWC-IEC19-IEC20-5.0-BK | Hyperline | Кабель питания IEC 320 C19 - IEC 320 C20 (3x1.5), прямая вилка, 16A, 5 м | Уточняйте у менеджера | Уточняйте у менеджера
00-00030862 | PWC-IEC19-SHM-1.8-BK | Hyperline | Кабель питания (Schuko+C19) (3x1.5), 16A, угловая вилка, 1.8м, цвет черный (ПВС-АП-3*1,5-250-S22C19-16-1,8 ГОСТ 28244-96, ГОСТ 30851.1-2002 (МЭК 60320-1:1994)) | Уточняйте у менеджера | Уточняйте у менеджера
00-00086746 | PWC-IEC19-SHM-3.0-BK | Hyperline | Кабель питания (Schuko+C19) (3x1.5), 16A, угловая вилка, 3м, цвет черный (ПВС-АП-3*1,5-250-S22C19-16-3,0 ГОСТ 28244-96, ГОСТ 30851.1-2002 (МЭК 60320-1:1994)) | Уточняйте у менеджера | Уточняйте у менеджера
00-00100254 | PWC-IEC19-SHM-5.0-BK | Hyperline | Кабель питания (Schuko+C19) (3x1.5), 16A, угловая вилка, 5м, цвет черный (ПВС-АП-3*1,5-250-S22C19-16-5,0 ГОСТ 28244-96, ГОСТ 30851.1-2002 (МЭК 60320-1:1994)) | Уточняйте у менеджера | Уточняйте у менеджера
00-00100256 | PWC-SHM-OE-1.8-BK | Hyperline | Кабель с вилкой Schuko (open end), длиной 1.8м (3x0.75 кв.мм), цвет черный (ПВС-ВП-3*0,75-250-S22-10-1,8 ГОСТ 28244-96)) | Уточняйте у менеджера | Уточняйте у менеджера
00-00100257 | PWC-SHM-OE-10.0-BK | Hyperline | Кабель с вилкой Schuko (open end), длиной 10м (3x1.0 кв.мм), цвет черный (ПВС-ВП-3*1,0-250-S22-16-10,0 ГОСТ 28244-96)) | Уточняйте у менеджера | Уточняйте у менеджера
00-00100259 | PWC-SHM-OE-3.0-BK | Hyperline | Кабель с вилкой Schuko (open end), длиной 3м (3x1.0 кв.мм), цвет черный (ПВС-ВП-3*1,0-250-S22-16-3,0 ГОСТ 28244-96)) | Уточняйте у менеджера | Уточняйте у менеджера
00-00100258 | PWC-SHM-OE-5.0-BK | Hyperline | Кабель с вилкой Schuko (open end), длиной 5м (3x1.0 кв.мм), цвет черный (ПВС-ВП-3*1,0-250-S22-16-5,0 ГОСТ 28244-96)) | Уточняйте у менеджера | Уточняйте у менеджера
00-00027693 | WP111-30 | LAZSO | Соединительный кабель для линии питания: 2 штекера (2,1x5,5x9,5мм). Длина: 30см. | 69 | 69
00-00017050 | WP12 | LAZSO | Соединительный кабель для разветвления линии питания 1 розетка (внутренний контакт 2,1мм). на 2 штекера (2,1*5,5*9,5 мм). Длина: 40см. | 98 | 98
00-00077549 | WU-201(1,2m) | LAZSO | Кабель для передачи данных и зарядки USB2.0 (Lightning). Поддержка USB 2.0. Ток зарядки до 2А. Тип разъемов USB тип A - Lightning. Длина 1,2м. Проводник из бескислородной меди (OFC), полиуретановая оплетка.Цвет чёрный. Упаковка: блистер. | 200 | 200
00-00077544 | WU-201C(1,2m) | LAZSO | Кабель для передачи данных и зарядки USB2.0 (Lightning). Поддержка USB 2.0. Ток зарядки до 2А. Тип разъемов USB тип A - Lightning. Длина 1,2м. Проводник из бескислородной меди (OFC), ПВХ оплетка. | 130 | 130
00-00077551 | WU-202(1,2m) | LAZSO | Кабель для передачи данных и зарядки USB2.0 (MFI Lightning). Поддержка USB 2.0. Ток зарядки до 2А. Тип разъемов USB тип A - Lightning. Длина 1,2м. Сертифицирован для использования с техникой Apple (MFI). Проводник из бескислородной меди (OFC), нейлоновая оплетка.Цвет чёрный. Упаковка: блистер. | 850 | 850
00-00077545 | WU-203C(2m) | LAZSO | Кабель для передачи данных и зарядки USB2.0 (USB-B). Поддержка USB 2.0. Ток зарядки до 2А. Тип разъемов USB тип A - USB тип B. Длина 2м. Проводник из бескислородной меди (OFC), ПВХ оплетка. | 200 | 200
00-00077542 | WU-205C(1,2m) | LAZSO | Кабель для передачи данных и зарядки USB2.0 (USB-B micro). Поддержка USB 2.0. Ток зарядки до 2А. Тип разъемов USB тип A - USB тип B micro. Длина 1,2 м. Проводник из бескислородной меди (OFC), ПВХ оплетка. | 100 | 100
00-00077546 | WU-206(1,2m) | LAZSO | Кабель для передачи данных и зарядки USB2.0 (USB type C). Поддержка USB 2.0. Ток зарядки до 2А. Тип разъемов USB тип A - USB тип C. Длина 1,2м. Проводник из бескислородной меди (OFC), нейлоновая оплетка.Цвет чёрный. Упаковка: блистер. | 220 | 220
00-00077547 | WU-206(1,5m, 3А) | LAZSO | Кабель для передачи данных и зарядки USB2.0 (USB type C). Поддержка USB 2.0. Ток зарядки до 3А. Тип разъемов USB тип A - USB тип C. Длина 1,2м. Проводник из бескислородной меди (OFC),полиуретановая оплетка.Цвет чёрный. Упаковка: блистер. | 320 | 320
00-00077543 | WU-206C(1,2m) | LAZSO | Кабель для передачи данных и зарядки USB2.0 (USB type C). Поддержка USB 2.0. Ток зарядки до 2А. Тип разъемов USB тип A - USB тип C. Длина 1,2м. Проводник из бескислородной меди (OFC), ПВХ оплетка. | 130 | 130
00-00077548 | WU-206C(1,5m, 3А) | LAZSO | Кабель для передачи данных и зарядки USB2.0 (USB type C). Поддержка USB 2.0. Ток зарядки до 3А. Тип разъемов USB тип A - USB тип C. Длина 1,5м. Проводник из бескислородной меди (OFC), ПВХ оплетка. | 180 | 180
03-00011583 | Кабель питания (NMC-PC1T17-012-BK) | NIKOMAX | Кабель питания для системы мониторинга, разветвитель, 1 на 17 разъемов, 1,2м, черный. | Уточняйте у менеджера | Уточняйте у менеджера
00-00029847 | R-10-Cord-C13-C14-1.8 | REM | Шнур (кабель) выполнен из ПВХ черного цвета, имеет опрессованную розетку IEC 60320 C13 и вилку IEC 60320 C14. Кабель состоит из трех многожильных проводов сечением 1 мм, имеет заземление. Номинальный ток нагрузки: 10А. Номинально напряжение: 220-250 В. Длина кабеля 1.8 метра. | 750 | 750
00-00139948 | R-10-Cord-C13-C14-1.8-Blue | REM | Шнур питания с фиксатором IEC 60320 C13/IEC 60320 C14, 10 А / 250 В (3 × 1,0), длина 1,8 м, синий | 750 | 750
00-00139949 | R-10-Cord-C13-C14-1.8-Red | REM | Шнур питания с фиксатором IEC 60320 C13/IEC 60320 C14, 10 А / 250 В (3 × 1,0), длина 1,8 м, красный | 750 | 750
00-00034103 | R-10-Cord-C13-C14-3 | REM | Шнур питания с заземлением IEC 60320 C13/IEC 60320 C14, 10 А / 250 В (3 × 1,0), длина 3 м | 850 | 850
00-00139950 | R-10-Cord-C13-C14-3-Blue | REM | Шнур питания с фиксатором IEC 60320 C13/IEC 60320 C14, 10 А / 250 В (3 × 1,0), длина 3 м, синий | 850 | 850
00-00139953 | R-10-Cord-C13-C14-3-Red | REM | Шнур питания с фиксатором IEC 60320 C13/IEC 60320 C14, 10 А / 250 В (3 × 1,0), длина 3 м, красный | 850 | 850
00-00029848 | R-10-Cord-C13-S-1.8 | REM | Шнур (кабель) выполнен из ПВХ черного цвета, имеет опрессованную розетку IEC 60320 C13 и вилку EU-Schuko. Кабель состоит из трех многожильных проводов сечением 1 мм, имеет заземление. Номинальный ток нагрузки: 10А. Номинально напряжение: 220-250 В. Длина кабеля 1.8 метра. | 750 | 750
00-00043784 | R-10-Cord-C13-S-3 | REM | Шнур питания с заземлением IEC 60320 C13/Schuko, 10 А / 250 В (3×1,0), длина 3 м | 850 | 850
00-00043785 | R-10-Cord-C13-S-5 | REM | Шнур питания с заземлением IEC 60320 C13/Schuko, 10 А / 250 В (3×1,0), длина 5 м | 960 | 960
00-00043817 | R-16-Cord-C19-C20-1.8 | REM | Шнур питания с заземлением IEC 60320 C19/IEC 60320 C20, 16 А / 250 В (3×1,5), длина 1,8 м | 1280 | 1280
00-00139977 | R-16-Cord-C19-C20-1.8-Blue | REM | Шнур питания с фиксатором IEC 60320 C19/IEC 60320 C20, 16 А / 250 В (3 × 1,5), длина 1,8 м, синий | 1280 | 1280
00-00139978 | R-16-Cord-C19-C20-1.8-Red | REM | Шнур питания с фиксатором IEC 60320 C19/IEC 60320 C20, 16 А / 250 В (3 × 1,5), длина 1,8 м, красный | 1280 | 1280
00-00043818 | R-16-Cord-C19-C20-3 | REM | Шнур питания с заземлением IEC 60320 C19/IEC 60320 C20, 16 А / 250 В (3×1,5), длина 3 м | 1700 | 1700
00-00139979 | R-16-Cord-C19-C20-3-Blue | REM | Шнур питания с фиксатором IEC 60320 C19/IEC 60320 C20, 16 А / 250 В (3 × 1,5), длина 3 м, синий | 1700 | 1700
00-00139980 | R-16-Cord-C19-C20-3-Red | REM | Шнур питания с фиксатором IEC 60320 C19/IEC 60320 C20, 16 А / 250 В (3 × 1,5), длина 3 м, красный | 1700 | 1700
00-00084468 | R-16-Cord-C19-S-1.8 | REM | Шнур (кабель) выполнен из ПВХ черного цвета, имеет опрессованную розетку IEC 60320 C19 и вилку IEC 60320 C20. Кабель состоит из трех многожильных проводов сечением 1.5 мм2, имеет заземление. Номинальный ток нагрузки: 16А. Номинально напряжение: 220-250 В. Длина кабеля 1.8 метра. | 1280 | 1280
00-00032260 | TLK-PCC06-018 | TLK | Кабель питания TLK, евровилка с заземлением, 6А, 1,8м | Уточняйте у менеджера | Уточняйте у менеджера
00-00032261 | TLK-PCC06-030 | TLK | Кабель питания TLK, евровилка с заземлением, 6А, 3м | Уточняйте у менеджера | Уточняйте у менеджера
00-00032262 | TLK-PCC06-050 | TLK | Кабель питания TLK, евровилка с заземлением, 6А, 5м | Уточняйте у менеджера | Уточняйте у менеджера
00-00030419 | TLK-PCC10-018 | TLK | Кабель питания TLK, евровилка с заземлением, 10А, 1,8м | Уточняйте у менеджера | Уточняйте у менеджера
00-00020747 | TLK-PCC10-030 | TLK | Кабель питания TLK, евровилка с заземлением, 10А, 3м | Уточняйте у менеджера | Уточняйте у менеджера
00-00032259 | TLK-PCC10-050 | TLK | Кабель питания TLK, евровилка с заземлением, 10А, 5м | Уточняйте у менеджера | Уточняйте у менеджера
00-00048618 | TLK-PCC16-018 | TLK | Кабель питания TLK, вход - евровилка с заземлением (Schuko, CEE 7/7) , выход - разъём C19 (IEC 60320), 3x1.5мм2, 1.8 м, 250В 16A, черный | Уточняйте у менеджера | Уточняйте у менеджера
00-00048619 | TLK-PCC16-030 | TLK | Кабель питания TLK, вход - евровилка с заземлением (Schuko, CEE 7/7) , выход - разъём C19 (IEC 60320), 3x1.5мм2, 3 м, 250В 16A, черный | Уточняйте у менеджера | Уточняйте у менеджера
00-00032265 | TLK-PCM06-018 | TLK | Кабель питания TLK, монитор-компьютер, 6А, 1,8м | Уточняйте у менеджера | Уточняйте у менеджера
00-00032266 | TLK-PCM06-030 | TLK | Кабель питания TLK, монитор-компьютер, 6А, 3м | Уточняйте у менеджера | Уточняйте у менеджера
00-00032267 | TLK-PCM06-050 | TLK | Кабель питания TLK, монитор-компьютер, 6А, 5м | Уточняйте у менеджера | Уточняйте у менеджера
00-00023939 | TLK-PCM10-018 | TLK | Кабель питания TLK, монитор-компьютер, 10А, 1,8м | Уточняйте у менеджера | Уточняйте у менеджера
00-00032263 | TLK-PCM10-030 | TLK | Кабель питания TLK, монитор-компьютер, 10А, 3м | Уточняйте у менеджера | Уточняйте у менеджера
00-00032264 | TLK-PCM10-050 | TLK | Кабель питания TLK, монитор-компьютер, 10А, 5м | Уточняйте у менеджера | Уточняйте у менеджера
00-00036649 | 18-1164 | REXANT | Данный кабель предназначен для подключения устройств (мобильных телефонов, устройств хранения информации, смартфонов, портативных MP3-плееров, клавиатуры и мыши, цифровых фото- и видеокамер и т. п.) к компьютеру, зарядному устройству или другой технике с соответствующими разъемами. C одной стороны шнура располагается штекер (male) разъема micro USB, а с другой — штекер (male) разъема USB типа А. Основные преимущества: Разъемы изготовлены из высококачественного пластика, а контакты из никелированного сплава меди, что способствует стабильной передаче сигнала. Оплетка кабеля выполнена из качественного синтетического полимера. Характеристики: Интерфейс разъема № 1: micro USB штекер Интерфейс разъема № 2: USB-A штекер Длина шнура: 180 см Цвет: серый Кабель USB REXANT позволит в считанные секунды подключить оборудование и передать данные на высокой скорости. | Уточняйте у менеджера | Уточняйте у менеджера
00-00047670 | 494327 | REXANT | Шнур сетевой (угловая вилка) 2x0.5мм² 1.5М REXANT предназначен для подключения к сети переменного тока (AC) с напряжением 220B аудио-, видеоаппаратуры, источников питания ноутбуков, игровых консолей и других приборов, имеющих штыревой сетевой разъем типа С8 (известен из-за его формы как "восьмёрка"). Данный сетевой шнур (IEC cord) состоит из двухжильного провода с сечением жил 0.5мм², с одной стороны угловой литой плоской вилки (Евро) и с другой литого гнездового неполяризованного разъёма типа C7 (евро-разъём). Основные характеристики: - тип вилки Евро угловая; - тип розетки IEC (С7); - максимальная сила тока 2.5А; - изоляция жил и общая оболочка изготовлена из ПВХ; - длина провода 1.5 метра. Такой шнур удобен при подключения электрооборудования в труднодоступных местах, либо когда подключаемое устройство нужно разместить в непосредственной близости к чему-либо. Шнур имеет многопроволочные жилы, заключенные в эластичную двойную изоляцию из ПВХ, что делает его максимально гибким и увели | Уточняйте у менеджера | Уточняйте у менеджера
00-00047620 | 493231 | REXANT | Шнур сетевой 1.5М без розетки белый REXANT предназначен для подключения к сети переменного тока (AC) с напряжением 220B электроприборов напрямую (скруткой или клеммным соединителем), без использования розетки. Данный шнур состоит из двухжильного провода с сечением жил 0.5мм², с одной стороны литой неразборной плоской вилки (Евро), с другой подготовленных (зачищенных и облуженных оловом) проводников. Основные характеристики: - тип вилки Евро; - максимальная сила тока 2.5А; - изоляция жил и общая оболочка изготовлена из ПВХ; - длина провода 1.5 метра. Шнур имеет многопроволочные жилы, заключенные в эластичную двойную изоляцию из ПВХ, что делает его максимально гибким и увеличивает срок эксплуатации изделия. | Уточняйте у менеджера | Уточняйте у менеджера
03-00010678 | 11-1101 | REXANT | Шнур сетевой 1.8 м 2x0.5 мм² REXANT предназначен для подключения к сети переменного тока (AC) с напряжением 220 B аудио- и видеоаппаратуры, источников питания ноутбуков, игровых консолей и других приборов, имеющих штыревой сетевой разъем типа С8 (известен из-за его формы как «восьмерка»). Данный сетевой шнур (IEC cord) оснащен с одной стороны литой неразборной плоской вилкой (евро), с другой — литым гнездовым неполяризованным разъемом типа C7 (евроразъем) и двухжильным проводом с сечением жил 0.5 мм². Основные характеристики: Тип вилки: евро Тип розетки: IEC (С7) Максимальная сила тока: 2.5 А Изоляция жил и общая оболочка изготовлена из ПВХ Длина провода: 1.8 м Шнур имеет многопроволочные жилы, заключенные в эластичную двойную изоляцию из ПВХ, что делает его максимально гибким и увеличивает срок эксплуатации изделия. | Уточняйте у менеджера | Уточняйте у менеджера
03-00010677 | 11-1111 | REXANT | Шнур сетевой 1.5 м без розетки белый REXANT предназначен для подключения к сети переменного тока (AC) с напряжением 220 B электроприборов напрямую (скруткой или клеммным соединителем), без использования розетки. Данный шнур состоит из двухжильного провода с сечением жил 0.5 мм², с одной стороны литой неразборной плоской вилки (евро), с другой — подготовленных (зачищенных и облуженных оловом) проводников. Основные характеристики: Тип вилки: евро Максимальная сила тока: 2.5 А Изоляция жил и общая оболочка изготовлена из ПВХ Длина провода: 1.5 м Шнур имеет многопроволочные жилы, заключенные в эластичную двойную изоляцию из ПВХ, что делает его максимально гибким и увеличивает срок эксплуатации изделия. | Уточняйте у менеджера | Уточняйте у менеджера
00-00063816 | 11-1112 | REXANT | Шнур сетевой 1.8 м без розетки белый REXANT предназначен для подключения к сети переменного тока (AC) с напряжением 220 B электроприборов напрямую (скруткой или клеммным соединителем), без использования розетки. Данный шнур состоит из двухжильного провода с сечением жил 0.5 мм², с одной стороны литой неразборной плоской вилки (евро), с другой — подготовленных (зачищенных и облуженных оловом) проводников. Основные характеристики: Тип вилки: евро Максимальная сила тока: 2.5 А Изоляция жил и общая оболочка изготовлена из ПВХ Длина провода: 1.8 м Шнур имеет многопроволочные жилы, заключенные в эластичную двойную изоляцию из ПВХ, что делает его максимально гибким и увеличивает срок эксплуатации изделия. | Уточняйте у менеджера | Уточняйте у менеджера
00-00063817 | 11-1115 | REXANT | Шнур сетевой 1.8 м с выключателем без розетки 2.5 A-220 V белый REXANT предназначен для подключения к сети переменного тока (AC) с напряжением 220 B электроприборов напрямую (скруткой или клеммным соединителем), без использования розетки. Данный шнур состоит из двухжильного провода, с одной стороны литой неразборной плоской вилки (евро), с другой — подготовленных (зачищенных и облуженных оловом) проводников и расположенного посередине провода пластикового выключателя. Основные характеристики: Тип вилки: евро Максимальная сила тока: 2.5 А Изоляция жил и общая оболочка изготовлена из ПВХ Длина провода: 1.8 м Шнур имеет многопроволочные жилы, заключенные в эластичную двойную изоляцию из ПВХ, что делает его максимально гибким и увеличивает срок эксплуатации изделия. Это готовое решение при производстве светильников. | Уточняйте у менеджера | Уточняйте у менеджера
00-00014723 | 11-1161 | REXANT | Сетевой шнур, гнездовой разъем C13 - штыревой разъем C14 1.5 м REXANT предназначен для подключения монитора к ПК, удлинения имеющихся кабелей, подключения к блокам розеток C13 (обычно используется в серверных стойках для экономии места и международной стандартизации) и для подключения компьютерного оборудования к выходу ИБП (источник бесперебойного питания). Основные характеристики: Трехжильный провод с сечением жил 0.75 мм² Гнездовой разъем C13 Штыревой разъем C14 Изоляция жил и общая оболочка изготовлена из ПВХ Длина провода: 1.5 м Шнур имеет многопроволочные жилы, заключенные в эластичную двойную изоляцию из ПВХ, что делает его максимально гибким и увеличивает срок эксплуатации изделия. | Уточняйте у менеджера | Уточняйте у менеджера
Кабельный маркер
00-00141173 | EC-2-0 (7421c) | CABEUS | Маркер для кабеля д.7.4мм, цифра 0 | 183.08 | 183.08
00-00141174 | EC-2-1 (7422c) | CABEUS | Маркер для кабеля д.7.4мм, цифра 1 | 183.08 | 183.08
00-00141175 | EC-2-2 (7423c) | CABEUS | Маркер для кабеля д.7.4мм, цифра 2 | 183.08 | 183.08
00-00141176 | EC-2-3 (7424c) | CABEUS | Маркер для кабеля д.7.4мм, цифра 3 | 183.08 | 183.08
00-00141177 | EC-2-4 (7425c) | CABEUS | Маркер для кабеля д.7.4мм, цифра 4 | 183.08 | 183.08
00-00141178 | EC-2-5 (7426c) | CABEUS | Маркер для кабеля д.7.4мм, цифра 5 | 183.08 | 183.08
00-00141179 | EC-2-6 (7427c) | CABEUS | Маркер для кабеля д.7.4мм, цифра 6 | 183.08 | 183.08
00-00141180 | EC-2-7 (7428c) | CABEUS | Маркер для кабеля д.7.4мм, цифра 7 | 183.08 | 183.08
00-00141181 | EC-2-8 (7429c) | CABEUS | Маркер для кабеля д.7.4мм, цифра 8 | 183.08 | 183.08
00-00141182 | EC-2-9 (7430c) | CABEUS | Маркер для кабеля д.7.4мм, цифра 9 | 183.08 | 183.08
00-00141171 | MR-55 (7433c) | CABEUS | Маркеры (клипсы) на кабель, защелкивающиеся D 4-5.5мм, "0"-"9", 10 цветов (100 шт.) | 440.15 | 440.15
00-00141172 | MR-67 (7434c) | CABEUS | Маркеры (клипсы) на кабель, защелкивающиеся D 6-7мм, "0"-"9", 10 цветов (100 шт.) | 514.14 | 514.14
00-00130896 | MT-10 (7452c) | CABEUS | Панель маркировочная на 10 пар, откидная | 63.95 | 63.95
00-00095489 | MA-55-R | Hyperline | Маркеры (клипсы) на кабель, защелкивающиеся D 4-5.5мм, "0"-"9", 10 цветов (100 шт.) | Уточняйте у менеджера | Уточняйте у менеджера
00-00095490 | MA-67-R | Hyperline | Маркеры (клипсы) на кабель, защелкивающиеся D 6-7мм, "0"-"9", 10 цветов (100 шт.) | Уточняйте у менеджера | Уточняйте у менеджера
00-00095487 | OM-5.5-0 | Hyperline | Маркеры на кабель, круглые, цифра 0, внутр. диам. 5.1мм (100 шт) | Уточняйте у менеджера | Уточняйте у менеджера
00-00095488 | OM-5.5-1 | Hyperline | Маркеры на кабель, круглые, цифра 1, внутр. диам. 5.1мм (100 шт) | Уточняйте у менеджера | Уточняйте у менеджера
00-00019221 | WMBL-25x33-A4L-WH | Hyperline | Самоламинирующиеся наклейки для печати на лазерных принтерах 25 мм х 33 мм, (1 лист, 64 наклейки) | Уточняйте у менеджера | Уточняйте у менеджера
00-00063902 | 1582048 | REXANT | Бирка кабельная гибкая предназначена для маркировки кабеля и групп кабеля. Бирка «Домик» используется в основном для силовых кабелей до 1 кВ. Размер: длина 71 мм, ширина 32 мм, отверстие под стяжку 11х3,5 мм Материал: полипропилен Цвет: белый Рабочая температура: –40...+105 °С Крепится к кабелю с помощью кабельных хомутов. Маркировка производится маркировочным фломастером арт. 09-3995 или при помощи набора маркеров арт. 09-3997, 09-3995-9. | Уточняйте у менеджера | Уточняйте у менеджера
00-00063901 | 1581683 | REXANT | Бирка кабельная гибкая «Овал» предназначена для маркировки кабеля и групп кабеля. Размер: длина 58 мм, ширина 24,5 мм Материал: нейлон Цвет: белый Рабочая температура: –40...+90 °С Крепится с помощью кабельных хомутов. Маркировка производится маркировочным фломастером арт. 09-3995 или при помощи набора маркеров арт. 09-3997, либо наклейками с буквами и цифрами. | Уточняйте у менеджера | Уточняйте у менеджера
00-00023661 | 1583144 | REXANT | Бирка кабельная гибкая предназначена для маркировки кабеля и групп кабеля. Бирка «У-134 Квадрат» используется в основном для силовых кабелей до 1 кВ. Размер: длина каждой стороны 55 мм, отверстие под стяжку 11х3,5 мм Материал: полипропилен Цвет: белый Рабочая температура: -40...+105 °С Крепится к кабелю с помощью кабельных хомутов. Маркировка производится маркировочным фломастером арт. 09-3995 или при помощи набора маркеров арт. 09-3997. | Уточняйте у менеджера | Уточняйте у менеджера
00-00063900 | 1583509 | REXANT | Бирка кабельная гибкая предназначена для маркировки кабеля и групп кабеля. Бирка «У-135 Круг» используется в основном для силовых кабелей свыше 1 кВ. Размер: диаметр 55 мм, отверстие под стяжку 11х3,5 мм Материал: полипропилен Цвет: белый Рабочая температура: –40...+105 °С Крепится к кабелю с помощью кабельных хомутов. Маркировка производится маркировочным фломастером арт. 09-3995 или при помощи набора маркеров арт. 09-3997. | Уточняйте у менеджера | Уточняйте у менеджера
00-00063898 | 1583875 | REXANT | Бирка кабельная гибкая предназначена для маркировки кабеля и групп кабеля. Бирка «У-136 Треугольник» используется в основном для контрольных кабелей. Размер: длина каждой стороны 62 мм, отверстие под стяжку 11х3,5 мм Материал: полипропилен Цвет: белый Рабочая температура: –40...+105 °С Крепится к кабелю с помощью кабельных хомутов. Маркировка производится маркировочным фломастером арт. 09-3995 или при помощи набора маркеров арт. 09-3997. | Уточняйте у менеджера | Уточняйте у менеджера
00-00063899 | 1590084 | REXANT | Бирка кабельная гибкая предназначена для маркировки кабеля и групп кабеля. Бирка «У-153 Малый квадрат» используется в основном для силовых кабелей до 1 кВ. Размер: длина каждой стороны 28 мм, отверстие под стяжку 5 мм Материал: полипропилен Цвет: белый Рабочая температура: –40...+105 °С Крепится к кабелю с помощью кабельных хомутов. Маркировка производится маркировочным фломастером арт. 09-3995 или при помощи набора маркеров арт. 09-3997. | Уточняйте у менеджера | Уточняйте у менеджера
00-00130555 | UZMA-BIK-Y153-S | IEK | Бирки кабельная У-153 предназначена для маркировки силовых кабелей до 1000В. | 2.22 | 2
00-00085423 | UZMA-BIK-Y134-S | IEK | Маркировочные бирки У-134 предназначены для маркировки и легкой идентификация силовых кабелей напряжением до 1 кВ. Бирка серии У-135 служит для маркировки силового кабеля напряжением свыше 1 кВ. Контрольный кабель маркируется биркой серии У-136. Информация на все бирки может быть нанесена и сохранена не только с помощью нестираемого маркера, но и обычной ручки или карандаша. При желании поверхность бирки может быть с легкостью очищена для последующего нанесения на нее наклеек. | 4.23 | 3.81
00-00054869 | UZMA-BIK-Y136-T | IEK | Маркировочные бирки У-134 предназначены для маркировки и легкой идентификация силовых кабелей напряжением до 1 кВ. Бирка серии У-135 служит для маркировки силового кабеля напряжением свыше 1 кВ. Контрольный кабель маркируется биркой серии У-136. Информация на все бирки может быть нанесена и сохранена не только с помощью нестираемого маркера, но и обычной ручки или карандаша. При желании поверхность бирки может быть с легкостью очищена для последующего нанесения на нее наклеек. | 3.75 | 3.38
00-00063903 | 1520476 | REXANT | Маркер кабельный 0-9 комплект в блистере (от 4 до 6 мм) REXANT предназначен для маркировки проводов и кабеля в распределительных щитах. Изготавливается из эластичного и негорючего поливинилхлорида, с отверстием для проводника. Облегчают идентификацию проводов в процессе монтажа и демонтажа проводки , помогут определить группу кабелей и источников при обслуживании и диагностике. Рабочая температура не должна превышать 85 °C. Благодаря специальной эластичной форме каждый маркер надежно фиксируется на проводах с сечением в диапазоне (от 4 до 6 мм). Каждая цифра имеет свой цвет: черный, коричневый, красный, оранжевый, желтый, зеленый, синий, фиолетовый, серый, белый. Маркеры соединяются между собой с помощью зубцов и пазов. | Уточняйте у менеджера | Уточняйте у менеджера
00-00076261 | 006-900030 | RIPO | Маркер кабельный RIPO жёлтый, диаметр 7.4мм, цифра 0 (006-900030) | Уточняйте у менеджера | Уточняйте у менеджера
00-00076262 | 006-900021 | RIPO | Маркер кабельный RIPO жёлтый, диаметр 7.4мм, цифра 1 (006-900021) | Уточняйте у менеджера | Уточняйте у менеджера
00-00076263 | 006-900022 | RIPO | Маркер кабельный RIPO жёлтый, диаметр 7.4мм, цифра 2 (006-900022) | Уточняйте у менеджера | Уточняйте у менеджера
00-00076264 | 006-900023 | RIPO | Маркер кабельный RIPO жёлтый, диаметр 7.4мм, цифра 3 (006-900023) | Уточняйте у менеджера | Уточняйте у менеджера
00-00076265 | 006-900024 | RIPO | Маркер кабельный RIPO жёлтый, диаметр 7.4мм, цифра 4 (006-900024) | Уточняйте у менеджера | Уточняйте у менеджера
00-00076266 | 006-900025 | RIPO | Маркер кабельный RIPO жёлтый, диаметр 7.4мм, цифра 5 (006-900025) | Уточняйте у менеджера | Уточняйте у менеджера
00-00076267 | 006-900026 | RIPO | Маркер кабельный RIPO жёлтый, диаметр 7.4мм, цифра 6 (006-900026) | Уточняйте у менеджера | Уточняйте у менеджера
00-00076268 | 006-900027 | RIPO | Маркер кабельный RIPO жёлтый, диаметр 7.4мм, цифра 7 (006-900027) | Уточняйте у менеджера | Уточняйте у менеджера
00-00076269 | 006-900028 | RIPO | Маркер кабельный RIPO жёлтый, диаметр 7.4мм, цифра 8 (006-900028) | Уточняйте у менеджера | Уточняйте у менеджера
00-00076270 | 006-900029 | RIPO | Маркер кабельный RIPO жёлтый, диаметр 7.4мм, цифра 9 (006-900029) | Уточняйте у менеджера | Уточняйте у менеджера
00-00130681 | UMK01-02-09 | IEK | Маркер кабельный (комплект цифр "0...9"); диаметр проводника 3...3.7мм; t-монтажа.-10...+50°С. Упаковка 150шт. | 515.04 | 463.54
00-00076271 | 006-900020 | RIPO | Маркеры (клипсы) на кабель RIPO, защелкивающиеся, 10 цветов, диаметр 6,0-7,0 мм, 0-9 (100шт), RIPO (006-900020) | Уточняйте у менеджера | Уточняйте у менеджера
00-00076272 | 006-900019 | RIPO | Маркеры (клипсы) на кабель, защелкивающиеся, 10 цветов, диаметр 4,0-5,5 мм, 0-9 (100шт), RIPO (006-900019) | Уточняйте у менеджера | Уточняйте у менеджера
00-00064119 | 1520111 | REXANT | Маркер кабельный 0-9, комплект 10 роликов (от 3.6 до 7.4 мм) REXANT предназначен для маркировки проводов и кабеля в распределительных щитах. Изготавливается из эластичного и негорючего поливинилхлорида, с отверстием для проводника. Облегчает идентификацию проводов в процессе монтажа и демонтажа проводки. Рабочая температура не должна превышать 85°C. Благодаря специальной эластичной форме каждый маркер надежно фиксируется на проводах с сечением в диапазоне 3.6 -7.4 мм. На одном ролике 500 цифр. | Уточняйте у менеджера | Уточняйте у менеджера
www.dean.ru info@dean.ru

## Монтажное оборудование
Прайс-лист
Монтажное оборудование (10.03.2026)
Код | Наименование | Производитель | Описание | Розница | Мелкий опт
Инструменты
00-00142001 | Pull-B-6-100m (9914c) | CABEUS | Устройство для протяжки кабеля в стояках и трубах межэтажных конструкций мини УЗК в бухте, 100м (диаметр стеклопрутка 6 мм) | 13345.59 | 13345.59
00-00141990 | Pull-B-6-10m (9783c) | CABEUS | Устройство для протяжки кабеля в стояках и трубах межэтажных конструкций мини УЗК в бухте, 10м (диаметр стеклопрутка 6 мм) | 2703.51 | 2703.51
00-00142002 | Pull-B-6-110m (9915c) | CABEUS | Устройство для протяжки кабеля в стояках и трубах межэтажных конструкций мини УЗК в бухте, 110м (диаметр стеклопрутка 6 мм) | 13652.63 | 13652.63
00-00142003 | Pull-B-6-120m (9916c) | CABEUS | Устройство для протяжки кабеля в стояках и трубах межэтажных конструкций мини УЗК в бухте, 120м (диаметр стеклопрутка 6 мм) | 13918.72 | 13918.72
00-00142004 | Pull-B-6-130m (9917c) | CABEUS | Устройство для протяжки кабеля в стояках и трубах межэтажных конструкций мини УЗК в бухте, 130м (диаметр стеклопрутка 6 мм) | 14225.75 | 14225.75
00-00142005 | Pull-B-6-140m (9918c) | CABEUS | Устройство для протяжки кабеля в стояках и трубах межэтажных конструкций мини УЗК в бухте, 140м (диаметр стеклопрутка 6 мм) | 14491.84 | 14491.84
00-00142006 | Pull-B-6-150m (9919c) | CABEUS | Устройство для протяжки кабеля в стояках и трубах межэтажных конструкций мини УЗК в бухте, 150м (диаметр стеклопрутка 6 мм) | 14798.88 | 14798.88
00-00141991 | Pull-B-6-15m (9784c) | CABEUS | Устройство для протяжки кабеля в стояках и трубах межэтажных конструкций мини УЗК в бухте, 15м (диаметр стеклопрутка 6 мм) | 3512.43 | 3512.43
00-00141992 | Pull-B-6-20m (9785c) | CABEUS | Устройство для протяжки кабеля в стояках и трубах межэтажных конструкций мини УЗК в бухте, 20м (диаметр стеклопрутка 6 мм) | 4214.91 | 4214.91
00-00141993 | Pull-B-6-25m (9908c) | CABEUS | Устройство для протяжки кабеля в стояках и трубах межэтажных конструкций мини УЗК в бухте, 25м (диаметр стеклопрутка 6 мм) | 4938.7 | 4938.7
00-00141994 | Pull-B-6-30m (9786c) | CABEUS | Устройство для протяжки кабеля в стояках и трубах межэтажных конструкций мини УЗК в бухте, 30м (диаметр стеклопрутка 6 мм) | 5811.47 | 5811.47
00-00141995 | Pull-B-6-40m (9909c) | CABEUS | Устройство для протяжки кабеля в стояках и трубах межэтажных конструкций мини УЗК в бухте, 40м (диаметр стеклопрутка 6 мм) | 7216.44 | 7216.44
00-00141996 | Pull-B-6-50m (9787c) | CABEUS | Устройство для протяжки кабеля в стояках и трубах межэтажных конструкций мини УЗК в бухте, 50м (диаметр стеклопрутка 6 мм) | 8621.42 | 8621.42
00-00141988 | Pull-B-6-5m (9906c) | CABEUS | Устройство для протяжки кабеля в стояках и трубах межэтажных конструкций мини УЗК в бухте, 5м (диаметр стеклопрутка 6 мм) | 2256.47 | 2256.47
00-00141997 | Pull-B-6-60m (9910c) | CABEUS | Устройство для протяжки кабеля в стояках и трубах межэтажных конструкций мини УЗК в бухте, 60м (диаметр стеклопрутка 6 мм) | 9313.26 | 9313.26
00-00141998 | Pull-B-6-70m (9911c) | CABEUS | Устройство для протяжки кабеля в стояках и трубах межэтажных конструкций мини УЗК в бухте, 70м (диаметр стеклопрутка 6 мм) | 10705.14 | 10705.14
00-00141999 | Pull-B-6-80m (9912c) | CABEUS | Устройство для протяжки кабеля в стояках и трубах межэтажных конструкций мини УЗК в бухте, 80м (диаметр стеклопрутка 6 мм) | 12752.01 | 12752.01
00-00141989 | Pull-B-6-8m (9907c) | CABEUS | Устройство для протяжки кабеля в стояках и трубах межэтажных конструкций мини УЗК в бухте, 8м (диаметр стеклопрутка 6 мм) | 2618.35 | 2618.35
00-00142000 | Pull-B-6-90m (9913c) | CABEUS | Устройство для протяжки кабеля в стояках и трубах межэтажных конструкций мини УЗК в бухте, 90м (диаметр стеклопрутка 6 мм) | 13059.03 | 13059.03
00-00142095 | Pull-M3-6-100m (9926c) | CABEUS | Устройство для протяжки кабеля в стояках и трубах межэтажных конструкций мини УЗК в металлической кассете с держателем тип №3, 100м (диаметр стеклопрутка 6 мм) | 16211.21 | 16211.21
00-00142084 | Pull-M3-6-10m (9788c) | CABEUS | Устройство для протяжки кабеля в стояках и трубах межэтажных конструкций мини УЗК в металлической кассете с держателем тип №3, 10м (диаметр стеклопрутка 6 мм) | 5832.75 | 5832.75
00-00142096 | Pull-M3-6-110m (9927c) | CABEUS | Устройство для протяжки кабеля в стояках и трубах межэтажных конструкций мини УЗК в металлической кассете с держателем тип №3, 110м (диаметр стеклопрутка 6 мм) | 17377.93 | 17377.93
00-00142097 | Pull-M3-6-120m (9928c) | CABEUS | Устройство для протяжки кабеля в стояках и трубах межэтажных конструкций мини УЗК в металлической кассете с держателем тип №3, 120м (диаметр стеклопрутка 6 мм) | 18524.18 | 18524.18
00-00142098 | Pull-M3-6-130m (9929c) | CABEUS | Устройство для протяжки кабеля в стояках и трубах межэтажных конструкций мини УЗК в металлической кассете с держателем тип №3, 130м (диаметр стеклопрутка 6 мм) | 19690.89 | 19690.89
00-00142099 | Pull-M3-6-140m (9930c) | CABEUS | Устройство для протяжки кабеля в стояках и трубах межэтажных конструкций мини УЗК в металлической кассете с держателем тип №3, 140м (диаметр стеклопрутка 6 мм) | 20857.61 | 20857.61
00-00142085 | Pull-M3-6-15m (9789c) | CABEUS | Устройство для протяжки кабеля в стояках и трубах межэтажных конструкций мини УЗК в металлической кассете с держателем тип №3, 15м (диаметр стеклопрутка 6 мм) | 6556.53 | 6556.53
00-00142086 | Pull-M3-6-20m (9790c) | CABEUS | Устройство для протяжки кабеля в стояках и трубах межэтажных конструкций мини УЗК в металлической кассете с держателем тип №3, 20м (диаметр стеклопрутка 6 мм) | 7195.16 | 7195.16
00-00142087 | Pull-M3-6-25m (9920c) | CABEUS | Устройство для протяжки кабеля в стояках и трубах межэтажных конструкций мини УЗК в металлической кассете с держателем тип №3, 25м (диаметр стеклопрутка 6 мм) | 7833.77 | 7833.77
00-00142088 | Pull-M3-6-30m (9791c) | CABEUS | Устройство для протяжки кабеля в стояках и трубах межэтажных конструкций мини УЗК в металлической кассете с держателем тип №3, 30м (диаметр стеклопрутка 6 мм) | 8621.42 | 8621.42
00-00142089 | Pull-M3-6-40m (9921c) | CABEUS | Устройство для протяжки кабеля в стояках и трубах межэтажных конструкций мини УЗК в металлической кассете с держателем тип №3, 40м (диаметр стеклопрутка 6 мм) | 9898.67 | 9898.67
00-00142090 | Pull-M3-6-50m (9792c) | CABEUS | Устройство для протяжки кабеля в стояках и трубах межэтажных конструкций мини УЗК в металлической кассете с держателем тип №3, 50м (диаметр стеклопрутка 6 мм) | 11154.62 | 11154.62
00-00142091 | Pull-M3-6-60m (9922c) | CABEUS | Устройство для протяжки кабеля в стояках и трубах межэтажных конструкций мини УЗК в металлической кассете с держателем тип №3, 60м (диаметр стеклопрутка 6 мм) | 11728.57 | 11728.57
00-00142092 | Pull-M3-6-70m (9923c) | CABEUS | Устройство для протяжки кабеля в стояках и трубах межэтажных конструкций мини УЗК в металлической кассете с держателем тип №3, 70м (диаметр стеклопрутка 6 мм) | 13018.09 | 13018.09
00-00142093 | Pull-M3-6-80m (9924c) | CABEUS | Устройство для протяжки кабеля в стояках и трубах межэтажных конструкций мини УЗК в металлической кассете с держателем тип №3, 80м (диаметр стеклопрутка 6 мм) | 14901.21 | 14901.21
00-00142094 | Pull-M3-6-90m (9925c) | CABEUS | Устройство для протяжки кабеля в стояках и трубах межэтажных конструкций мини УЗК в металлической кассете с держателем тип №3, 90м (диаметр стеклопрутка 6 мм) | 15842.77 | 15842.77
00-00063480 | 12-0183-1 | REXANT | Паяльник-выжигатель с набором насадок REXANT представляет отличное решение для тех, кто стремится по максимуму использовать полезные приборы. Благодаря различным насадкам (21 шт) устройство можно использовать в качестве паяльника, горячего ножа и выжигателя. С помощью этих насадок можно создавать красивые картины, выжигая на дереве различные узоры, выполнять выжигание на изделиях из кожи, резать пластмассу, вырезать на воске или пенопласте и т.п. Все насадки закрепляются с помощью резьбового соединения. В комплект входит: паяльник, жало для пайки, выжигательные насадки 19 шт., насадка-нож с цанговым зажимом, металлическая подставка. Основные характеристики: Напряжение питания, В: 230 Мощность, Вт: 30 Диапазон температур нагрева (℃): 400…450 Время разогрева (в минутах): 5-8 Установочный диаметр жала, мм: 4 | Уточняйте у менеджера | Уточняйте у менеджера
00-00063481 | 12-0183 | REXANT | Паяльник-выжигатель с набором насадок REXANT представляет отличное решение для тех, кто стремится по максимуму использовать полезные приборы. Благодаря 6 различным насадкам устройство можно использовать в качестве паяльника, горячего ножа и выжигателя. С помощью этих сменных насадок можно создавать красивые картины, выжигая на дереве различные узоры, выполнять выжигание на изделиях из кожи, резать пластмассу, вырезать на воске или пенопласте и т.п. Все насадки закрепляются с помощью резьбового соединения. В комплект входит: паяльник, жало для пайки, выжигательные насадки 4 шт., насадка-нож с цанговым зажимом, металлическая подставка. Напряжение питания: 230 В Мощность: 30 Вт диапазон температур нагрева: 420…450℃ Время разогрева: 4-8 мин Установочный диаметр жала: 4 мм | Уточняйте у менеджера | Уточняйте у менеджера
00-00063482 | 12-0186 | REXANT | Паяльник-выжигатель с набором 7 насадок, красками и кисточкой REXANT представляет отличное решение для тех творческих людей, кто стремится по максимуму использовать полезные приборы. Благодаря 7 различным насадкам устройство можно использовать в качестве паяльника, горячего ножа и выжигателя. С помощью этих насадок можно создавать красивые картины, выжигая на дереве различные узоры, выполнять выжигание на изделиях из кожи, резать пластмассу, вырезать на воске или пенопласте и т.п. В комплект входят краски 6-ти различных цветов и кисть. Вы сможете разнообразить свои пирографические работы. Все насадки закрепляются с помощью резьбового соединения. В комплект входит: паяльник, жало для пайки, выжигательные насадки 6 шт., краски 6 шт., металлическая подставка и кисточка. Основные характеристики: Напряжение питания: 230 В Мощность: 30 Вт Диапазон температур нагрева: 400…450℃ Время разогрева: 5-8 мин Установочный диаметр жала: 4 мм | Уточняйте у менеджера | Уточняйте у менеджера
00-00063319 | 12-0025 | REXANT | Горелка GT-25 используется для работ с термоусаживаемыми трубками или пластиками. Подходит для монтажа наконечников и снятия старой краски. Устройство часто применяется для копчения продуктов или карамелизации десертов, для украшения процесса подачи блюд, а также для работ в саду и огороде. Отличается наличием керамического обода внутри сопла, что позволяет горелке дольше работать непрерывно и при этом не перегреваться. Заправляется газом для зажигалок через универсальный коннектор в донной части, далее газ содержится в емкости в рукоятке-подставке. | Уточняйте у менеджера | Уточняйте у менеджера
00-00063320 | 12-0029 | REXANT | Универсальная газовая горелка настольного типа GT-29 подойдет для работы с термоусаживаемыми трубками, монтажа наконечников, для работы с пластиками, снятия старой краски. Применяется для разморозки замков и водопроводных труб. Оснащена предохранителем от случайного поджига и фиксатором подачи газа. Предусмотрено 2 режима горения. Переключение между ними осуществляется с помощью мундштука. Тонкий вихревой тип пламени подходит для большинства работ с низкой тепловой интенсивностью. Горелка отличается наличием керамического обода внутри сопла, что позволяет дольше работать непрерывно и при этом не перегреваться. Заправляется газом для зажигалок через универсальный коннектор в донной части, далее газ содержится в емкости рукоятки-подставки. | Уточняйте у менеджера | Уточняйте у менеджера
00-00063321 | 12-0016 | REXANT | Горелка GT-16 используется для плавления и сварки изделий из пластика и стекла, а также для быстрого и экологичного поджига дров, угля. Применяется для разморозки замков, водопроводных труб. Дает возможность получить контролируемый вид пламени, которым можно воспользоваться в процессе пайки, сварки, ремонта и т.д. Возможно использовать для работы с термоусаживаемыми трубками, муфтами, перчатками и т.п. Устройство воспроизводит стабильное пламя. Корпус дополнен широким соплом из сплава, противостоящего процессам коррозии. Уровень пламени регулируется с помощью специального вентиля. Пламя не задувается ветром, остается ровным при неблагоприятных погодных условиях. Используется совместно со стандартным газовым баллоном с цанговым креплением 220, 300 гр и т.д. | Уточняйте у менеджера | Уточняйте у менеджера
00-00063323 | 12-0017 | REXANT | Горелка GT-17 – это надежное устройство, характеризующееся, экономичностью расхода топлива, низким уровнем шума, повышенной мощностью. Устройство воспроизводит стабильное пламя, не требует предварительного нагрева газа. Лучше всего подойдет для быстрого и экологичного поджига дров, угля. Предоставляет возможность получить контролируемый вид пламени, которым можно воспользоваться в процессе пайки, сварки, ремонта, в кулинарных целях. Возможно использовать для работы с термоусаживаемыми трубками, муфтами, перчатками и т.п. Используется для плавления и сварки изделий из пластиков и стекла. Подойдет для разморозки замков, водопроводных труб. Корпус дополнен широким соплом из стали. Уровень пламени регулируется с помощью вентиля. Пламя не задувается ветром, остается ровным при неблагоприятных погодных условиях. Используется совместно со стандартным газовым баллоном с цанговым креплением 220, 300 гр и т.д. | Уточняйте у менеджера | Уточняйте у менеджера
00-00063322 | 12-0018 | REXANT | Горелка GT-18 представляет собой надежное устройство, характеризующееся экономичностью расхода топлива, низким уровнем шума. Воспроизводит стабильное пламя, не требует предварительного нагрева газа. Подойдет для разморозки водопроводных труб и замков. Производит контролируемый вид пламени, которым можно воспользоваться в процессе ремонта, сварки, пайки. Подходит для работы с термоусадкой, плавления изделий из стекла или пластика. Модель отличается узким соплом паяльного типа. Благодаря этому удобно проводить точечные и паяльные работы, удобнее использовать для резки труб и металлов, применять в ювелирной отрасли. Уровень пламени регулируется с помощью вентиля. Используется совместно со стандартным газовым баллоном с цанговым креплением 220, 300 гр и т.д. | Уточняйте у менеджера | Уточняйте у менеджера
00-00063312 | 12-0019 | REXANT | Горелка GT-19 С применяется для удаления старой краски, плавления изделий из стекла и пластика, работ с термоусаживаемыми трубками. Дает возможность получить контролируемый вид пламени, которым можно воспользоваться в процессе пайки, сварки, ремонта, розжига дров в полевых условиях. Подойдет для разморозки замков. Горелка с широким стальным соплом безопасна в эксплуатации и экономична в расходе газовой смеси. Уровень пламени регулируется с помощью специального вентиля, совмещенного в этой модели с кнопкой пьезоподжига. Пламя не задувается ветром, остается ровным при неблагоприятных погодных условиях. Горелка используется совместно со стандартным газовым баллоном с цанговым креплением 220, 300 гр и т.д. | Уточняйте у менеджера | Уточняйте у менеджера
00-00063310 | 12-0020 | REXANT | Горелка GT-20 используется для плавления и сварки изделий из пластиков и стекла, а также для удаления краски. Рекомендуется для работы с термоусаживаемыми трубками. Дает возможность получить контролируемый вид пламени, которым можно воспользоваться в процессе пайки, сварки, ремонта, розжига дров в полевых условиях. Отличается строением форсунки и наличием системы пьезоподжига. Подходит для большинства работ с высокой тепловой интенсивностью. Горелка с широким стальным соплом безопасна в эксплуатации и экономична в расходе газовой смеси. Уровень пламени регулируется с помощью специального вентиля сверху. Пламя не задувается ветром при неблагоприятных погодных условиях. Горелка применяется совместно со стандартным газовым баллоном с цанговым креплением 220, 300 гр и т.д. | Уточняйте у менеджера | Уточняйте у менеджера
00-00063315 | 12-0022 | REXANT | Горелка GT-22 подходит для разморозки замков и водопроводных труб, работ с термоусаживаемыми изделиями профессионального сегмента, для очистки дорожек от сорняков и небольших работ по ремонту кровельных покрытий. Изделием можно воспользоваться в процессе пайки или сварки. Одно из главных мест применения – большие классические камины. Горелка воспроизводит стабильное пламя, предварительный нагрев газа не нужен. Так же предусмотрен пьезоподжиг, что делает горелку удобной в использовании. Изделие отличается удлиненной конструкцией, благодаря чему подойдет для использования на участках, до которых не дотянется любая стандартная горелка. Пламя не задувается при сильном ветре, регулируется с помощью вентиля. Горелка с широким стальным соплом экономична в расходе газовой смеси и используется совместно со стандартным газовым баллоном с цанговым креплением 220, 300 гр и т.д. | Уточняйте у менеджера | Уточняйте у менеджера
00-00063311 | 12-0023 | REXANT | Горелка GT-23 применяется для удаления краски или плавления изделий из пластиков и стекла. Подойдет для разморозки замков, водопроводных труб и поджига дров, угля. Зачастую используется в кулинарных целях. Рекомендуется для работы с термоусаживаемыми трубками, перчатками, муфтами. Отличается наличием системы пьезоподжига. Производит контролируемый вид пламени, которым можно воспользоваться в полевых условиях. Горелка с широким стальным соплом безопасна в эксплуатации и экономична в расходе газовой смеси. Уровень пламени регулируется с помощью специального вентиля у основания. Пламя не задувается ветром при неблагоприятных погодных условиях. Используется совместно со стандартным газовым баллоном с цанговым креплением 220, 300 гр и т.д. | Уточняйте у менеджера | Уточняйте у менеджера
00-00063309 | 12-0024 | REXANT | Газовая горелка GT-24 применяется для плавления и сварки изделий из пластиков и стекла, удаления краски. Рекомендуется для работы с термоусаживаемыми трубками. Подойдет для разморозки замков, водопроводных труб. используется в процессе ремонта, розжига дров в полевых условиях, в кулинарных целях. Газовая горелка оснащена системой пьезоподжига, безопасна в эксплуатации, экономична в расходе газовой смеси. Интенсивность пламени регулируется посредством специального вентиля у основания. Пламя не задувается ветром при неблагоприятных погодных условиях. Такое приспособление пользуется популярностью среди любителей туризма и кемпинга. Используется со стандартным газовым баллоном с цанговым креплением 220, 300 гр и т.д. | Уточняйте у менеджера | Уточняйте у менеджера
00-00063316 | 12-0026 | REXANT | Горелка GT-26 применяется в процессе пайки, сварки, ремонта, розжига дров в полевых условиях. Устройство подходит для копчения продуктов или карамелизации десертов, для украшения процесса подачи блюд. Часто используется для работ в саду и огороде, а также для быстрого и экологичного поджига дров или угля. Горелка безопасна в эксплуатации и экономична в расходе газовой смеси. Отличается наличием керамического обода внутри сопла, что позволяет горелке дольше работать непрерывно и при этом не перегреваться. Уровень пламени регулируется с помощью вентиля. Работа газовой горелки основана на пьезоподжиге: одной искры достаточно для мгновенного возгорания струи газа. Используется совместно со стандартным газовым баллоном с цанговым креплением 220, 300 гр и т.д. | Уточняйте у менеджера | Уточняйте у менеджера
00-00063317 | 12-0031 | REXANT | Горелка GT-31 применяется при разжигании огня, разморозке замков, водопроводных труб, плавлении и сварке изделий из стекла и пластика. Газовая горелка отличается наличием системы пьезоподжига и функции предварительного нагрева топлива. Газ не сразу подается из баллона в сопло горелки, а сначала проходит по змеевику внутри него, где предварительно нагревается и переходит из жидкого состояния в газообразное. Таким образом, в змеевике создается газовая пробка, не позволяющая жидкому газу свободно вытекать в сопло. Благодаря этому доступно вращение горелки вокруг своей оси на 360°. Это повышает безопасность при работе с горелкой, снижает расход газа и значительно экономит время прогрева, что особенно полезно при использовании в профессиональных целях. Устройство оснащено керамическим ободом внутри сопла, который позволяет горелке дольше работать непрерывно без перегрева. В приборе также реализована возможность смены режима горения. Используется совместно со стандартным газовым баллоном с ц | Уточняйте у менеджера | Уточняйте у менеджера
00-00063314 | 12-0032 | REXANT | Горелкой GT-32 можно воспользоваться в процессе пайки, сварки, ремонта, розжига дров в полевых условиях. Применяется при разморозке замков, водопроводных труб, а также в кулинарных целях. Изделие оснащено системой пьезоподжига и функцией предварительного нагрева топлива. Газ не сразу подается из баллона в сопло горелки, а сначала проходит по змеевику внутри него, где предварительно нагревается и переходит из жидкого состояния в газообразное. Таким образом, в змеевике создается газовая пробка, не позволяющая жидкому газу свободно вытекать в сопло. Благодаря этому всего лишь через 10 секунд прогрева такую горелку можно использовать в любом положении, что значительно экономит время, особенно при использовании в профессиональных целях. Керамический обод внутри сопла позволяет устройству дольше работать непрерывно без перегрева. Уровень пламени регулируется с помощью вентиля у основания. Используется совместно со стандартным газовым баллоном с цанговым креплением 220, 300 гр и т.д. | Уточняйте у менеджера | Уточняйте у менеджера
00-00063313 | 12-0033 | REXANT | Газовая горелка-насадка GT-33 применяется во время ремонтных работ. Незаменима в походе, на охоте или рыбалке. Подходит для обжига древесины, розжига углей и других целей. В горелке предусмотрена система пьезоподжига и функция предварительного нагрева топлива. Прежде чем попасть в сопло горелки газ проходит по специальному змеевику и процессе нагревается, переходя из жидкого состояния в газообразное. Таким образом, в змеевике создается газовая пробка, не позволяющая жидкому газу свободно вытекать в сопло. Благодаря этому всего лишь через 10 секунд прогрева устройство можно использовать в любом положении (вращать вокруг своей оси на 360°), это значительно экономит время, особенно при использовании в профессиональных целях. Керамический обод внутри сопла позволяет увеличить продолжительность непрерывной работы без перегрева. Уровень пламени регулируется. Используется совместно со стандартным газовым баллоном с цанговым креплением 220, 300 гр и т.д. | Уточняйте у менеджера | Уточняйте у менеджера
00-00116264 | Герметик (PR08.21181) | Промрукав | Огнезащитный терморасширяющийся герметик мастика "Огнебарьер" МТО применяется для нанесения при монтаже кабельных проходок, для герметизации строительных швов, а также для повышения огнеупорных свойств деформационных и конструкционных швов между бетонными элементами здания. Принцип действия герметика мастики: при нагревании (от 150°C окружающей среды) вещество мастики начинает вспучиваться, трехмерно расширяясь, тем самым препятствует проникновению огня и дыма в смежные помещения. Герметик мастика имеет повышенную морозостойкость. | 54854.78 | 49369.3
00-00116265 | Герметик (PR08.21180) | Промрукав | Огнезащитный терморасширяющийся герметик мастика "Огнебарьер" МТО применяется для нанесения при монтаже кабельных проходок, для герметизации строительных швов, а также для повышения огнеупорных свойств деформационных и конструкционных швов между бетонными элементами здания. Принцип действия герметика мастики: при нагревании (от 150°C окружающей среды) вещество мастики начинает вспучиваться, трехмерно расширяясь, тем самым препятствует проникновению огня и дыма в смежные помещения. Герметик мастика имеет повышенную морозостойкость. | 8228.22 | 7405.4
00-00116266 | Герметик (PR08.21179) | Промрукав | Огнезащитный терморасширяющийся герметик мастика "Огнебарьер" МТО применяется для нанесения при монтаже кабельных проходок, для герметизации строительных швов, а также для повышения огнеупорных свойств деформационных и конструкционных швов между бетонными элементами здания. Принцип действия герметика мастики: при нагревании (от 150°C окружающей среды) вещество мастики начинает вспучиваться, трехмерно расширяясь, тем самым препятствует проникновению огня и дыма в смежные помещения. Герметик мастика имеет повышенную морозостойкость. | 2067.94 | 1861.15
00-00051363 | UZA-41-0019 | IEK | Держатели зажимов предназначены для удержания прокалывающих зажимов за нижнюю планку при установке. Изолированная ручка позволяет применять держатель при работе под напряжением. | 4508.22 | 4057.4
00-00051364 | UZA-41-0020 | IEK | Держатели зажимов предназначены для удержания прокалывающих зажимов за нижнюю планку при установке. Изолированная ручка позволяет применять держатель при работе под напряжением. | 4508.22 | 4057.4
00-00063530 | 12-0252 | REXANT | Держатель «третья рука» с лупой х2.5 REXANT служит главным образом при проведении паяльно-сборочных работ в электронике, ювелирном деле, сборке и ремонте для зажима мелких деталей в любом нужном положении, когда не хватает двух рук. Инструмент состоит из чугунного основания (тяжелая подставка с нишей для губки, мелких деталей или припоя), шарнирного соединения с зажимами типа «крокодил» (подвижных во всех плоскостях) с никелевым покрытием, лупы с 2.5-кратным увеличением (возможность регулировки положения, диаметр линзы 60 мм) и спиралевидной подставки под паяльник. С помощью лупы можно будет рассмотреть даже самые мелкие детали. | Уточняйте у менеджера | Уточняйте у менеджера
00-00063528 | 12-0253 | REXANT | Держатель «третья рука» с подставкой под паяльник и лупой х2.5 с LED подсветкой REXANT служит главным образом при проведении паяльно-сборочных работ в электронике, ювелирном деле, сборке и ремонте для зажима мелких деталей в любом нужном положении, когда не хватает двух рук. Инструмент состоит из чугунного основания (тяжелая подставка с нишей для мелких деталей или припоя), двух подвижных зажимов типа «крокодил» с никелевым покрытием, лупы х2.5 со светодиодной подсветкой (возможность регулировки положения, диаметр линзы 85 мм) и спиралевидной подставки под паяльник с никелевым покрытием. LED подсветка интегрирована в держатель линзы и дает возможность работать в помещениях с плохой освещенностью (питание от ААА х 3 шт.). С помощью лупы можно будет рассмотреть даже самые мелкие детали. | Уточняйте у менеджера | Уточняйте у менеджера
00-00063533 | 12-0250 | REXANT | Держатель «третья рука» с лупой х2.5 + х7.5, подставка под паяльник, LED подсветка служит главным образом при проведении паяльно-сборочных работ в электронике, ювелирном деле, сборке и ремонте для зажима мелких деталей в любом нужном положении, когда не хватает двух рук. Инструмент состоит из основания (подставка), шарнирного соединения с зажимами типа «крокодил» (подвижных во всех плоскостях, с никелевым покрытием), трёх луп с кратностью увеличения 2.5x (диаметр 90 мм), 7.5x (диаметр 34 мм) и 10x (диаметр 34мм), а также модуля подсветки. В данной модели реализована подсветка от двух альтернативных источников: 3 батарейки типа АА (не поставляются в комплекте) и блока питания (в комплекте). С помощью лупы можно будет рассмотреть даже самые мелкие детали. Размер в упаковке: 170 x 117 x 93 mm Размер товара без упаковки в раскрытом виде: 245 x 198 x 120 mm | Уточняйте у менеджера | Уточняйте у менеджера
00-00063532 | 12-0258 | REXANT | Держатель «третья рука» ПРОФИ с лупой х3, подставка под паяльник, LED подсветка, стенд для припоя REXANT служит главным образом при проведении паяльно-сборочных работ в электронике, ювелирном деле, сборке и ремонте для зажима мелких деталей в любом нужном положении, когда не хватает двух рук. Инструмент состоит из: Основания (тяжелая подставка с нишами для предметов). Двух подвижных зажимов на трубке типа «крокодил» с никелевым покрытием. Зажима на длинной регулируемой стойке с никелевым покрытием. Лупы с LED подсветкой (возможность регулировки положения). Спиралевидной подставки под паяльник с никелевым покрытием. Держателя припоя на катушках. Кроме этого, в комплекте поставляется: губка для очистки паяльного жала, канифоль в баночке и шар из медной стружки для сухой очистки жала. LED подсветка интегрирована в держатель линзы и дает возможность работать в помещениях с плохой освещенностью. С помощью лупы можно будет рассмотреть даже самые мелкие детали. Линза изготовлена из стекла, чт | Уточняйте у менеджера | Уточняйте у менеджера
00-00063486 | 2944556 | REXANT | Жало для импульсного паяльника мощностью 30 и 70 Вт REXANT представляет собой долговечное жало, состоящее из медного сердечника, покрытого слоем электролитически осажденного железа. Рабочая часть жала электрохимически покрыта слоем олова (что обеспечивает облуживаемость), а остальная поверхность — хромирована. Такие жала могут при соблюдении ряда предосторожностей работать длительное время без разрушения. Сменное коническое паяльное жало предназначено для точной пайки компонентов. Совместимо с паяльными станциями REXANT (арт. 12-0161). Тип жала: конус Установочный диаметр: 3.8 мм Пятно контакта: 0.6 мм Материал изготовления: медь Общая длина: 70 мм | Уточняйте у менеджера | Уточняйте у менеджера
00-00063485 | 2944921 | REXANT | Жало для импульсного паяльника мощностью 30 и 130 Вт REXANT представляет собой долговечное жало, состоящее из медного сердечника, покрытого слоем электролитически осажденного железа. Рабочая часть жала электрохимически покрыта слоем олова (что обеспечивает облуживаемость), а остальная поверхность — хромирована. Такие жала могут при соблюдении ряда предосторожностей работать длительное время без разрушения. Сменное коническое паяльное жало предназначено для точной пайки компонентов. Совместимо с паяльными станциями REXANT (арт. 12-0162). Тип жала: конус Установочный диаметр: 7.1 мм Пятно контакта: 0.5 мм Материал изготовления: медь Общая длина: 65 мм | Уточняйте у менеджера | Уточняйте у менеджера
00-00063484 | 2931772 | REXANT | Жало для паяльника мощностью 100 Вт REXANT представляет собой долговечное жало, состоящее из медного сердечника, покрытого слоем электролитически осажденного железа. Рабочая часть жала электрохимически покрыта слоем олова (что обеспечивает облуживаемость), а остальная поверхность — хромирована. Такие жала могут при соблюдении ряда предосторожностей работать длительное время без разрушения. Сменное коническое паяльное жало предназначено для точной пайки компонентов. Совместимо с паяльниками REXANT (арт. 12-0126). Основные характеристики Тип жала: конус Установочный диаметр: 7.8 мм Пятно контакта: 0.6 мм Материал изготовления: медь Общая длина: 90 мм | Уточняйте у менеджера | Уточняйте у менеджера
00-00063483 | 2929946 | REXANT | Жало для паяльников мощностью 25, 30 и 40 Вт REXANT представляет собой долговечное жало, состоящее из медного сердечника, покрытого слоем электролитически осажденного железа. Рабочая часть жала электрохимически покрыта слоем олова (что обеспечивает облуживаемость), а остальная поверхность — хромирована. Такие жала могут при соблюдении ряда предосторожностей работать длительное время без разрушения. Сменное коническое паяльное жало предназначено для точной пайки компонентов. Тип жала: конус Установочный диаметр: 4.8 мм Пятно контакта: 0.75 мм Общая длина: 65.4 мм Материал изготовления: медь | Уточняйте у менеджера | Уточняйте у менеджера
00-00063487 | 2931042 | REXANT | Жало для паяльника мощностью 60 Вт REXANT представляет собой долговечное жало, состоящее из медного сердечника, покрытого слоем электролитически осажденного железа. Рабочая часть жала электрохимически покрыта слоем олова (что обеспечивает облуживаемость), а остальная поверхность — хромирована. Такие жала могут при соблюдении ряда предосторожностей работать длительное время без разрушения. Сменное коническое паяльное жало предназначено для точной пайки компонентов. Совместимо с паяльниками REXANT (арт. 12-0124). Тип жала: конус Установочный диаметр: 5.8 мм Пятно контакта: 0.6 мм Материал изготовления: медь Общая длина: 80 мм | Уточняйте у менеджера | Уточняйте у менеджера
00-00063491 | 2931407 | REXANT | Жало для паяльника мощностью 80 Вт REXANT представляет собой долговечное жало, состоящее из медного сердечника, покрытого слоем электролитически осажденного железа. Рабочая часть жала электрохимически покрыта слоем олова (что обеспечивает облуживаемость), а остальная поверхность — хромирована. Такие жала могут при соблюдении ряда предосторожностей работать длительное время без разрушения. Сменное коническое паяльное жало предназначено для точной пайки компонентов. Совместимо с паяльниками REXANT (арт. 12-0125). ОСНОВНЫЕ ХАРАКТЕРИСТИКИ Тип жала: конус Установочный диаметр: 6.8 мм Пятно контакта: 0.6 мм Материал изготовления: медь Общая длина: 85 мм | Уточняйте у менеджера | Уточняйте у менеджера
00-00063493 | 2937251 | REXANT | Жало медное представляет собой цилиндрический стержень, имеющий с одного конца один из множества типов форм. Медь — это идеальный материал для изготовления паяльного жала с точки зрения теплопроводности. Кроме этого, медное жало имеет отличную теплоемкость. Подавляющее большинство паяльников комплектуются именно такими наконечниками. Тип жала: плоский Установочный диаметр: 3.8 мм Пятно контакта: 3.6х00 мм Материал изготовления: медный сплав Общая длина: 70 мм | Уточняйте у менеджера | Уточняйте у менеджера
00-00063492 | 2937616 | REXANT | Жало медное представляет собой цилиндрический стержень, имеющий с одного конца один из множества типов форм. Медь — это идеальный материал для изготовления паяльного жала с точки зрения теплопроводности. Кроме этого, медное жало имеет отличную теплоемкость. Подавляющее большинство паяльников комплектуются именно такими наконечниками. Тип жала: плоский Установочный диаметр: 4.8 мм Пятно контакта: 4.5х00 мм Материал изготовления: медный сплав Общая длина: 70 мм | Уточняйте у менеджера | Уточняйте у менеджера
00-00063489 | 2854706 | REXANT | Жало для паяльника REXANT представляет собой долговечное жало, состоящее из медного сердечника, покрытого слоем электролитически осажденного железа. Рабочая часть жала электрохимически покрыта слоем олова (что обеспечивает облуживаемость), а остальная поверхность — хромирована. ОСНОВНЫЕ ХАРАКТЕРИСТИКИ: Тип жала: конус Установочный диаметр: 4.3 мм Общая длина: 43 мм Материал изготовления: медь | Уточняйте у менеджера | Уточняйте у менеджера
00-00063488 | 2852880 | REXANT | Жало для паяльника REXANT представляет собой долговечное жало, состоящее из медного сердечника, покрытого слоем электролитически осажденного железа. Рабочая часть жала электрохимически покрыта слоем олова (что обеспечивает облуживаемость), а остальная поверхность — хромирована. ОСНОВНЫЕ ХАРАКТЕРИСТИКИ: Тип жала: конус Установочный диаметр: 4.3 мм Общая длина: 45 мм Материал изготовления: медь | Уточняйте у менеджера | Уточняйте у менеджера
00-00063490 | 2856533 | REXANT | Жало для паяльника REXANT представляет собой долговечное жало, состоящее из медного сердечника, покрытого слоем электролитически осажденного железа. Рабочая часть жала электрохимически покрыта слоем олова (что обеспечивает облуживаемость), а остальная поверхность — хромирована. ОСНОВНЫЕ ХАРАКТЕРИСТИКИ: Тип жала: скошенный Установочный диаметр: 4.3 мм Общая длина: 43 мм Материал изготовления: медь | Уточняйте у менеджера | Уточняйте у менеджера
00-00033228 | UIZ-13-10-K52 | IEK | Изоляционные ленты применяются при промышленных, строительных и бытовых работах для электроизоляции. Изолента торговой марки IEK изготавливается на основе поливинилхлорида. Используется в качестве изоляционного материала, обеспечивает герметичность, защиту от воздействия влаги, солей, слабых растворителей, и т.д. В ассортименте IEK представлена изолента семи цветов: белая, красная, синяя, желтая, зеленая, черная и желто-зеленая. | 108.06 | 97.25
00-00033229 | UIZ-20-10-K02 | IEK | Изоляционные ленты применяются при промышленных, строительных и бытовых работах для электроизоляции. Изолента торговой марки IEK изготавливается на основе поливинилхлорида. Используется в качестве изоляционного материала, обеспечивает герметичность, защиту от воздействия влаги, солей, слабых растворителей, и т.д. В ассортименте IEK представлена изолента семи цветов: белая, красная, синяя, желтая, зеленая, черная и желто-зеленая. | 128.14 | 115.33
00-00109396 | UIZ-20-10-K07 | IEK | Изоляционные ленты применяются при промышленных, строительных и бытовых работах для электроизоляции. Изолента торговой марки IEK изготавливается на основе поливинилхлорида. Используется в качестве изоляционного материала, обеспечивает герметичность, защиту от воздействия влаги, солей, слабых растворителей, и т.д. | 128.14 | 115.33
00-00051362 | UZA-41-0001 | IEK | Инструмент для натяжения и резки ленты предназначен для резки и натяжения бандажной ленты на железобетонных, деревянных или металлических опорах. Ширина обрезаемой ленты до 20 мм, толщина до 1 мм. | 12467.22 | 11220.5
00-00110103 | Инструмент для натяжения (PR08.12569) | Промрукав | Инструмент предназначен для натяжения и резки ленты из нержавеющей стали шириной до 20 мм при монтаже кронштейнов и крюков на опорах ВЛИ. Он отличается наличием специального поворотного ножа для обрезания ленты, стойкосью к агрессивным атмосферным средам и высокой надежностью. | 17865.04 | 16078.54
00-00110104 | Инструмент с храповым механизмом (PR08.12571) | Промрукав | Инструмент предназначен для натяжения и резки ленты из нержавеющей стали шириной до 20 мм при монтаже кронштейнов и крюков на опорах ВЛИ, а так же для крепежа тары. Он отличается компактностью, наличием специального поворотного ножа для обрезания ленты, стойкостью к агрессивным атмосферным средам и высокой надежностью. | 22499.35 | 20249.42
00-00110105 | Инструмент с храповым механизмом (PR08.12570) | Промрукав | Инструмент предназначен для натяжения и резки ленты из нержавеющей стали шириной до 20 мм при монтаже кронштейнов и крюков на опорах ВЛИ, а так же для крепежа тары. Он отличается наличием специального поворотного ножа для обрезания ленты, стойкостью к агрессивным атмосферным средам и высокой надежностью. | 14942.04 | 13447.84
00-00129487 | Кабельная протяжка (PR08.29000) | Промрукав | Кабельная протяжка Промрукав применяется строителями и монтажниками для протяжки витой пары и других видов кабеля через трубы, металлорукава, короба и каналы, при прокладке линий компьютерной и телефонной связи, электропроводки, при установке домофонов, видео и аудиосистем, линий охранной сигнализации в офисных и жилых зданиях. Устройство состоит из стеклопластикового прутка с защитной оболочкой из износостойкого полиэтилена высокой плотности. Диаметр прутка с оболочкой 3,5 мм. В свободном положении пруток приобретает прямолинейное положение за счет упругих сил и сравнительно легко протягивается вручную по трубам, металлорукавам, коробам и др. Минимальный радиус изгиба прутка 25-30 мм. Пруток в бухте стягивается пластмассовыми хомутами. | 1190.59 | 1071.53
00-00129486 | Кабельная протяжка (PR08.29007) | Промрукав | Кабельная протяжка Промрукав применяется строителями и монтажниками для протяжки витой пары и других видов кабеля через трубы, металлорукава, короба и каналы, при прокладке линий компьютерной и телефонной связи, электропроводки, при установке домофонов, видео и аудиосистем, линий охранной сигнализации в офисных и жилых зданиях. Устройство состоит из стеклопластикового прутка с защитной оболочкой из износостойкого полиэтилена высокой плотности. Диаметр прутка с оболочкой 3,5 мм. В свободном положении пруток приобретает прямолинейное положение за счет упругих сил и сравнительно легко протягивается вручную по трубам, металлорукавам, коробам и др. Минимальный радиус изгиба прутка 25-30 мм. Пруток в бухте стягивается пластмассовыми хомутами. | 6036.17 | 5432.55
00-00129485 | Кабельная протяжка (PR08.29001) | Промрукав | Кабельная протяжка Промрукав применяется строителями и монтажниками для протяжки витой пары и других видов кабеля через трубы, металлорукава, короба и каналы, при прокладке линий компьютерной и телефонной связи, электропроводки, при установке домофонов, видео и аудиосистем, линий охранной сигнализации в офисных и жилых зданиях. Устройство состоит из стеклопластикового прутка с защитной оболочкой из износостойкого полиэтилена высокой плотности. Диаметр прутка с оболочкой 3,5 мм. В свободном положении пруток приобретает прямолинейное положение за счет упругих сил и сравнительно легко протягивается вручную по трубам, металлорукавам, коробам и др. Минимальный радиус изгиба прутка 25-30 мм. Пруток в бухте стягивается пластмассовыми хомутами. | 1597.81 | 1438.03
00-00129484 | Кабельная протяжка (PR08.29002) | Промрукав | Кабельная протяжка Промрукав применяется строителями и монтажниками для протяжки витой пары и других видов кабеля через трубы, металлорукава, короба и каналы, при прокладке линий компьютерной и телефонной связи, электропроводки, при установке домофонов, видео и аудиосистем, линий охранной сигнализации в офисных и жилых зданиях. Устройство состоит из стеклопластикового прутка с защитной оболочкой из износостойкого полиэтилена высокой плотности. Диаметр прутка с оболочкой 3,5 мм. В свободном положении пруток приобретает прямолинейное положение за счет упругих сил и сравнительно легко протягивается вручную по трубам, металлорукава | 1830.82 | 1647.74
00-00129483 | Кабельная протяжка (PR08.29003) | Промрукав | Кабельная протяжка Промрукав применяется строителями и монтажниками для протяжки витой пары и других видов кабеля через трубы, металлорукава, короба и каналы, при прокладке линий компьютерной и телефонной связи, электропроводки, при установке домофонов, видео и аудиосистем, линий охранной сигнализации в офисных и жилых зданиях. Устройство состоит из стеклопластикового прутка с защитной оболочкой из износостойкого полиэтилена высокой плотности. Диаметр прутка с оболочкой 3,5 мм. В свободном положении пруток приобретает прямолинейное положение за счет упругих сил и сравнительно легко протягивается вручную по трубам, металлорукавам, коробам и др. Минимальный радиус изгиба прутка 25-30 мм. Пруток в бухте стягивается пластмассовыми хомутами. | 2403.37 | 2163.03
00-00129482 | Кабельная протяжка (PR08.28997) | Промрукав | Кабельная протяжка Промрукав применяется строителями и монтажниками для протяжки витой пары и других видов кабеля через трубы, металлорукава, короба и каналы, при прокладке линий компьютерной и телефонной связи, электропроводки, при установке домофонов, видео и аудиосистем, линий охранной сигнализации в офисных и жилых зданиях. Устройство состоит из стеклопластикового прутка с защитной оболочкой из износостойкого полиэтилена высокой плотности. Диаметр прутка с оболочкой 3,5 мм. В свободном положении пруток приобретает прямолинейное положение за счет упругих сил и сравнительно легко протягивается вручную по трубам, металлорукавам, коробам и др. Минимальный радиус изгиба прутка 25-30 мм. Пруток в бухте стягивается пластмассовыми хомутами. | 804.45 | 724.01
00-00129481 | Кабельная протяжка (PR08.29004) | Промрукав | Кабельная протяжка Промрукав применяется строителями и монтажниками для протяжки витой пары и других видов кабеля через трубы, металлорукава, короба и каналы, при прокладке линий компьютерной и телефонной связи, электропроводки, при установке домофонов, видео и аудиосистем, линий охранной сигнализации в офисных и жилых зданиях. Устройство состоит из стеклопластикового прутка с защитной оболочкой из износостойкого полиэтилена высокой плотности. Диаметр прутка с оболочкой 3,5 мм. В свободном положении пруток приобретает прямолинейное положение за счет упругих сил и сравнительно легко протягивается вручную по трубам, металлорукавам, коробам и др. Минимальный радиус изгиба прутка 25-30 мм. Пруток в бухте стягивается пластмассовыми хомутами. | 2066.06 | 1859.45
00-00129480 | Кабельная протяжка (PR08.28998) | Промрукав | Кабельная протяжка Промрукав применяется строителями и монтажниками для протяжки витой пары и других видов кабеля через трубы, металлорукава, короба и каналы, при прокладке линий компьютерной и телефонной связи, электропроводки, при установке домофонов, видео и аудиосистем, линий охранной сигнализации в офисных и жилых зданиях. Устройство состоит из стеклопластикового прутка с защитной оболочкой из износостойкого полиэтилена высокой плотности. Диаметр прутка с оболочкой 3,5 мм. В свободном положении пруток приобретает прямолинейное положение за счет упругих сил и сравнительно легко протягивается вручную по трубам, металлорукавам, коробам и др. Минимальный радиус изгиба прутка 25-30 мм. | 868.81 | 781.93
00-00129479 | Кабельная протяжка (PR08.29005) | Промрукав | Кабельная протяжка Промрукав применяется строителями и монтажниками для протяжки витой пары и других видов кабеля через трубы, металлорукава, короба и каналы, при прокладке линий компьютерной и телефонной связи, электропроводки, при установке домофонов, видео и аудиосистем, линий охранной сигнализации в офисных и жилых зданиях. Устройство состоит из стеклопластикового прутка с защитной оболочкой из износостойкого полиэтилена высокой плотности. Диаметр прутка с оболочкой 3,5 мм. В свободном положении пруток приобретает прямолинейное положение за счет упругих сил и сравнительно легко протягивается вручную по трубам, металлорукавам, коробам и др. Минимальный радиус изгиба прутка 25-30 мм. Пруток в бухте стягивается пластмассовыми хомутами. | 3056.92 | 2751.23
00-00129478 | Кабельная протяжка (PR08.28999) | Промрукав | Кабельная протяжка Промрукав применяется строителями и монтажниками для протяжки витой пары и других видов кабеля через трубы, металлорукава, короба и каналы, при прокладке линий компьютерной и телефонной связи, электропроводки, при установке домофонов, видео и аудиосистем, линий охранной сигнализации в офисных и жилых зданиях. Устройство состоит из стеклопластикового прутка с защитной оболочкой из износостойкого полиэтилена высокой плотности. Диаметр прутка с оболочкой 3,5 мм. В свободном положении пруток приобретает прямолинейное положение за счет упругих сил и сравнительно легко протягивается вручную по трубам, металлорукавам, коробам и др. Минимальный радиус изгиба прутка 25-30 мм. Пруток в бухте стягивается пластмассовыми хомутами. | 1029.7 | 926.73
00-00129477 | Кабельная протяжка (PR08.29006) | Промрукав | Кабельная протяжка Промрукав применяется строителями и монтажниками для протяжки витой пары и других видов кабеля через трубы, металлорукава, короба и каналы, при прокладке линий компьютерной и телефонной связи, электропроводки, при установке домофонов, видео и аудиосистем, линий охранной сигнализации в офисных и жилых зданиях. Устройство состоит из стеклопластикового прутка с защитной оболочкой из износостойкого полиэтилена высокой плотности. Диаметр прутка с оболочкой 3,5 мм. В свободном положении пруток приобретает прямолинейное положение за счет упругих сил и сравнительно легко протягивается вручную по трубам, металлорукавам, коробам и др. Минимальный радиус изгиба прутка 25-30 мм. Пруток в бухте стягивается пластмассовыми хомутами. | 4793.43 | 4314.09
00-00129476 | Кабельная протяжка (PR08.29008) | Промрукав | Кабельная протяжка Промрукав применяется строителями и монтажниками для протяжки витой пары и других видов кабеля через трубы, металлорукава, короба и каналы, при прокладке линий компьютерной и телефонной связи, электропроводки, при установке домофонов, видео и аудиосистем, линий охранной сигнализации в офисных и жилых зданиях. Устройство состоит из стеклопластикового прутка с защитной оболочкой из износостойкого полиэтилена высокой плотности. Диаметр прутка с оболочкой 6,0 мм. В свободном положении пруток приобретает прямолинейное положение за счет упругих сил и сравнительно легко протягивается вручную по трубам, металлорукавам, коробам и др. Минимальный радиус изгиба прутка 25-30 мм.Пруток в бухте стягивается пластмассовыми хомутами. Внимание! Гибкая насадка не входит в комплект поставки. | 4660.28 | 4194.25
00-00129475 | Кабельная протяжка (PR08.29009) | Промрукав | Кабельная протяжка Промрукав применяется строителями и монтажниками для протяжки витой пары и других видов кабеля через трубы, металлорукава, короба и каналы, при прокладке линий компьютерной и телефонной связи, электропроводки, при установке домофонов, видео и аудиосистем, линий охранной сигнализации в офисных и жилых зданиях. Устройство состоит из стеклопластикового прутка с защитной оболочкой из износостойкого полиэтилена высокой плотности. Диаметр прутка с оболочкой 6,0 мм. В свободном положении пруток приобретает прямолинейное положение за счет упругих сил и сравнительно легко протягивается вручную по трубам, металлорукавам, коробам и др. Минимальный радиус изгиба прутка 25-30 мм.Пруток в бухте стягивается пластмассовыми хомутами. Внимание! Гибкая насадка не входит в комплект поставки. | 5242.81 | 4718.53
00-00129474 | Кабельная протяжка (PR08.29010) | Промрукав | Кабельная протяжка Промрукав применяется строителями и монтажниками для протяжки витой пары и других видов кабеля через трубы, металлорукава, короба и каналы, при прокладке линий компьютерной и телефонной связи, электропроводки, при установке домофонов, видео и аудиосистем, линий охранной сигнализации в офисных и жилых зданиях. Устройство состоит из стеклопластикового прутка с защитной оболочкой из износостойкого полиэтилена высокой плотности. Диаметр прутка с оболочкой 6,0 мм. В свободном положении пруток приобретает прямолинейное положение за счет упругих сил и сравнительно легко протягивается вручную по трубам, металлорукавам, коробам и др. Минимальный радиус изгиба прутка 25-30 мм.Пруток в бухте стягивается пластмассовыми хомутами. Внимание! Гибкая насадка не входит в комплект поставки. | 6213.7 | 5592.33
00-00129473 | Кабельная протяжка (PR08.29011) | Промрукав | Кабельная протяжка Промрукав применяется строителями и монтажниками для протяжки витой пары и других видов кабеля через трубы, металлорукава, короба и каналы, при прокладке линий компьютерной и телефонной связи, электропроводки, при установке домофонов, видео и аудиосистем, линий охранной сигнализации в офисных и жилых зданиях. Устройство состоит из стеклопластикового прутка с защитной оболочкой из износостойкого полиэтилена высокой плотности. Диаметр прутка с оболочкой 6,0 мм. В свободном положении пруток приобретает прямолинейное положение за счет упругих сил и сравнительно легко протягивается вручную по трубам, металлорукавам, коробам и др. Минимальный радиус изгиба прутка 25-30 мм.Пруток в бухте стягивается пластмассовыми хомутами. Внимание! Гибкая насадка не входит в комплект поставки. | 7378.77 | 6640.89
00-00129472 | Кабельная протяжка (PR08.29012) | Промрукав | Кабельная протяжка Промрукав применяется строителями и монтажниками для протяжки витой пары и других видов кабеля через трубы, металлорукава, короба и каналы, при прокладке линий компьютерной и телефонной связи, электропроводки, при установке домофонов, видео и аудиосистем, линий охранной сигнализации в офисных и жилых зданиях. Устройство состоит из стеклопластикового прутка с защитной оболочкой из износостойкого полиэтилена высокой плотности. Диаметр прутка с оболочкой 6,0 мм. В свободном положении пруток приобретает прямолинейное положение за счет упругих сил и сравнительно легко протягивается вручную по трубам, металлорукавам, коробам и др. Минимальный радиус изгиба прутка 25-30 мм.Пруток в бухте стягивается пластмассовыми хомутами. Внимание! Гибкая насадка не входит в комплект поставки. | 12427.41 | 11184.67
00-00129471 | Кабельная протяжка (PR08.29017) | Промрукав | Кабельная протяжка Промрукав состоит из металлического корпуса и сматывающего узла в виде кассетного накопителя. В корпусе имеется приспособление для прохода и направления прутка при протяжке кабеля, а также с задачей препятствовать выпаду витков из накопителя. Применяется строителями и монтажниками для протяжки витой пары и других видов кабеля через трубы, металлорукава, короба, при прокладке линий компьютерной и телефонной связи, электропроводки, при установке домофонов, видео и аудиосистем, линий охранной сигнализации в офисных и жилых зданиях. Устройство состоит из стеклопластикового прутка с защитной оболочкой из износостойкого полиэтилена высокой плотности в металлической кассете с держателем. Диаметр прутка с оболочкой 6,0 мм. В свободном положении пруток приобретает прямолинейное положение за счет упругих сил и сравнительно легко протягивается вручную по трубам, металлорукавам, коробам и др. Минимальный радиус изгиба прутка 25-30 мм. Внимание! Гибкая насадка не входит в комплек | 29126.74 | 26214.07
00-00129470 | Кабельная протяжка (PR08.29013) | Промрукав | Кабельная протяжка Промрукав состоит из металлического корпуса и сматывающего узла в виде кассетного накопителя. В корпусе имеется приспособление для прохода и направления прутка при протяжке кабеля, а также с задачей препятствовать выпаду витков из накопителя. Применяется строителями и монтажниками для протяжки витой пары и других видов кабеля через трубы, металлорукава, короба, при прокладке линий компьютерной и телефонной связи, электропроводки, при установке домофонов, видео и аудиосистем, линий охранной сигнализации в офисных и жилых зданиях. Устройство состоит из стеклопластикового прутка с защитной оболочкой из износостойкого полиэтилена высокой плотности в металлической кассете с держателем. Диаметр прутка с оболочкой 6,0 мм. В свободном положении пруток приобретает прямолинейное положение за счет упругих сил и сравнительно легко протягивается вручную по трубам, металлорукавам, коробам и др. Минимальный радиус изгиба прутка 25-30 мм. Внимание! Гибкая насадка не входит в комплек | 10873.98 | 9786.58
00-00129469 | Кабельная протяжка (PR08.29014) | Промрукав | Кабельная протяжка Промрукав состоит из металлического корпуса и сматывающего узла в виде кассетного накопителя. В корпусе имеется приспособление для прохода и направления прутка при протяжке кабеля, а также с задачей препятствовать выпаду витков из накопителя. Применяется строителями и монтажниками для протяжки витой пары и других видов кабеля через трубы, металлорукава, короба, при прокладке линий компьютерной и телефонной связи, электропроводки, при установке домофонов, видео и аудиосистем, линий охранной сигнализации в офисных и жилых зданиях. Устройство состоит из стеклопластикового прутка с защитной оболочкой из износостойкого полиэтилена высокой плотности в металлической кассете с держателем. Диаметр прутка с оболочкой 6,0 мм. В свободном положении пруток приобретает прямолинейное положение за счет упругих сил и сравнительно легко протягивается вручную по трубам, металлорукавам, коробам и др. Минимальный радиус изгиба прутка 25-30 мм. Внимание! Гибкая насадка не входит в комплек | 12815.76 | 11534.18
00-00129468 | Кабельная протяжка (PR08.29015) | Промрукав | Кабельная протяжка Промрукав состоит из металлического корпуса и сматывающего узла в виде кассетного накопителя. В корпусе имеется приспособление для прохода и направления прутка при протяжке кабеля, а также с задачей препятствовать выпаду витков из накопителя. Применяется строителями и монтажниками для протяжки витой пары и других видов кабеля через трубы, металлорукава, короба, при прокладке линий компьютерной и телефонной связи, электропроводки, при установке домофонов, видео и аудиосистем, линий охранной сигнализации в офисных и жилых зданиях. Устройство состоит из стеклопластикового прутка с защитной оболочкой из износостойкого полиэтилена высокой плотности в металлической кассете с держателем. Диаметр прутка с оболочкой 6,0 мм. В свободном положении пруток приобретает прямолинейное положение за счет упругих сил и сравнительно легко протягивается вручную по трубам, металлорукавам, коробам и др. Минимальный радиус изгиба прутка 25-30 мм. Внимание! Гибкая насадка не входит в комплек | 17476.04 | 15728.44
00-00129467 | Кабельная протяжка (PR08.29016) | Промрукав | Кабельная протяжка Промрукав состоит из металлического корпуса и сматывающего узла в виде кассетного накопителя. В корпусе имеется приспособление для прохода и направления прутка при протяжке кабеля, а также с задачей препятствовать выпаду витков из накопителя. Применяется строителями и монтажниками для протяжки витой пары и других видов кабеля через трубы, металлорукава, короба, при прокладке линий компьютерной и телефонной связи, электропроводки, при установке домофонов, видео и аудиосистем, линий охранной сигнализации в офисных и жилых зданиях. Устройство состоит из стеклопластикового прутка с защитной оболочкой из износостойкого полиэтилена высокой плотности в металлической кассете с держателем. Диаметр прутка с оболочкой 6,0 мм. В свободном положении пруток приобретает прямолинейное положение за счет упругих сил и сравнительно легко протягивается вручную по трубам, металлорукавам, коробам и др. Минимальный радиус изгиба прутка 25-30 мм. Внимание! Гибкая насадка не входит в комплек | 23301.39 | 20971.25
00-00129466 | Кабельная протяжка (PR08.29019) | Промрукав | Кабельная протяжка Промрукав в тележке состоит из стеклопластикового прутка с оболочкой из износостойкого полиэтилена высокой плотности, запакованного в тележку, вращающуюся на оси. На раме тележки установлены ролики для направления стеклопрутка при укладке в тележку и скоба для прохода его при протяжке кабеля. Применяется строителями и монтажниками для протяжки витой пары и других видов кабеля через трубы, металлорукава, короба, при прокладке линий компьютерной и телефонной связи, электропроводки, при установке домофонов, видео и аудиосистем, линий охранной сигнализации в офисных и жилых зданиях. Устройство состоит из стеклопластикового прутка с защитной оболочкой из износостойкого полиэтилена высокой плотности. Диаметр прутка с оболочкой 11,0 мм. В свободном положении пруток приобретает прямолинейное положение за счет упругих сил и сравнительно легко протягивается вручную. Минимальный радиус изгиба прутка 25-30 мм. Внимание! Гибкая насадка не входит в комплект поставки. | 52428.13 | 47185.32
00-00129465 | Кабельная протяжка (PR08.29020) | Промрукав | Кабельная протяжка Промрукав в тележке состоит из стеклопластикового прутка с оболочкой из износостойкого полиэтилена высокой плотности, запакованного в тележку, вращающуюся на оси. На раме тележки установлены ролики для направления стеклопрутка при укладке в тележку и скоба для прохода его при протяжке кабеля. Применяется строителями и монтажниками для протяжки витой пары и других видов кабеля через трубы, металлорукава, короба, при прокладке линий компьютерной и телефонной связи, электропроводки, при установке домофонов, видео и аудиосистем, линий охранной сигнализации в офисных и жилых зданиях. Устройство состоит из стеклопластикового прутка с защитной оболочкой из износостойкого полиэтилена высокой плотности. Диаметр прутка с оболочкой 11,0 мм. В свободном положении пруток приобретает прямолинейное положение за счет упругих сил и сравнительно легко протягивается вручную. Минимальный радиус изгиба прутка 25-30 мм. Внимание! Гибкая насадка не входит в комплект поставки. | 60195.26 | 54175.73
00-00129464 | Кабельная протяжка (PR08.29021) | Промрукав | Кабельная протяжка Промрукав в тележке состоит из стеклопластикового прутка с оболочкой из износостойкого полиэтилена высокой плотности, запакованного в тележку, вращающуюся на оси. На раме тележки установлены ролики для направления стеклопрутка при укладке в тележку и скоба для прохода его при протяжке кабеля. Применяется строителями и монтажниками для протяжки витой пары и других видов кабеля через трубы, металлорукава, короба, при прокладке линий компьютерной и телефонной связи, электропроводки, при установке домофонов, видео и аудиосистем, линий охранной сигнализации в офисных и жилых зданиях. Устройство состоит из стеклопластикового прутка с защитной оболочкой из износостойкого полиэтилена высокой плотности. Диаметр прутка с оболочкой 11,0 мм. В свободном положении пруток приобретает прямолинейное положение за счет упругих сил и сравнительно легко протягивается вручную. Минимальный радиус изгиба прутка 25-30 мм. Внимание! Гибкая насадка не входит в комплект поставки. | 85438.43 | 76894.59
00-00129463 | Кабельная протяжка (PR08.29022) | Промрукав | Кабельная протяжка Промрукав в тележке состоит из стеклопластикового прутка с оболочкой из износостойкого полиэтилена высокой плотности, запакованного в тележку, вращающуюся на оси. На раме тележки установлены ролики для направления стеклопрутка при укладке в тележку и скоба для прохода его при протяжке кабеля. Применяется строителями и монтажниками для протяжки витой пары и других видов кабеля через трубы, металлорукава, короба, при прокладке линий компьютерной и телефонной связи, электропроводки, при установке домофонов, видео и аудиосистем, линий охранной сигнализации в офисных и жилых зданиях. Устройство состоит из стеклопластикового прутка с защитной оболочкой из износостойкого полиэтилена высокой плотности. Диаметр прутка с оболочкой 11,0 мм. В свободном положении пруток приобретает прямолинейное положение за счет упругих сил и сравнительно легко протягивается вручную. Минимальный радиус изгиба прутка 25-30 мм. Внимание! Гибкая насадка не входит в комплект поставки. | 100972.69 | 90875.42
00-00129462 | Кабельная протяжка (PR08.29023) | Промрукав | Кабельная протяжка Промрукав в тележке состоит из стеклопластикового прутка с оболочкой из износостойкого полиэтилена высокой плотности, запакованного в тележку, вращающуюся на оси. На раме тележки установлены ролики для направления стеклопрутка при укладке в тележку и скоба для прохода его при протяжке кабеля. Применяется строителями и монтажниками для протяжки витой пары и других видов кабеля через трубы, металлорукава, короба, при прокладке линий компьютерной и телефонной связи, электропроводки, при установке домофонов, видео и аудиосистем, линий охранной сигнализации в офисных и жилых зданиях. Устройство состоит из стеклопластикового прутка с защитной оболочкой из износостойкого полиэтилена высокой плотности. Диаметр прутка с оболочкой 11,0 мм. В свободном положении пруток приобретает прямолинейное положение за счет упругих сил и сравнительно легко протягивается вручную. Минимальный радиус изгиба прутка 25-30 мм. Внимание! Гибкая насадка не входит в комплект поставки. | 128157.65 | 115341.89
00-00129461 | Кабельная протяжка (PR08.29018) | Промрукав | Кабельная протяжка Промрукав в тележке состоит из стеклопластикового прутка с оболочкой из износостойкого полиэтилена высокой плотности, запакованного в тележку, вращающуюся на оси. На раме тележки установлены ролики для направления стеклопрутка при укладке в тележку и скоба для прохода его при протяжке кабеля. Применяется строителями и монтажниками для протяжки витой пары и других видов кабеля через трубы, металлорукава, короба, при прокладке линий компьютерной и телефонной связи, электропроводки, при установке домофонов, видео и аудиосистем, линий охранной сигнализации в офисных и жилых зданиях. Устройство состоит из стеклопластикового прутка с защитной оболочкой из износостойкого полиэтилена высокой плотности. Диаметр прутка с оболочкой 11,0 мм. В свободном положении пруток приобретает прямолинейное положение за счет упругих сил и сравнительно легко протягивается вручную. Минимальный радиус изгиба прутка 25-30 мм. Внимание! Гибкая насадка не входит в комплект поставки. | 33287.7 | 29958.93
00-00051359 | MTZ-E140-10-003 | IEK | Матрицы для опрессовки СИП предназначены для использования вместе с прессом ПГР-240. | 1464.28 | 1317.85
00-00051360 | MTZ-E173-10-003 | IEK | Матрицы для опрессовки СИП предназначены для использования вместе с прессом ПГР-240. | 1464.28 | 1317.85
00-00051361 | MTZ-E215-10-003 | IEK | Матрицы для опрессовки СИП предназначены для использования вместе с прессом ПГР-240. | 1464.28 | 1317.85
00-00063471 | 12-0165 | REXANT | Набор для пайки № 11 (паяльник 30 Вт, подставка, губка для удаления припоя, канифоль, припой) REXANT позволит эффективно, быстро и самостоятельно отремонтировать электротехнику или произвести монтаж оборудования. В набор входит: Паяльник 30 Вт (230 V, 50Hz) – имеет длинное тонкое жало, которым можно произвести пайку даже в труднодоступных местах. Жало быстро разогревается до нужной температуры. Подставка под паяльник с ложементом под губку для удаления припоя, делает работу с инструментом более удобной, безопасной и продуктивной. Она позволяет уберечь паяльное жало от соприкосновения с другими предметами, в том числе исключая случайные ожоги. Металлический держатель паяльника с хромовым покрытием. Губка для очистки паяльного жала от остатков припоя. Канифоль. Припой спиралью в колбе, d=1 мм Простая конструкция и высококачественное исполнение позволят даже новичку без труда справиться с пайкой различных изделий. | Уточняйте у менеджера | Уточняйте у менеджера
00-00063473 | 12-0166 | REXANT | Набор для пайки № 13 (паяльник 30 Вт, подставка, канифоль, припой, бокорезы, тонкогубцы) REXANT позволит эффективно, быстро и самостоятельно отремонтировать электротехнику или произвести монтаж оборудования. Состав набора: 1. Паяльник напряжение 230 В / 50Гц мощность 30 Вт рабочая температура жала: 400 ℃ разогрев до рабочей температуры: 5 мин установочный диаметр жала: 4.5 мм 2. Подставка под паяльник с хромовым покрытием и термостойким основанием. Не подлежит обязательному подтверждению соответствия. 3. Экстрактор припоя алюминиевый со сменным наконечником. Не подлежит обязательному подтверждению соответствия. 4. Сменный наконечник экстрактора припоя Не подлежит обязательному подтверждению соответствия. 5. Канифоль сосновая Не подлежит обязательному подтверждению соответствия. 6. Припой спиралью в колбе состав: 60 % - олово, 40 % - свинец; диаметр 1 мм; вес 10 г. Не подлежит обязательному подтверждению соответствия. 7. Бокорезы материал рабочей поверхности: хром-ванадиевая сталь тверд | Уточняйте у менеджера | Уточняйте у менеджера
00-00063474 | 12-0167 | REXANT | Набор для пайки (паяльник 8 Вт, оловоотсос, подставка, припой, отвертка, инструмент для монтажа) REXANT позволит эффективно, быстро и самостоятельно отремонтировать электротехнику или произвести монтаж оборудования в местах, где отсутствует доступ к электропитанию. В набор входит: 1. Паяльник на батарейках 8 Вт, имеющий длинное тонкое жало для деликатной пайки. Потребляемая мощность: 8 Вт; Напряжение питания: 4.5 В (от батареек АА, 3х1.5 в, не поставляются в комплекте); Температура нагрева жала: 400…450℃; Время нагрева жала: не более 15 сек.; Время охлаждения: не более 30 сек.; Кнопка питания имеет защиту от случайного включения; В комплекте защитный колпачок для хранения. 2. Подставка под паяльник из оцинкованного металла. Она позволяет уберечь паяльное жало от соприкосновения с другими предметами, а также предотвратит случайные ожоги. 3. Оловоотсос (экстрактор припоя), представляет собой цилиндр с поршнем. Изготовлен из алюминиевого цилиндра и термостойкой пластмассы. Удаляет остатки | Уточняйте у менеджера | Уточняйте у менеджера
00-00063470 | 12-0168 | REXANT | Набор для пайки (USB-паяльник 8 Вт, кусачки, тонкогубцы, подставка, припой, отвертка) REXANT позволит эффективно, быстро и самостоятельно отремонтировать электротехнику или произвести монтаж оборудования. В набор входит: 1. Паяльник USB 8 Вт, имеющий длинное тонкое жало для деликатной пайки. Потребляемая мощность: 8 Вт; Напряжение питания: 5 В (порт USB-A, 1.5-2.0 А); Температура нагрева жала: 380…400℃; Время нагрева жала: не более 15 сек.; Время охлаждения: не более 30 сек.; Автоматическое отключение: через 25 сек. бездействия (LED индикатор питания погаснет); Для возобновления работы прикоснитесь пальцем к сенсорному металлическому датчику на корпусе; В комплекте защитный колпачок для хранения. 2. Кабель питания для паяльника 3. Подставка под паяльник из оцинкованного металла. Убережет паяльное жало от соприкосновения с другими предметами и случайных ожогов. 4. Кусачки-бокорезы, изготовленные из легированной стали. Ручки выполнены из противоскользящего материала. 5. Тонкогубцы, изгот | Уточняйте у менеджера | Уточняйте у менеджера
00-00063472 | 12-0164 | REXANT | Набор для пайки позволит эффективно, быстро и самостоятельно отремонтировать электротехнику или произвести монтаж оборудования. В набор входит: Импульсный паяльник 30/70 Вт – имеет длинное тонкое жало, которым можно произвести пайку даже в трудно доступных местах. Жало быстро разогревается до нужной температуры. Подставка под паяльник стальная с ложементом под губку для удаления припоя делает работу с инструментом более удобной, безопасной и продуктивной. Она позволяет уберечь паяльное жало от соприкосновения с другими предметами, в том числе исключая случайные ожоги. Спиралевидный держатель паяльника с хромовым покрытием. Оловоотсос (экстрактор припоя), представляет собой цилиндр с поршнем. Удаляет остатки припоя по завершению работ, не повредив контакты. Припой с канифолью в колбе. Простая конструкция и высококачественное исполнение позволят даже новичку без труда справиться с пайкой различных изделий. | Уточняйте у менеджера | Уточняйте у менеджера
00-00063523 | 12-0723 | REXANT | Универсальная паяльная станция (R852) 2 в 1 с компрессорным феном и паяльником предназначена для демонтажа или пайки различных видов компонентов, таких как SOIC, PLCC, QFP, BGA и т. д. Прибор оснащен ручным регулятором рабочей температуры жала паяльника, фена и воздушного потока с аналоговой шкалой. Широкий диапазон рабочих температур позволяет применять паяльную станцию для работ различной сложности и в любых условиях. Устройство разогревается быстро и равномерно, а после выключения автоматически охлаждается. В комплектацию станции входят: основной блок, термофен, паяльник, держатель паяльника, держатель термофена, губка для очистки жала паяльника (в ложементе), 3 насадки для термофена разного размера. | Уточняйте у менеджера | Уточняйте у менеджера
00-00063521 | 12-0724 | REXANT | Универсальная цифровая паяльная станция 2 в 1 с компрессорным феном и паяльником (R852AD+) применяется для демонтажа или пайки различных видов компонентов, таких как SOIC, PLCC, QFP, BGA и т. д. Микрокомпьютер для цифрового отображения данных и контроля температуры с точностью до 1 °C, быстрый и равномерный разогрев, регулировка интенсивности обдува – все эти преимущества делают бесконтактную пайку безопасной. В комплектацию станции входят: основной блок, термофен, паяльник, держатель паяльника, держатель термофена, губка для очистки жала паяльника (в ложементе),а также 3 насадки для термофена 8, 10 и 13 мм. | Уточняйте у менеджера | Уточняйте у менеджера
00-00063519 | 12-0727 | REXANT | Универсальная цифровая паяльная станция 2 в 1 с компрессорным феном и паяльником (R852AD+) применяется для демонтажа или пайки различных видов компонентов, таких как SOIC, PLCC, QFP, BGA и т. д. Микрокомпьютер для цифрового отображения данных и контроля температуры с точностью до 1 °C, быстрый и равномерный разогрев, регулировка интенсивности обдува – все эти преимущества обеспечивают легкость и комфорт в процессе работы. В комплектацию станции входят: основной блок, термофен, паяльник, держатель паяльника, держатель термофена, губка для очистки жала паяльника (в ложементе), 4 насадки для термофена 5, 8, 10 и 13 мм. | Уточняйте у менеджера | Уточняйте у менеджера
00-00063520 | 12-0152 | REXANT | Паяльная станция REXANT предназначена для ручного монтажа радиоэлементов. Подходит как для любительского, так и для профессионального использования. Температура нагрева жала варьируется в диапазоне от 160-480°C и регулируется с помощью механического потенциометра. При необходимости жало можно заменить. Станция комплектуется паяльником, держателем паяльника, а также губкой для очистки жала в ложементе. Паяльник оснащен нихромовым нагревателем. На корпусе паяльника располагается кнопка с индикатором включения. Потребляемая мощность: AC 230В/48Вт. | Уточняйте у менеджера | Уточняйте у менеджера
00-00063522 | 12-0150 | REXANT | Паяльная станция с цифровым дисплеем 230В/48Вт REXANT предназначена для ручного монтажа радиоэлементов. Подходит как для любительского, так и для профессионального использования. Специально разработанный корпус станции имеет современный и стильный дизайн. Для точного контроля температуры нагрева жала на корпусе устройства расположены кнопки регулировки, а также цифровой дисплей с синей подсветкой. Температура нагрева жала варьируется в диапазоне от 160-480°C. Станция комплектуется паяльником мощностью 48 Вт, металлическим держателем паяльника, а также губкой для очистки жала в ложементе. Данная паяльная станция REXANT является комплектом с лучшим соотношением цены и качества. Потребляемая мощность станции: AC 230В/48Вт. | Уточняйте у менеджера | Уточняйте у менеджера
00-00063525 | 12-0711 | REXANT | Паяльная станция с цифровым дисплеем (R936D) применяется для ручного монтажа/демонтажа любых электронных компонентов. Подходит как для любительских, так и для профессиональных паяльных работ. Станция оснащена LED дисплеем, на котором отображаются данные. Наличие дисплея позволяет контролировать температуру нагрева. Паяльная станция сочетает в себе современный дизайн и компактный размер, что позволяет экономить пространство на рабочем месте. Температура нагрева жала варьируется в диапазоне от 200 до 480 °C. В комплектацию станции входят: основной блок, паяльник, держатель паяльника, губка для очистки жала (в ложементе). | Уточняйте у менеджера | Уточняйте у менеджера
00-00063526 | 12-0159 | REXANT | Паяльная станция (мини) REXANT предназначена для ручного монтажа радиоэлементов. Подходит как для любительских, так и для профессиональных паяльных работ. Устройство имеет сверхкомпактный размер, что позволяет экономить рабочее пространство. Температура нагрева жала варьируется в диапазоне от 100 до 450°С и регулируется с помощью механического потенциометра. Станция комплектуется миниатюрным низковольтным (12 В) паяльником. | Уточняйте у менеджера | Уточняйте у менеджера
00-00063524 | 12-0154 | REXANT | Паяльная станция с разрывом REXANT предназначена для ручного монтажа радиоэлементов. Используется для выполнения как любительских, так и профессиональных паяльных работ. Отличительная особенность устройства заключается в том, что микропроцессорное управление температурным режимом позволяет настроить температуру расплавленного припоя вне зависимости от напряжения питания сети. Питание паяльника осуществляется через понижающий трансформатор, что гальванически развязывает его с первичной сетью. Температура нагрева жала варьируется в диапазоне от 150 до 420°С и регулируется с точностью до 2-3°С. Станция комплектуется паяльником (24В) с керамическим нагревательным элементом, держателем паяльника, а также губкой для очистки жала в специальном ложементе. | Уточняйте у менеджера | Уточняйте у менеджера
00-00063572 | 12-0213 | REXANT | Паяльник высокомощный серии ЭПСН, мощностью 300Вт REXANT предназначен для ручной пайки металлических изделий или листов средней толщины, а также для лужения проводов или кабельных наконечников. Подходит как для любительского, так и для профессионального использования. Нагреватель имеет керамическую трубку, что обеспечивает быстрый прогрев жала, увеличивает энергоэффективность паяльника и продлевает его срок службы. Медное жало выполнено в форме клина (лопатки) с загнутым окончанием, в случае необходимости его можно легко и быстро заменить. Сменное жало в комплект не входит. Удобная эргономичная рукоятка выполнена из экологически чистого материала - дерева, что сделает работу с инструментом легкой и приятной. | Уточняйте у менеджера | Уточняйте у менеджера
00-00063632 | 12-0133 | REXANT | Паяльник двухрежимный с керамическим нагревателем мощностью 30/70Вт REXANT предназначен для ручного монтажа/демонтажа электронных компонентов и других мелких и средних деталей. Пайку можно осуществляться в двух режимах мощности 30Вт и 70Вт. Максимальная мощность и ускоренный разогрев активируются нажатием и удержанием кнопки, расположенной на рукоятке, что позволяет сначала установить жало инструмента в определенную точку пайки, а затем перевести паяльник в максимальный рабочий режим. Керамический нагреватель обеспечивает быстрый прогрев жала и длительный срок службы паяльника. Долговечное жало паяльника состоит из медьсодержащего сердечника, покрытого слоем электролитически осажденного железа, отличающегося высокой стойкостью к коррозии. В случае необходимости жало можно легко и быстро заменить (сменное в комплект не входит). На корпусе расположен индикатор включения. Паяльник комплектуется карболитовым защитным колпачком для нагревательной части. Удобная эргономичная рукоятка выполне | Уточняйте у менеджера | Уточняйте у менеджера
00-00063638 | 12-0138 | REXANT | Паяльник с долговечным жалом и LED подсветкой мощностью 40 Вт REXANT предназначен для ручного монтажа/демонтажа электронных компонентов и других мелких деталей. Главное преимущество: LED подсветка, состоящая из 4-х светодиодов, находящихся в нижней части рукоятки. Подсветка обеспечит всестороннюю бестеневую подсветку места пайки. Долговечное жало паяльника состоит из медьсодержащего сердечника, покрытого слоем электролитически осажденного железа, отличающегося высокой стойкостью к коррозии. При соблюдении ряда предосторожностей жало способно работать длительное время без утраты эксплуатационных свойств. В случае необходимости его можно легко и быстро заменить (сменное жало в комплект не входит). Удобная эргономичная рукоятка выполнена из термостойкого пластика, сделает работу с инструментом легкой и приятной. На рукоятке располагается световой индикатор питания, а также клавиша включения паяльника и подсветки. | Уточняйте у менеджера | Уточняйте у менеджера
00-00063140 | 12-0126-4 | PROCONNECT | Паяльник серии Classic мощностью 100Вт PROconnect предназначен для ручного монтажа/демонтажа деталей среднего и крупного размера, а также для лужения. Подходит как для любительского, так и для профессионального использования. Долговечное жало паяльника состоит из медьсодержащего сердечника, покрытого слоем хрома. В случае необходимости его можно легко и быстро заменить (сменное жало в комплект не входит). Паяльник оснащен эргономичной, ударопрочной и термостойкой рукояткой, которая сделает работу с инструментом легкой и приятной. | Уточняйте у менеджера | Уточняйте у менеджера
00-00063138 | 12-0121-4 | PROCONNECT | Паяльник серия Classic мощностью 25Вт PROconnect предназначен для ручного монтажа/демонтажа электронных компонентов и других мелких деталей. Подходит как для любительского, так и для профессионального использования. Долговечное жало паяльника состоит из медьсодержащего сердечника, покрытого слоем хрома. В случае необходимости его можно легко и быстро заменить (сменное жало в комплект не входит). Паяльник оснащен эргономичной, ударопрочной и термостойкой рукояткой, которая сделает работу с инструментом легкой и приятной. | Уточняйте у менеджера | Уточняйте у менеджера
00-00063139 | 12-0123-4 | PROCONNECT | Паяльник серия Classic мощностью 40Вт PROconnect предназначен для ручного монтажа/демонтажа электронных компонентов и других мелких и средних деталей. Подходит как для любительского, так и для профессионального использования. Долговечное жало паяльника состоит из медьсодержащего сердечника, покрытого слоем хрома. В случае необходимости его можно легко и быстро заменить (сменное жало в комплект не входит). Паяльник оснащен эргономичной, ударопрочной и термостойкой рукояткой, которая сделает работу с инструментом легкой и приятной. | Уточняйте у менеджера | Уточняйте у менеджера
00-00063141 | 12-0124-4 | PROCONNECT | Паяльник серия Classic мощностью 60Вт PROconnect предназначен для ручного монтажа/демонтажа электронных компонентов и других деталей среднего размера. Подходит как для любительского, так и для профессионального использования. Долговечное жало паяльника состоит из медьсодержащего сердечника, покрытого слоем хрома. В случае необходимости его можно легко и быстро заменить (сменное жало в комплект не входит). Паяльник оснащен эргономичной, ударопрочной и термостойкой рукояткой, которая сделает работу с инструментом легкой и приятной. | Уточняйте у менеджера | Уточняйте у менеджера
00-00063142 | 12-0125-4 | PROCONNECT | Паяльник серия Classic мощностью 80Вт PROconnect предназначен для ручного монтажа/демонтажа деталей среднего размера и лужения. Подходит как для любительского, так и для профессионального использования. Долговечное жало паяльника состоит из медьсодержащего сердечника, покрытого слоем хрома. В случае необходимости его можно легко и быстро заменить (сменное жало в комплект не входит). Паяльник оснащен эргономичной, ударопрочной и термостойкой рукояткой, которая сделает работу с инструментом легкой и приятной. | Уточняйте у менеджера | Уточняйте у менеджера
00-00038772 | 12-0126 | REXANT | Паяльник с долговечным жалом мощностью 100Вт REXANT предназначен для ручного монтажа/демонтажа деталей среднего и крупного размера, а также для лужения. Подходит как для любительского, так и для профессионального использования. Долговечное жало паяльника состоит из медьсодержащего сердечника, покрытого слоем электролитически осажденного железа, отличающегося высокой стойкостью к коррозии. При соблюдении ряда предосторожностей жало способно работать длительное время без утраты эксплуатационных свойств, а в случае необходимости его можно легко и быстро заменить (сменное жало в комплект не входит). Нагреватель имеет керамическую трубку, которая повысит энергоэффективность прибора. Паяльник оснащен ударопрочной рукояткой из термостойкого пластика, с резиновой накладкой, которая сделает работу с инструментом легкой и приятной. | Уточняйте у менеджера | Уточняйте у менеджера
00-00063561 | 12-0121 | REXANT | Паяльник с долговечным жалом мощностью 25Вт REXANT предназначен для ручного монтажа/демонтажа электронных компонентов и других мелких деталей. Подходит как для любительского, так и для профессионального использования. Долговечное жало паяльника состоит из медьсодержащего сердечника, покрытого слоем электролитически осажденного железа, отличающегося высокой стойкостью к коррозии. При соблюдении ряда предосторожностей жало способно работать длительное время без утраты эксплуатационных свойств, а в случае необходимости его можно легко и быстро заменить (сменное жало в комплект не входит). Нагреватель имеет керамическую трубку, которая повысит энергоэффективность прибора. Паяльник оснащен ударопрочной рукояткой из термостойкого пластика с резиновой накладкой, которая сделает работу с инструментом легкой и приятной. | Уточняйте у менеджера | Уточняйте у менеджера
00-00063562 | 12-0122 | REXANT | Паяльник с долговечным жалом мощностью 30Вт REXANT предназначен для ручного монтажа/демонтажа электронных компонентов и других мелких деталей. Подходит как для любительского, так и для профессионального использования. Долговечное жало паяльника состоит из медьсодержащего сердечника, покрытого слоем электролитически осажденного железа, отличающегося высокой стойкостью к коррозии. При соблюдении ряда предосторожностей жало способно работать длительное время без утраты эксплуатационных свойств, а в случае необходимости его можно легко и быстро заменить (сменное жало в комплект не входит). Нагреватель имеет керамическую трубку, которая повысит энергоэффективность прибора. Паяльник оснащен ударопрочной рукояткой из термостойкого пластика с резиновой накладкой, которая сделает работу с инструментом легкой и приятной. | Уточняйте у менеджера | Уточняйте у менеджера
00-00063557 | 12-0123 | REXANT | Паяльник с долговечным жалом мощностью 40Вт REXANT предназначен для ручного монтажа/демонтажа электронных компонентов и других мелких и средних деталей. Подходит как для любительского, так и для профессионального использования. Долговечное жало паяльника состоит из медьсодержащего сердечника, покрытого слоем электролитически осажденного железа, отличающегося высокой стойкостью к коррозии. При соблюдении ряда предосторожностей жало способно работать длительное время без утраты эксплуатационных свойств, а в случае необходимости его можно легко и быстро заменить (сменное жало в комплект не входит). Нагреватель имеет керамическую трубку, которая повысит энергоэффективность прибора. Паяльник оснащен ударопрочной рукояткой из термостойкого пластика с резиновой накладкой, которая сделает работу с инструментом легкой и приятной. | Уточняйте у менеджера | Уточняйте у менеджера
00-00063556 | 12-0124 | REXANT | Паяльник с долговечным жалом мощностью 60Вт REXANT предназначен для ручного монтажа/демонтажа электронных компонентов и других деталей среднего размера. Подходит как для любительского, так и для профессионального использования. Долговечное жало паяльника состоит из медьсодержащего сердечника, покрытого слоем электролитически осажденного железа, отличающегося высокой стойкостью к коррозии. При соблюдении ряда предосторожностей жало способно работать длительное время без утраты эксплуатационных свойств, а в случае необходимости его можно легко и быстро заменить (сменное жало в комплект не входит). Нагреватель имеет керамическую трубку, которая повысит энергоэффективность прибора. Паяльник оснащен ударопрочной рукояткой из термостойкого пластика с резиновой накладкой, которая сделает работу с инструментом легкой и приятной. | Уточняйте у менеджера | Уточняйте у менеджера
00-00063558 | 12-0125 | REXANT | Паяльник с долговечным жалом мощностью 80Вт REXANT предназначен для ручного монтажа/демонтажа деталей среднего размера и лужения. Подходит как для любительского, так и для профессионального использования. Долговечное жало паяльника состоит из медьсодержащего сердечника, покрытого слоем электролитически осажденного железа, отличающегося высокой стойкостью к коррозии. При соблюдении ряда предосторожностей жало способно работать длительное время без утраты эксплуатационных свойств, а в случае необходимости его можно легко и быстро заменить (сменное жало в комплект не входит). Нагреватель имеет керамическую трубку, которая повысит энергоэффективность прибора. Паяльник оснащен ударопрочной рукояткой из термостойкого пластика, с резиновой накладкой, которая сделает работу с инструментом легкой и приятной. | Уточняйте у менеджера | Уточняйте у менеджера
00-00063636 | 12-0130 | REXANT | Паяльник с долговечным жалом серии ТОЧНАЯ ПАЙКА мощностью 30Вт REXANT предназначен для ручного монтажа/демонтажа электронных компонентов и других мелких деталей. Подходит как для любительского, так и для профессионального использования. Долговечное жало паяльника состоит из медьсодержащего сердечника, покрытого слоем электролитически осажденного железа, отличающегося высокой стойкостью к коррозии. При соблюдении ряда предосторожностей жало способно работать длительное время без утраты эксплуатационных свойств, а в случае необходимости его можно легко и быстро заменить (сменное жало в комплект не входит). Паяльник оснащен ударопрочной рукояткой из термостойкого пластика, которая сделает работу с инструментом легкой и приятной. | Уточняйте у менеджера | Уточняйте у менеджера
00-00063145 | 12-0178-4 | PROCONNECT | Паяльник с деревянной ручкой серии WOOD мощностью 100Вт REXANT предназначен для ручного монтажа/демонтажа деталей среднего и крупного размера, а также для лужения. Подходит как для любительского, так и для профессионального использования. Долговечное жало паяльника состоит из медьсодержащего сердечника, покрытого слоем хрома. В случае необходимости его можно легко и быстро заменить (сменное жало в комплект не входит). Удобная эргономичная рукоятка выполнена из экологически чистого материала - дерева, что сделает работу с инструментом легкой и приятной. | Уточняйте у менеджера | Уточняйте у менеджера
00-00063144 | 12-0175-4 | PROCONNECT | Паяльник с деревянной ручкой серии WOOD мощностью 40Вт REXANT предназначен для ручного монтажа/демонтажа электронных компонентов и других мелких и средних деталей. Подходит как для любительского, так и для профессионального использования. Долговечное жало паяльника состоит из медьсодержащего сердечника, покрытого слоем хрома. В случае необходимости его можно легко и быстро заменить (сменное жало в комплект не входит). Удобная эргономичная рукоятка выполнена из экологически чистого материала - дерева, что сделает работу с инструментом легкой и приятной. | Уточняйте у менеджера | Уточняйте у менеджера
00-00063146 | 12-0176-4 | PROCONNECT | Паяльник с деревянной ручкой серии WOOD мощностью 65Вт REXANT предназначен для ручного монтажа/демонтажа электронных компонентов и других деталей среднего размера. Подходит как для любительского, так и для профессионального использования. Долговечное жало паяльника состоит из медьсодержащего сердечника, покрытого слоем хрома. В случае необходимости его можно легко и быстро заменить (сменное жало в комплект не входит). Удобная эргономичная рукоятка выполнена из экологически чистого материала - дерева, что сделает работу с инструментом легкой и приятной. | Уточняйте у менеджера | Уточняйте у менеджера
00-00063143 | 12-0177-4 | PROCONNECT | Паяльник с деревянной ручкой серии WOOD мощностью 80Вт REXANT предназначен для ручного монтажа/демонтажа деталей среднего размера и лужения. Подходит как для любительского, так и для профессионального использования. Долговечное жало паяльника состоит из медьсодержащего сердечника, покрытого слоем хрома. В случае необходимости его можно легко и быстро заменить (сменное жало в комплект не входит). Удобная эргономичная рукоятка выполнена из экологически чистого материала - дерева, что сделает работу с инструментом легкой и приятной. | Уточняйте у менеджера | Уточняйте у менеджера
00-00063568 | 12-0225 | REXANT | Паяльник с деревянной ручкой серии ЭПСН мощностью 25Вт REXANT предназначен для ручного монтажа/демонтажа электронных компонентов и других мелких деталей. Подходит как для любительского, так и для профессионального использования. Медное жало выполнено в форме клина (лопатки), в случае необходимости его можно легко и быстро заменить. Удобная эргономичная рукоятка выполнена из экологически чистого материала - дерева, что сделает работу с инструментом легкой и приятной. | Уточняйте у менеджера | Уточняйте у менеджера
00-00063563 | 12-0240 | REXANT | Паяльник с деревянной ручкой серии ЭПСН мощностью 40Вт REXANT предназначен для ручного монтажа/демонтажа электронных компонентов и других мелких и средних деталей. Подходит как для любительского, так и для профессионального использования. Медное жало выполнено в форме клина (лопатки), в случае необходимости его можно легко и быстро заменить. Сменное жало в комплект не входит. Удобная эргономичная рукоятка выполнена из экологически чистого материала - дерева, что сделает работу с инструментом легкой и приятной. | Уточняйте у менеджера | Уточняйте у менеджера
00-00063565 | 12-0265 | REXANT | Паяльник с деревянной ручкой серии ЭПСН мощностью 65Вт REXANT предназначен для ручного монтажа/демонтажа электронных компонентов и других деталей среднего размера. Подходит как для любительского, так и для профессионального использования. Медное жало выполнено в форме клина (лопатки), в случае необходимости его можно легко и быстро заменить. Сменное жало в комплект не входит. Удобная эргономичная рукоятка выполнена из экологически чистого материала - дерева, что сделает работу с инструментом легкой и приятной. | Уточняйте у менеджера | Уточняйте у менеджера
00-00063567 | 12-0280 | REXANT | Паяльник с деревянной ручкой серии ЭПСН мощностью 80Вт REXANT предназначен для ручного монтажа/демонтажа деталей среднего размера и лужения. Подходит как для любительского, так и для профессионального использования. Медное жало выполнено в форме клина (лопатки), в случае необходимости его можно легко и быстро заменить. Сменное жало в комплект не входит. Удобная эргономичная рукоятка выполнена из экологически чистого материала - дерева, что сделает работу с инструментом легкой и приятной. | Уточняйте у менеджера | Уточняйте у менеджера
00-00063634 | 12-0611 | REXANT | Паяльник с керамическим жалом серии Japan type мощностью 60Вт REXANT предназначен для ручного монтажа/демонтажа электронных компонентов и других мелких и средних деталей. Подходит как для любительского, так и для профессионального использования. Долговечное жало паяльника состоит из медьсодержащего сердечника, покрытого слоем электролитически осажденного железа, отличающегося высокой стойкостью к коррозии. В комплекте есть запасное коническое жало, поэтому в случае необходимости жало на паяльнике можно легко и быстро заменить. Керамический нагреватель обеспечит быстрый прогрев жала и длительный срок службы паяльника. Паяльник оснащен ударопрочной рукояткой из термостойкого пластика, с резиновой накладкой, которая сделает работу с инструментом легкой и приятной. Данная модель сочетает в себе современный дизайн и ультралегкий вес. | Уточняйте у менеджера | Уточняйте у менеджера
00-00063553 | 12-0120 | REXANT | Паяльник с керамическим нагревателем серии МИНИ мощностью 8Вт REXANT предназначен для ручного монтажа радиоэлементов и других мелких деталей. Имеет сверхкомпактный размер. Можно использовать как в домашних условиях, подключив штекер 5,5мм к блоку питания постоянного тока (в комплект не входит), так и в автомобиле с бортовым напряжением 12В через переходник (в комплект не входит) от гнезда прикуривателя. Керамический нагреватель обеспечит быстрый прогрев жала и длительный срок службы паяльника. | Уточняйте у менеджера | Уточняйте у менеджера
00-00063637 | 12-0181 | REXANT | Паяльник с керамическим нагревателем серии МИНИ мощностью 8Вт REXANT предназначен для ручного монтажа/демонтажа электронных компонентов и других мелких деталей. Подходит как для любительского, так и для профессионального использования. Благодаря компактным размерам паяльник удобно всегда возить с собой. Отличительной особенностью паяльника является питание от 3-х батареек АА (3х1,5В, в комплект не входят), поэтому он идеально подходит для экстренного ремонта электроники во время поездок или вдали от стационарных источников питания. Скорость разогрева жала около 45 секунд, а охлаждения около 30 секунд. Керамический нагреватель обеспечивает быстрый прогрев жала и длительный срок службы паяльника. В комплекте поставляется защитный колпачок для жала и припой в колбе. Удобная эргономичная рукоятка, выполненная из термостойкого пластика, сделает работу с инструментом легкой и приятной. | Уточняйте у менеджера | Уточняйте у менеджера
00-00058018 | 12-0180 | REXANT | Паяльник USB с керамическим нагревателем серии МИНИ мощностью 8Вт REXANT предназначен для ручного монтажа/демонтажа электронных компонентов и других мелких деталей. Благодаря компактным размерам паяльник удобно всегда возить с собой. Отличительной особенностью паяльника является питание от USB порта (5В, 8Вт), поэтому он идеально подходит для экстренного ремонта электроники во время поездок или вдали от стационарных источников питания. Все, что требуется – это просто подключить паяльник к внешнему аккумулятору (Power Bank), компьютеру, ноутбуку, или любому оборудованию, имеющему свободный USB порт. Скорость разогрева жала не более 15 секунд, а охлаждения не более 30 секунд. В функционал паяльника входит автоматическое отключение в состоянии покоя через 25 секунд. Керамический нагреватель обеспечит быстрый прогрев жала и длительный срок службы паяльника. В комплекте поставляется шнур питания, защитный колпачок для жала и подставка под паяльник. Удобная эргономичная рукоятка выполнена из | Уточняйте у менеджера | Уточняйте у менеджера
00-00063559 | 12-0121-1 | REXANT | Паяльник с керамическим нагревателем серии ПРОФИ мощностью 25Вт REXANT предназначен для ручного монтажа/демонтажа электронных компонентов и других мелких деталей. Долговечное жало паяльника состоит из медьсодержащего сердечника, покрытого слоем электролитически осажденного железа, отличающегося высокой стойкостью к коррозии. При соблюдении ряда предосторожностей жало способно работать длительное время без утраты эксплуатационных свойств, а в случае необходимости его можно легко и быстро заменить (сменное жало в комплект не входит). Керамический нагреватель обеспечит быстрый прогрев жала и длительный срок службы паяльника. Карболитовый колпачок, поставляемый в комплекте, защитит жало и корпус паяльника от повреждений во время транспортировки или хранения. Удобная эргономичная рукоятка, выполненная из термостойкого пластика, с резиновыми вставками сделает работу с инструментом легкой и приятной. | Уточняйте у менеджера | Уточняйте у менеджера
00-00063560 | 12-0123-1 | REXANT | Паяльник с керамическим нагревателем серии ПРОФИ мощностью 40Вт REXANT предназначен для ручного монтажа/демонтажа электронных компонентов и других мелких и средних деталей. Подходит как для любительского, так и для профессионального использования. Долговечное жало паяльника состоит из медьсодержащего сердечника, покрытого слоем электролитически осажденного железа, отличающегося высокой стойкостью к коррозии. При соблюдении ряда предосторожностей жало способно работать длительное время без утраты эксплуатационных свойств, а в случае необходимости его можно легко и быстро заменить (сменное жало в комплект не входит). Керамический нагреватель обеспечит быстрый прогрев жала и длительный срок службы паяльника. Карболитовый колпачок, поставляемый в комплекте, защитит жало и корпус паяльника от повреждений во время транспортировки или хранения. Удобная эргономичная рукоятка выполнена из термостойкого пластика с резиновыми вставками, что сделает работу с инструментом легкой и приятной. | Уточняйте у менеджера | Уточняйте у менеджера
00-00063575 | 12-0425 | REXANT | Паяльник с керамическим нагревателем серии ЭПСН мощностью 25Вт REXANT предназначен для ручного монтажа/демонтажа электронных компонентов и других мелких деталей. Подходит как для любительского, так и для профессионального использования. Медное жало выполнено в скошенной форме (45̊), в случае необходимости его можно легко и быстро заменить (сменное жало в комплект не входит). Керамический нагреватель обеспечит быстрый прогрев жала и длительный срок службы паяльника. Удобная эргономичная рукоятка выполнена из термостойкого пластика, что сделает работу с инструментом легкой и приятной. | Уточняйте у менеджера | Уточняйте у менеджера
00-00063574 | 12-0465 | REXANT | Паяльник с керамическим нагревателем серии ЭПСН мощностью 65Вт REXANT предназначен для ручного монтажа/демонтажа электронных компонентов и других средних деталей. Подходит как для любительского, так и для профессионального использования. Медное жало выполнено в форме клина, в случае необходимости его можно легко и быстро заменить (сменное в комплект не входит). Керамический нагреватель обеспечит быстрый прогрев жала и длительный срок службы паяльника. Удобная эргономичная рукоятка выполнена из термостойкого пластика, что сделает работу с инструментом легкой и приятной. | Уточняйте у менеджера | Уточняйте у менеджера
00-00063573 | 12-0291-1 | REXANT | Паяльник с пластиковой ручкой серии ЭПСН мощностью 100Вт REXANT предназначен для ручного монтажа/демонтажа деталей среднего и крупного размера, а также для лужения. Подходит как для любительского, так и для профессионального использования. Медное жало выполнено в форме клина (лопатки), в случае необходимости его можно легко и быстро заменить (сменное жало в комплект не входит). Удобная рукоятка выполнена из термостойкого пластика. | Уточняйте у менеджера | Уточняйте у менеджера
00-00063554 | 12-0170 | REXANT | Паяльник с регулировкой температуры мощностью 30-50Вт REXANT предназначен для ручного монтажа/демонтажа электронных компонентов и других мелких и средних деталей. Подходит как для любительского, так и для профессионального использования. Функционал прибора позволяет с помощью регулятора менять рабочую температуру жала в диапазоне 200...450°C. Долговечное жало паяльника состоит из медьсодержащего сердечника, покрытого слоем электролитически осажденного железа, отличающегося высокой стойкостью к коррозии. При соблюдении ряда предосторожностей жало способно работать длительное время без утраты эксплуатационных свойств, а в случае необходимости его можно легко и быстро заменить (сменное жало в комплект не входит). На рукоятке расположен индикатор включения и регулятор температуры. Удобная рукоятка выполнена из термостойкого пластика, что сделает работу с инструментом легкой и приятной. | Уточняйте у менеджера | Уточняйте у менеджера
00-00063635 | 12-0171 | REXANT | Паяльник с экстрактором припоя мощностью 40Вт REXANT предназначен для ручного демонтажа электронных компонентов с печатных плат и удаления лишнего припоя. Подходит как для любительского, так и для профессионального использования. Устройство представляет собой паяльник, совмещенный с вакуумным насосом: наконечником для втягивания расплавленного припоя с обрабатываемой поверхности. Принцип действия: нагретым паяльником разогревают припой, взводят вакуумный механизм, нажимают на спусковую кнопку фиксатора, после чего пружина выталкивает поршень, а перепад давления засасывает припой внутрь, освобождая детали на плате. Удобная рукоятка, выполненная из термостойкого пластика, сделает работу с инструментом легкой и приятной. | Уточняйте у менеджера | Уточняйте у менеджера
00-00063555 | 12-0184 | REXANT | Паяльник со штекером прикуривателя мощностью 40Вт REXANT предназначен для ручного монтажа/демонтажа мелких и средних деталей. Подключается в разъем прикуривателя автомобиля с рабочим напряжением бортовой цепи 12В, что делает процесс пайки более безопасным. Долговечное жало паяльника состоит из медьсодержащего сердечника, покрытого слоем хрома. Паяльник оснащен эргономичной термостойкой рукояткой с резиновым протектором, что сделает работу с инструментом легкой и приятной. | Уточняйте у менеджера | Уточняйте у менеджера
00-00039844 | 12-0185 | REXANT | Паяльник газовый с резервуаром 15мл REXANT предназначен для экстренного ремонта электроники, плавки и сварки пластиковых частей, нагрева малых металлических элементов, плавки металла с низкой температурой плавления, ремонта ювелирных изделий, сгибания тонких стеклянных трубок, прогрева механизмов в холодное время года и т.д. Газовый паяльник состоит из резервуара с газом и горелки, на которую может устанавливаться паяльное жало и другие насадки. Газовая пайка может осуществляться как посредством нагретого воздуха, когда используется только горелка, так и при использовании насадки. Данная модель комплектуется двумя сменными насадками, поэтому изделие можно использовать не только как паяльник, но и как горелку или горячий нож. Устройство оснащено функцией регулировки пламени. Разогрев паяльника осуществляется менее чем за 30 секунд. Прибор имеет компактные размеры и является полностью автономным. | Уточняйте у менеджера | Уточняйте у менеджера
00-00063552 | 12-0139 | REXANT | Паяльник-пинцет с керамическим нагревателем мощностью 48Вт REXANT предназначен для ручного монтажа/демонтажа электронных компонентов и других мелких и средних деталей. Подходит как для любительского, так и для профессионального использования. Конструкция состоит из двух паяльников, соединенных шарниром, между которыми установлена пружина. Керамический нагреватель обеспечит быстрый прогрев жала и длительный срок службы паяльника. Окончания жал имеют тонкую плоскую форму, благодаря чему подходят для демонтажа различных компонентов. Рабочая часть жала электрохимически покрыта слоем олова, что обеспечивает улучшенное облуживание. Благодаря эргономичной рукоятке, изготовленной из термостойкого пластика, работа с паяльником становится удобной и комфортной. Использование паяльника-пинцета повышает скорость и производительность работы. | Уточняйте у менеджера | Уточняйте у менеджера
00-00063136 | 12-0162-4 | PROCONNECT | Паяльник-пистолет двухрежимный с керамическим нагревателем серии Classic мощностью 30/130Вт PROconnect предназначен для ручного монтажа/демонтажа электронных компонентов и других мелких и средних деталей. Конструктивные особенности: рукоятка в форме пистолета, возможность осуществлять пайку в двух режимах мощности (30Вт и 130Вт). Наличие 2-х режимов обеспечит экономичное энергопотребление. Максимальная мощность и ускоренный разогрев активируются нажатием и удержанием кнопки, расположенной на рукоятке. Это позволяет мастеру сначала установить жало инструмента в определенную точку пайки, а затем перевести паяльник в максимальный рабочий режим. Керамический нагреватель обеспечит быстрый прогрев жала и длительный срок службы паяльника. Долговечное жало паяльника состоит из медьсодержащего сердечника, покрытого слоем хрома. В случае необходимости его можно легко и быстро заменить (сменное в комплект не входит). На корпусе расположен индикатор включения. Удобная эргономичная рукоятка изготов | Уточняйте у менеджера | Уточняйте у менеджера
00-00063629 | 12-0162 | REXANT | Паяльник-пистолет двухрежимный с керамическим нагревателем серии МАСТЕР мощностью 30/130Вт REXANT предназначен для ручного монтажа/демонтажа электронных компонентов и других мелких и средних деталей. Конструктивные особенности: рукоятка в форме пистолета, возможность осуществлять пайку в двух режимах мощности (30Вт и 130Вт). Максимальная мощность и ускоренный разогрев активируются нажатием и удержанием кнопки, расположенной на рукоятке, что позволяет мастеру сначала установить жало инструмента в определенную точку пайки, а затем перевести паяльник в максимальный рабочий режим. Долговечное жало паяльника состоит из медьсодержащего сердечника, покрытого слоем электролитически осажденного железа, отличающегося высокой стойкостью к коррозии. При соблюдении ряда предосторожностей жало способно работать длительное время без утраты эксплуатационных свойств, а в случае необходимости его можно легко и быстро заменить (сменное жало в комплект не входит). На корпусе расположен индикатор включения | Уточняйте у менеджера | Уточняйте у менеджера
00-00063633 | 12-0162-1 | REXANT | Паяльник-пистолет двухрежимный с керамическим нагревателем серии ПРОФИ мощностью 25/130Вт REXANT предназначен для ручного монтажа/демонтажа электронных компонентов и других мелких и средних деталей. Конструктивные особенности: рукоятка в форме пистолета, возможность осуществлять пайку в двух режимах мощности (25Вт и 130Вт). Наличие 2-х режимов обеспечит экономичное энергопотребление. Максимальная мощность и ускоренный разогрев активируются нажатием и удержанием кнопки, расположенной на рукоятке, что позволяет мастеру сначала установить жало инструмента в определенную точку пайки, а затем перевести паяльник в максимальный рабочий режим. Керамический нагреватель обеспечит быстрый прогрев жала и длительный срок службы паяльника. Долговечное жало паяльника состоит из медьсодержащего сердечника, покрытого слоем электролитически осажденного железа, отличающегося высокой стойкостью к коррозии. В случае необходимости жало можно легко и быстро заменить (сменное в комплект не входит). На корпусе | Уточняйте у менеджера | Уточняйте у менеджера
00-00063137 | 12-0161-4 | PROCONNECT | Паяльник-пистолет двухрежимный серии Classic мощностью 30/70Вт PROconnect предназначен для ручного монтажа/демонтажа электронных компонентов и других мелких и средних деталей. Конструктивные особенности: рукоятка в форме пистолета, возможность осуществлять пайку в двух режимах мощности 30Вт и 70 Вт. Наличие 2-х режимов мощности обеспечит экономичное энергопотребление. Максимальная мощность и ускоренный разогрев активируются нажатием и удержанием кнопки, расположенной на рукоятке. Это позволяет мастеру сначала установить жало инструмента в определенную точку пайки, а затем перевести паяльник в максимальный рабочий режим. Долговечное жало паяльника состоит из медьсодержащего сердечника, покрытого слоем хрома. В случае необходимости его можно легко и быстро заменить (сменное жало в комплект не входит). На корпусе расположен индикатор включения. | Уточняйте у менеджера | Уточняйте у менеджера
00-00063631 | 12-0161 | REXANT | Паяльник-пистолет двухрежимный серии МАСТЕР мощностью 30/70Вт REXANT предназначен для ручного монтажа/демонтажа электронных компонентов и других мелких и средних деталей. Конструктивные особенности: рукоятка в форме пистолета, возможность осуществлять пайку в двух режимах мощности (30Вт и 70Вт). Наличие 2-х режимов обеспечивает экономичное энергопотребление. Максимальная мощность и ускоренный разогрев активируются нажатием и удержанием кнопки, расположенной на рукоятке, что позволяет мастеру сначала установить жало инструмента в определенную точку пайки, а затем перевести паяльник в максимальный рабочий режим. Долговечное жало паяльника состоит из медьсодержащего сердечника, покрытого слоем электролитически осажденного железа, отличающегося высокой стойкостью к коррозии. В случае необходимости жало можно легко и быстро заменить (сменное в комплект не входит). На корпусе расположен индикатор включения. | Уточняйте у менеджера | Уточняйте у менеджера
00-00063630 | 12-0161-1 | REXANT | Паяльник-пистолет двухрежимный серии ПРОФИ мощностью 30/70Вт REXANT предназначен для ручного монтажа/демонтажа электронных компонентов и других мелких и средних деталей. Конструктивные особенности: рукоятка в форме пистолета из термостойкого пластика с резиновыми вставками, два режима мощности 30Вт и 70Вт. Наличие 2-х режимов обеспечивает экономичное энергопотребление. Максимальная мощность и ускоренный разогрев активируются нажатием и удержанием кнопки, расположенной на рукоятке. Это позволяет сначала установить жало в определенную точку пайки, а затем перевести паяльник в максимальный рабочий режим. Долговечное жало паяльника состоит из медьсодержащего сердечника, покрытого слоем электролитически осажденного железа, отличающегося высокой стойкостью к коррозии. В случае необходимости его быстро заменить (сменное жало в комплект не входит). На корпусе расположен индикатор включения. Длина провода: 1,35 м | Уточняйте у менеджера | Уточняйте у менеджера
00-00063571 | 12-0292 | REXANT | Паяльник-топор высокомощный, серия ЭПСН, мощность 200Вт REXANT. Предназначен для ручной пайки металлических изделий или листов средней толщины, а также для лужения проводов или кабельных наконечников. Подходит как для любительского, так и для профессионального использования. Медное жало выполнено в форме топора с большим пятном контакта. Нагреватель имеет энергоэффективную конструкцию, что обеспечивает быстрый прогрев жала. Удобная эргономичная рукоятка выполнена из экологически чистого материала - дерева, что сделает работу с инструментом легкой и приятной. | Уточняйте у менеджера | Уточняйте у менеджера
00-00063298 | 12-0118 | REXANT | Пистолет клеевой (100 Вт, Ø11 мм, ProfiMax) предназначен для прочной фиксации поверхностей с помощью расплавленной клеевой массы. Принцип работы: клеевой стержень плавится в металлической камере с помощью нагревательного устройства и для точного дозированного нанесения при нажатии на курок подается из сопла на склеиваемую поверхность. Используется в моделировании, рукоделии, при выполнении мелкого ремонта, для изготовления упаковочной и сувенирной продукции, монтажа электрических плат, декорирования, и т.п. Для работы с пистолетом необходимо использовать клеевые стержни диаметром 11 мм. Универсальные клеевые стержни прочно соединяют в любом сочетании детали из картона, ткани, древесины, кожи, резины, керамики, пластика, стекла, металла, пенопласта и т.д. С помощью механизма подачи клея и выходного сопла возможно равномерное или точечное нанесение клея на поверхность. Корпус клеевого пистолета изготовлен из ударопрочной пластмассы и имеет скобу для установки в режиме ожидания. ОСНОВНЫЕ | Уточняйте у менеджера | Уточняйте у менеджера
00-00063296 | 12-0105 | REXANT | Пистолет клеевой (100 Вт, Ø11 мм) предназначен для прочной фиксации поверхностей с помощью расплавленной клеевой массы. Принцип работы: клеевой стержень плавится в металлической камере с помощью нагревательного устройства и для точного дозированного нанесения при нажатии на курок подается из сопла на склеиваемую поверхность. Используется в моделировании, рукоделии, при выполнении мелкого ремонта, для изготовления упаковочной и сувенирной продукции, монтажа электрических плат, декорирования, и т.п. Для работы с пистолетом необходимо использовать клеевые стержни диаметром 11 мм. Универсальные клеевые стержни прочно соединяют в любом сочетании детали из картона, ткани, древесины, кожи, резины, керамики, пластика, стекла, металла, пенопласта и т.д. С помощью механизма подачи клея и выходного сопла возможно равномерное или точечное нанесение клея на поверхность. Корпус клеевого пистолета изготовлен из ударопрочной пластмассы и имеет скобу для установки в режиме ожидания. ОСНОВНЫЕ ПРЕИМУЩЕСТ | Уточняйте у менеджера | Уточняйте у менеджера
00-00063302 | 12-0115 | REXANT | Пистолет клеевой (100 Вт, Ø11 мм) предназначен для прочной фиксации поверхностей с помощью расплавленной клеевой массы. Принцип работы: клеевой стержень плавится в металлической камере с помощью нагревательного устройства и для точного дозированного нанесения при нажатии на курок подается из сопла на склеиваемую поверхность. Используется в моделировании, рукоделии, при выполнении мелкого ремонта, для изготовления упаковочной и сувенирной продукции, монтажа электрических плат, декорирования, и т.п. Для работы с пистолетом необходимо использовать клеевые стержни диаметром 11 мм. Универсальные клеевые стержни прочно соединяют в любом сочетании детали из картона, ткани, древесины, кожи, резины, керамики, пластика, стекла, металла, пенопласта и т.д. С помощью механизма подачи клея и выходного сопла возможно равномерное или точечное нанесение клея на поверхность. Корпус клеевого пистолета изготовлен из ударопрочной пластмассы и имеет скобу для установки в режиме ожидания. ОСНОВНЫЕ ПРЕИМУЩЕСТ | Уточняйте у менеджера | Уточняйте у менеджера
00-00063174 | 12-0102 | PROCONNECT | Пистолет клеевой (15 Вт, Ø7 мм) предназначен для прочной фиксации поверхностей с помощью расплавленной клеевой массы. Принцип работы: клеевой стержень плавится в металлической камере с помощью нагревательного устройства и для точного дозированного нанесения при нажатии на курок подается из сопла на склеиваемую поверхность. Используется в моделировании, рукоделии, при выполнении мелкого ремонта, для изготовления упаковочной и сувенирной продукции, монтажа электрических плат, декорирования, и т.п. Для работы с пистолетом необходимо использовать клеевые стержни диаметром 7 мм. Универсальные клеевые стержни прочно соединяют в любом сочетании детали из картона, ткани, древесины, кожи, резины, керамики, пластика, стекла, металла, пенопласта и т.д. С помощью механизма подачи клея и выходного сопла возможно равномерное или точечное нанесение клея на поверхность. Корпус клеевого пистолета изготовлен из ударопрочной пластмассы и имеет скобу для установки в режиме ожидания. ОСНОВНЫЕ ПРЕИМУЩЕСТВА | Уточняйте у менеджера | Уточняйте у менеджера
00-00063297 | 12-0119 | REXANT | Пистолет клеевой (280 Вт, Ø11 мм, ProfiMax) предназначен для прочной фиксации поверхностей с помощью расплавленной клеевой массы. Принцип работы: клеевой стержень плавится в металлической камере с помощью нагревательного устройства и для точного дозированного нанесения при нажатии на курок подается из сопла на склеиваемую поверхность. Используется в моделировании, рукоделии, при выполнении мелкого ремонта, для изготовления упаковочной и сувенирной продукции, монтажа электрических плат, декорирования, и т.п. Для работы с пистолетом необходимо использовать клеевые стержни диаметром 11 мм. Универсальные клеевые стержни прочно соединяют в любом сочетании детали из картона, ткани, древесины, кожи, резины, керамики, пластика, стекла, металла, пенопласта и т.д. С помощью механизма подачи клея и выходного сопла возможно равномерное или точечное нанесение клея на поверхность. Корпус клеевого пистолета изготовлен из ударопрочной пластмассы и имеет скобу для установки в режиме ожидания. ОСНОВНЫЕ | Уточняйте у менеджера | Уточняйте у менеджера
00-00063304 | 12-0108 | REXANT | Пистолет клеевой (40 Вт, Ø11 мм) предназначен для прочной фиксации поверхностей с помощью расплавленной клеевой массы. Принцип работы: клеевой стержень плавится в металлической камере с помощью нагревательного устройства и для точного дозированного нанесения при нажатии на курок подается из сопла на склеиваемую поверхность. Используется в моделировании, рукоделии, при выполнении мелкого ремонта, для изготовления упаковочной и сувенирной продукции, монтажа электрических плат, декорирования, и т.п. Для работы с пистолетом необходимо использовать клеевые стержни диаметром 11 мм. Универсальные клеевые стержни прочно соединяют в любом сочетании детали из картона, ткани, древесины, кожи, резины, керамики, пластика, стекла, металла, пенопласта и т.д. С помощью механизма подачи клея и выходного сопла возможно равномерное или точечное нанесение клея на поверхность. Корпус клеевого пистолета изготовлен из ударопрочной пластмассы и имеет скобу для установки в режиме ожидания. ОСНОВНЫЕ ПРЕИМУЩЕСТВ | Уточняйте у менеджера | Уточняйте у менеджера
00-00063175 | 12-0103 | PROCONNECT | Пистолет клеевой (40 Вт, Ø11 мм) предназначен для прочной фиксации поверхностей с помощью расплавленной клеевой массы. Принцип работы: клеевой стержень плавится в металлической камере с помощью нагревательного устройства и для точного дозированного нанесения при нажатии на курок подается из сопла на склеиваемую поверхность. Используется в моделировании, рукоделии, при выполнении мелкого ремонта, для изготовления упаковочной и сувенирной продукции, монтажа электрических плат, декорирования, и т.п. Для работы с пистолетом необходимо использовать клеевые стержни диаметром 11 мм. Универсальные клеевые стержни прочно соединяют в любом сочетании детали из картона, ткани, древесины, кожи, резины, керамики, пластика, стекла, металла, пенопласта и т.д. С помощью механизма подачи клея и выходного сопла возможно равномерное или точечное нанесение клея на поверхность. Корпус клеевого пистолета изготовлен из ударопрочной пластмассы и имеет скобу для установки в режиме ожидания. ОСНОВНЫЕ ПРЕИМУЩЕСТВ | Уточняйте у менеджера | Уточняйте у менеджера
00-00063301 | 12-0116 | REXANT | Пистолет клеевой (60-100 Вт, Ø11 мм) предназначен для прочной фиксации поверхностей с помощью расплавленной клеевой массы. Принцип работы: клеевой стержень плавится в металлической камере с помощью нагревательного устройства и для точного дозированного нанесения при нажатии на курок подается из сопла на склеиваемую поверхность. Используется в моделировании, рукоделии, при выполнении мелкого ремонта, для изготовления упаковочной и сувенирной продукции, монтажа электрических плат, декорирования, и т.п. Для работы с пистолетом необходимо использовать клеевые стержни диаметром 11 мм. Универсальные клеевые стержни прочно соединяют в любом сочетании детали из картона, ткани, древесины, кожи, резины, керамики, пластика, стекла, металла, пенопласта и т.д. С помощью механизма подачи клея и выходного сопла возможно равномерное или точечное нанесение клея на поверхность. Корпус клеевого пистолета изготовлен из ударопрочной пластмассы и имеет скобу для установки в режиме ожидания. ОСНОВНЫЕ ПРЕИМУЩ | Уточняйте у менеджера | Уточняйте у менеджера
00-00063300 | 12-0111 | REXANT | Пистолет клеевой (60 Вт, Ø11 мм) предназначен для прочной фиксации поверхностей с помощью расплавленной клеевой массы. Принцип работы: клеевой стержень плавится в металлической камере с помощью нагревательного устройства и для точного дозированного нанесения при нажатии на курок подается из сопла на склеиваемую поверхность. Используется в моделировании, рукоделии, при выполнении мелкого ремонта, для изготовления упаковочной и сувенирной продукции, монтажа электрических плат, декорирования, и т.п. Для работы с пистолетом необходимо использовать клеевые стержни диаметром 11 мм. Универсальные клеевые стержни прочно соединяют в любом сочетании детали из картона, ткани, древесины, кожи, резины, керамики, пластика, стекла, металла, пенопласта и т.д. С помощью механизма подачи клея и выходного сопла возможно равномерное или точечное нанесение клея на поверхность. Корпус клеевого пистолета изготовлен из ударопрочной пластмассы и имеет скобу для установки в режиме ожидания. ОСНОВНЫЕ ПРЕИМУЩЕСТВ | Уточняйте у менеджера | Уточняйте у менеджера
00-00063303 | 12-0107 | REXANT | Пистолет клеевой (60 Вт, Ø11 мм) предназначен для прочной фиксации поверхностей с помощью расплавленной клеевой массы. Принцип работы: клеевой стержень плавится в металлической камере с помощью нагревательного устройства и для точного дозированного нанесения при нажатии на курок подается из сопла на склеиваемую поверхность. Используется в моделировании, рукоделии, при выполнении мелкого ремонта, для изготовления упаковочной и сувенирной продукции, монтажа электрических плат, декорирования, и т.п. Для работы с пистолетом необходимо использовать клеевые стержни диаметром 11 мм. Универсальные клеевые стержни прочно соединяют в любом сочетании детали из картона, ткани, древесины, кожи, резины, керамики, пластика, стекла, металла, пенопласта и т.д. С помощью механизма подачи клея и выходного сопла возможно равномерное или точечное нанесение клея на поверхность. Корпус клеевого пистолета изготовлен из ударопрочной пластмассы и имеет скобу для установки в режиме ожидания. ОСНОВНЫЕ ПРЕИМУЩЕСТВ | Уточняйте у менеджера | Уточняйте у менеджера
00-00063299 | 12-0114 | REXANT | Пистолет клеевой (60 Вт, Ø11 мм) предназначен для прочной фиксации поверхностей с помощью расплавленной клеевой массы. Принцип работы: клеевой стержень плавится в металлической камере с помощью нагревательного устройства и для точного дозированного нанесения при нажатии на курок подается из сопла на склеиваемую поверхность. Используется в моделировании, рукоделии, при выполнении мелкого ремонта, для изготовления упаковочной и сувенирной продукции, монтажа электрических плат, декорирования, и т.п. Для работы с пистолетом необходимо использовать клеевые стержни диаметром 11 мм. Универсальные клеевые стержни прочно соединяют в любом сочетании детали из картона, ткани, древесины, кожи, резины, керамики, пластика, стекла, металла, пенопласта и т.д. С помощью механизма подачи клея и выходного сопла возможно равномерное или точечное нанесение клея на поверхность. Корпус клеевого пистолета изготовлен из ударопрочной пластмассы и имеет скобу для установки в режиме ожидания. ОСНОВНЫЕ ПРЕИМУЩЕСТВ | Уточняйте у менеджера | Уточняйте у менеджера
00-00063173 | 12-0104 | PROCONNECT | Пистолет клеевой (60 Вт, Ø11 мм) предназначен для прочной фиксации поверхностей с помощью расплавленной клеевой массы. Принцип работы: клеевой стержень плавится в металлической камере с помощью нагревательного устройства и для точного дозированного нанесения при нажатии на курок подается из сопла на склеиваемую поверхность. Используется в моделировании, рукоделии, при выполнении мелкого ремонта, для изготовления упаковочной и сувенирной продукции, монтажа электрических плат, декорирования, и т.п. Для работы с пистолетом необходимо использовать клеевые стержни диаметром 11 мм. Универсальные клеевые стержни прочно соединяют в любом сочетании детали из картона, ткани, древесины, кожи, резины, керамики, пластика, стекла, металла, пенопласта и т.д. С помощью механизма подачи клея и выходного сопла возможно равномерное или точечное нанесение клея на поверхность. Корпус клеевого пистолета изготовлен из ударопрочной пластмассы и имеет скобу для установки в режиме ожидания. ОСНОВНЫЕ ПРЕИМУЩЕСТВ | Уточняйте у менеджера | Уточняйте у менеджера
00-00063538 | 12-0307 | REXANT | Подставка под паяльник МИНИ предназначена для безопасного хранения паяльника при нагревании, в промежутках между использованием и охлаждении. Выполнена из хромированного держателя и пластмассового термостойкого основания. | Уточняйте у менеджера | Уточняйте у менеджера
00-00063534 | 12-0306 | REXANT | Подставка под паяльник предназначена для безопасного хранения паяльника при нагревании, в промежутках между использованием и охлаждении. Выполнена из витой хромированной конусообразной пружины и металлической платформы с ложементом под губку для очистки жала паяльника от остатков припоя. Губка для очистки жала паяльника в комплекте. Габаритные размеры губки: 51 х 36 х 1.9 мм. Паяльник легко и удобно помещается в направляющую. Для безопасного хранения и бережной транспортировки предусмотрена картонная коробка. | Уточняйте у менеджера | Уточняйте у менеджера
00-00063531 | 12-0308 | REXANT | Подставка под паяльник «Чугун квадрат» предназначена для безопасного хранения паяльника при нагревании, в промежутках между использованием и охлаждении. Выполнена из витой хромированной конусообразной пружины и чугунной платформы с ложементом под губку для очистки жала паяльника от остатков припоя. Губка для очистки жала паяльника в комплекте. Паяльник легко и удобно помещается в направляющую. В начале пружины внешний диаметр 35 мм, внутренний - 29 мм; в конце пружины внешний диаметр равен 23 мм, внутренний диаметр - 17 мм. Для возможности хорошо ознакомиться с товаром не вынимая его из упаковки, безопасного хранения и бережной транспортировки предусмотрена блистерная упаковка. | Уточняйте у менеджера | Уточняйте у менеджера
00-00063537 | 12-0309 | REXANT | Подставка под паяльник + стружка для очистки жала предназначена для безопасного хранения паяльника при нагревании, в промежутках между использованием и охлаждении. Корпус изготовлен из металла с ложементом под медную стружку для очистки жала паяльника от остатков припоя. Стружка для очистки жала паяльника в комплекте. Паяльник легко и удобно помещается в направляющую. Для безопасного хранения и бережной транспортировки предусмотрена картонная коробка. | Уточняйте у менеджера | Уточняйте у менеджера
00-00063536 | 12-0302 | REXANT | Подставка под паяльник «Чугун круглый» предназначена для безопасного хранения паяльника при нагревании, в промежутках между использованием и охлаждения. Выполнена из витой хромированной конусообразной пружины и чугунной платформы с ложементом под губку для очистки жала паяльника от остатков припоя. Губка для очистки жала паяльника в комплекте. Паяльник легко и удобно помещается в направляющую. Для возможности хорошо ознакомиться с товаром не вынимая его из упаковки, безопасного хранения и бережной транспортировки предусмотрена блистерная упаковка. | Уточняйте у менеджера | Уточняйте у менеджера
00-00094289 | TKL10-001 | IEK | Гидравлические прессы позволяют создавать механические соединения типа кабельная жила-гильза или кабельная жила-наконечник с помощью механической опрессовки. Прессы снабжены сменными матрицами, предназначенными для различных сечений жил. Гидравлические прессы значительно облегчают процесс опрессовки так как требуют применения меньших усилий, чем механические прессы. | 8451.29 | 7606.16
00-00051365 | UZA-41-0021 | IEK | Пресс гидравлический универсальный ПГУ применяется для соединения кабельной жилы с гильзой или наконечником. Форма опрессовки — шестигранник. | 96442.7 | 86798.43
00-00063625 | 580981 | REXANT | Сплав Розе 50 гр применяется преимущественно для пайки деталей чувствительных к перегреву, а также для пайки алюминия с медью, сплавов алюминия между собой, никеля, латуни, бронзы, медных и медно-никелевых сплавов с посеребренной керамикой, посеребренных деталей и ювелирных изделий. Представляет собой небольшие гранулы серебристого цвета. Сплав имеет низкую температуру плавления +94 °C, поэтому расплавить его можно даже в горячей воде. Основные характеристики: Состав: олово 25%, свинец 25% и висмут 50% Температура плавления: +94 °C Изготовлено в соответствии с ТУ 6-09-4064-87 Широко используется в полупроводниковой технике, при производстве электрических алюминиевых предохранителей. Сплав Розе похож на сплав Вуда, но отличается от него меньшей токсичностью, так как не содержит кадмия, что обеспечивает его применение в домашних условиях. Меры предосторожности: не допускать попадания на кожу (может вызвать аллергию); хранить в плотно упакованной таре. | Уточняйте у менеджера | Уточняйте у менеджера
00-00063623 | 445841 | REXANT | Припой в катушке ПОС-61 Ø0,8 мм (без канифоли) REXANT предназначен для создания механически прочного и герметичного соединения деталей между собой или для их фиксирования на плате (пайка и лужение радиоэлектронных приборов, медицинской аппаратуры, автодеталей, печатных плат, электроаппаратуры и т.д.). Представляет собой проволоку (диаметром 0,8 мм) из сплава олова (60 %) и свинца (40 %). Как действует припой: нагреваясь до определенной температуры (165...175 °C) он расплавляется, смачивает спаиваемый металл, растекается по нему, заполняя место между соединяемыми деталями. Припой ПОС-61 обладает такими свойствами, как устойчивость к коррозии, создание механической прочности спаянного соединения, обладание удельной проводимостью (для токоведущих элементов). Основные характеристики: Диаметр припоя: 0,8 мм; Состав: олово (60 %) и свинец (40 %) Срок годности: бессрочно. | Уточняйте у менеджера | Уточняйте у менеджера
00-00063622 | 446206 | REXANT | Припой в катушке ПОС-61 Ø1,0 мм (без канифоли) REXANT предназначен для создания механически прочного и герметичного соединения деталей между собой или для их фиксирования на плате (пайка и лужение радиоэлектронных приборов, медицинской аппаратуры, автодеталей, печатных плат, электроаппаратуры и т.д.). Представляет собой проволоку (диаметром 1,0 мм) из сплава олова (60 %) и свинца (40 %). Как действует припой: нагреваясь до определенной температуры (165...175 °C) он расплавляется, смачивает спаиваемый металл, растекается по нему, заполняя место между соединяемыми деталями. Припой ПОС-61 обладает такими свойствами, как устойчивость к коррозии, создание механической прочности спаянного соединения, обладание удельной проводимостью (для токоведущих элементов). Основные характеристики: Диаметр припоя: 1,0 мм Состав: олово (60 %) и свинец (40 %) Срок годности: бессрочно. | Уточняйте у менеджера | Уточняйте у менеджера
00-00063627 | 446936 | REXANT | Припой в катушке ПОС-61 Ø2,0 мм (без канифоли) REXANT предназначен для создания механически прочного и герметичного соединения деталей между собой или для их фиксирования на плате (пайка и лужение радиоэлектронных приборов, медицинской аппаратуры, автодеталей, печатных плат, электроаппаратуры и т.д.). Представляет собой проволоку (диаметром 2,0 мм) из сплава олова (60 %) и свинца (40 %). Как действует припой: нагреваясь до определенной температуры (165...175 °C) он расплавляется, смачивает спаиваемый металл, растекается по нему, заполняя место между соединяемыми деталями. Припой ПОС-61 обладает такими свойствами, как устойчивость к коррозии, создание механической прочности спаянного соединения, обладание удельной проводимостью (для токоведущих элементов). Основные характеристики: Диаметр припоя: 2,0 мм Состав: олово (60 %) и свинец (40 %) Срок годности: бессрочно | Уточняйте у менеджера | Уточняйте у менеджера
00-00063628 | 447302 | REXANT | Припой в катушке ПОС-61 Ø3,0 мм (без канифоли) REXANT предназначен для создания механически прочного и герметичного соединения деталей между собой или для их фиксирования на плате (пайка и лужение радиоэлектронных приборов, медицинской аппаратуры, автодеталей, печатных плат, электроаппаратуры и т.д.). Представляет собой проволоку (диаметром 3,0 мм) из сплава олова (60 %) и свинца (40 %). Как действует припой: нагреваясь до определенной температуры (165...175 °C) он расплавляется, смачивает спаиваемый металл, растекается по нему, заполняя место между соединяемыми деталями. Припой ПОС-61 обладает такими свойствами, как устойчивость к коррозии, создание механической прочности спаянного соединения, обладание удельной проводимостью (для токоведущих элементов). Основные характеристики: Диаметр припоя: 3,0 мм Состав: олово (60 %) и свинец (4 0%) Срок годности: бессрочно. | Уточняйте у менеджера | Уточняйте у менеджера
00-00063626 | 595955 | REXANT | Припой пруток ПОС-30 Ø8 мм предназначен для создания механически прочного и герметичного соединения деталей между собой или для их фиксирования на плате (пайка и лужение радиоэлектронных приборов, медицинской аппаратуры, автодеталей, печатных плат, электроаппаратуры и т.д.). Представляет собой пластичный мягкий пруток из сплава олова (30 %) и свинца (70 %). Как действует припой: нагреваясь до определенной температуры (183...256 °C) он расплавляется, смачивает спаиваемый металл, растекается по нему, заполняя место между соединяемыми деталями. Припой пруток ПОС-30 обладает такими свойствами, как устойчивость к коррозии, создание механической прочности спаянного соединения, обладание удельной проводимостью (для токоведущих элементов). Основные характеристики: Диаметр припоя: 8 мм Длина прутка: 40 см Состав: олово (30 %) и свинец (70 %) | Уточняйте у менеджера | Уточняйте у менеджера
00-00063624 | 599608 | REXANT | Припой пруток ПОС-40 Ø8 мм предназначен для создания механически прочного и герметичного соединения деталей между собой или для их фиксирования на плате (пайка и лужение радиоэлектронных приборов, медицинской аппаратуры, автодеталей, печатных плат, электроаппаратуры и т.д.). Представляет собой пластичный мягкий пруток из сплава олова (40 %) и свинца (60 %). Как действует припой: нагреваясь до определенной температуры (183...235 °C) он расплавляется, смачивает спаиваемый металл, растекается по нему, заполняя место между соединяемыми деталями. Припой пруток ПОС-40 обладает такими свойствами, как устойчивость к коррозии, создание механической прочности спаянного соединения, обладание удельной проводимостью (для токоведущих элементов). Основные характеристики: Диаметр припоя: 8 мм Длина прутка: 40 см Состав: олово (40 %) и свинец (60 %) | Уточняйте у менеджера | Уточняйте у менеджера
00-00063621 | 606913 | REXANT | Припой пруток ПОС-61 Ø8 мм предназначен для создания механически прочного и герметичного соединения деталей между собой или для их фиксирования на плате (пайка и лужение радиоэлектронных приборов, медицинской аппаратуры, автодеталей, печатных плат, электроаппаратуры и т.д.). Представляет собой пластичный мягкий пруток из сплава олова (60 %) и свинца (40 %). Как действует припой: нагреваясь до определенной температуры (183...188 °C) он расплавляется, смачивает спаиваемый металл, растекается по нему, заполняя место между соединяемыми деталями. Припой пруток ПОС-61 обладает такими свойствами, как устойчивость к коррозии, создание механической прочности спаянного соединения, обладание удельной проводимостью (для токоведущих элементов). Основные характеристики: Диаметр припоя: 8 мм Длина прутка: 40 см Состав: олово (61 %) и свинец (39 %) | Уточняйте у менеджера | Уточняйте у менеджера
00-00063612 | 438901 | REXANT | Припой с канифолью представляет собой проволоку (диаметром 1 мм) из сплава олова (61 %) и свинца (39 %). Используется в пайке для соединения деталей между собой и позволяет создать герметичный, механически прочный (устойчивый) шов. Нагреваясь до температуры плавления (183...188 °С) припой: расплавляется, смачивает спаиваемый металл и, растекаясь по нему — заполняет место между соединяемыми деталями. В свою очередь флюс канифольный активный (MC-20A) помогает сделать паянное соединение более прочным! Убирая окислительную плёнку со спаиваемых поверхностей и защищая их от дальнейшего окисления при пайке. Содержание флюса в припое — 2,2 %. Как видно из вышесказанного припой с канифолью REXANT — самое что ни на есть «два в одном»: припой и флюс в колбах по 10 грамм. | Уточняйте у менеджера | Уточняйте у менеджера
00-00063620 | 441458 | REXANT | Припой с канифолью ПОС-61 Ø0.8 мм спираль 1 метр REXANT предназначен для создания механически прочного и герметичного соединения деталей между собой или для их фиксирования на плате (пайка и лужение радиоэлектронных приборов, медицинской аппаратуры, автодеталей, печатных плат, электроаппаратуры и т. д.). Представляет собой проволоку из сплава олова (61 %) и свинца (39 %), скрученную в катушку. В её структуре также содержится специальный флюс без запаха — 2.2%, что позволяет сделать паяное соединение более прочным. Как действует припой: нагреваясь до определенной температуры (183...190 °C) он расплавляется, смачивает спаиваемый металл, растекается по нему, заполняя место между соединяемыми деталями. Припой ПОС-61 обладает такими свойствами, как: устойчивость к коррозии, создание механической прочности спаянного соединения, обладание удельной проводимостью (для токоведущих элементов). Основные характеристики: Диаметр припоя: 0.8 мм Состав: олово (61 %) и свинец (39 %) Длина: 1 метр ГОСТ | Уточняйте у менеджера | Уточняйте у менеджера
00-00022709 | 444014 | REXANT | Припой с канифолью ПОС-61 Ø1.5 мм спираль 1 метр REXANT предназначен для создания механически прочного и герметичного соединения деталей между собой или для их фиксирования на плате (пайка и лужение радиоэлектронных приборов, медицинской аппаратуры, автодеталей, печатных плат, электроаппаратуры и т.д.). Представляет собой проволоку из сплава олова (61 %) и свинца (39 %), скрученную в катушку. В её структуре также содержится специальный флюс без запаха — 2.2 %, что позволяет сделать паяное соединение более прочным. Как действует припой: нагреваясь до определенной температуры (183...190 °C) он расплавляется, смачивает спаиваемый металл, растекается по нему, заполняя место между соединяемыми деталями. Припой ПОС-61 обладает такими свойствами, как: устойчивость к коррозии, создание механической прочности спаянного соединения, обладание удельной проводимостью (для токоведущих элементов). Основные характеристики: Диаметр припоя: 1.5 мм Состав: олово (61 %) и свинец (39 %) Длина: 1 метр ГОСТ | Уточняйте у менеджера | Уточняйте у менеджера
00-00063617 | 552857 | REXANT | Припой с канифолью представляет собой проволоку (диаметром 1 мм) из сплава олова (60 %) и свинца (40 %). Используется в пайке для соединения деталей между собой и позволяет создать герметичный, механически прочный (устойчивый) шов. Нагреваясь до температуры плавления (183...188 °C) припой: расплавляется, смачивает спаиваемый металл и, растекаясь по нему — заполняет место между соединяемыми деталями. В свою очередь флюс канифольный активный (MC-20A) помогает сделать паянное соединение более прочным! Убирая окислительную плёнку со спаиваемых поверхностей и защищая их от дальнейшего окисления при пайке. Содержание флюса в припое — 2,2 %. Как видно из вышесказанного припой с канифолью REXANT — самое что ни на есть «два в одном»: припой и флюс на катушках по 1000 грамм. | Уточняйте у менеджера | Уточняйте у менеджера
00-00038348 | 476156 | REXANT | Припой с канифолью представляет собой проволоку из сплава олова и свинца. Используется в пайке для соединения деталей между собой и позволяет создать герметичный, механически прочный шов. Нагреваясь до температуры плавления, припой растекается по спаиваемому металлу и заполняет полости между соединяемыми элементами. Активный канифольный флюс в составе дополнительно усиливает прочность шва. Убирает окислительную пленку со спаиваемых поверхностей и предупреждает ее дальнейшее появление. Характеристики: Длина проволоки: 15,4 м (±3%) Диаметр проволоки: 1 мм Состав: сплав олова 60% и свинца 40% Содержание канифольного флюса МС-20А в припое: 2,2% Температура плавления: 183...188 °C Вес: 100 г Преимущества: Наличие канифольного флюса в припое Экономичный расход, удобная упаковка Невысокая температура плавления | Уточняйте у менеджера | Уточняйте у менеджера
00-00063609 | 483461 | REXANT | Припой с канифолью представляет собой проволоку (диаметром 2 мм) из сплава олова (60 %) и свинца (40 %). Используется в пайке для соединения деталей между собой и позволяет создать герметичный, механически прочный (устойчивый) шов. Нагреваясь до температуры плавления (183...188 °C) припой: расплавляется, смачивает спаиваемый металл и, растекаясь по нему — заполняет место между соединяемыми деталями. | Уточняйте у менеджера | Уточняйте у менеджера
00-00063615 | 453146 | REXANT | Припой с канифолью представляет собой проволоку (диаметром 1,0 мм) из сплава олова (60 %) и свинца (40 %). Используется в пайке для соединения деталей между собой и позволяет создать герметичный, механически прочный (устойчивый) шов. Нагреваясь до температуры плавления (183...188 °C) припой: расплавляется, смачивает спаиваемый металл и, растекаясь по нему — заполняет место между соединяемыми деталями. В свою очередь флюс канифольный активный (MC-20A) помогает сделать паяльное соединение более прочным! Убирая окислительную плёнку со спаиваемых поверхностей и защищая их от дальнейшего окисления при пайке. Содержание флюса в припое — 2,2 %. Основные характеристики: Диаметр припоя: 1,0 мм Длина: 1 м | Уточняйте у менеджера | Уточняйте у менеджера
00-00063611 | 456798 | REXANT | Припой с канифолью представляет собой проволоку (диаметром 2,0 мм) из сплава олова (60 %) и свинца (40 %). Используется в пайке для соединения деталей между собой и позволяет создать герметичный, механически прочный (устойчивый) шов. Нагреваясь до температуры плавления (183...188 °C) припой: расплавляется, смачивает спаиваемый металл и, растекаясь по нему — заполняет место между соединяемыми деталями. В свою очередь флюс канифольный активный (MC-20A) помогает сделать паяльное соединение более прочным! Убирая окислительную плёнку со спаиваемых поверхностей и защищая их от дальнейшего окисления при пайке. Содержание флюса в припое — 2,2 %. Основные характеристики: Диаметр припоя: 2,0 мм Длина: 1 м | Уточняйте у менеджера | Уточняйте у менеджера
00-00063619 | 439631 | REXANT | Припой с канифолью представляет собой проволоку из сплава олова и свинца. Упакован в колбу-карандаш с клипсой на корпусе. Используется в пайке для соединения деталей между собой и позволяет создать герметичный, механически прочный шов. Нагреваясь до температуры плавления, припой растекается по спаиваемому металлу и заполняет полости между соединяемыми элементами. Активный канифольный флюс в составе дополнительно усиливает прочность шва. Убирает окислительную пленку со спаиваемых поверхностей и предупреждает ее дальнейшее появление. Колба позволяет организовать дозированную подачу припоя и исключает формирование остатков. Характеристики: Длина: 3,3 м (±3%) Диаметр: 1 мм Состав: сплав олова 60% и свинца 40% Содержание канифольного флюса МС-20А в припое: 2,2% Температура плавления: 183...188 °C Вес: 20 г Преимущества: Наличие канифольного флюса в припое Экономичный расход, удобная упаковка Невысокая температура плавления | Уточняйте у менеджера | Уточняйте у менеджера
00-00063614 | 515602 | REXANT | Припой с канифолью представляет собой проволоку (диаметром 0,6 мм) из сплава олова (60 %) и свинца (40 %). Используется в пайке для соединения деталей между собой и позволяет создать герметичный, механически прочный (устойчивый) шов. Нагреваясь до температуры плавления (183...188 °C) припой: расплавляется, смачивает спаиваемый металл и, растекаясь по нему — заполняет место между соединяемыми деталями. В свою очередь флюс канифольный активный (MC-20A) помогает сделать паянное соединение более прочным! Убирая окислительную плёнку со спаиваемых поверхностей и защищая их от дальнейшего окисления при пайке. Содержание флюса в припое — 2,2 %. Как видно из вышесказанного припой с канифолью REXANT — самое что ни на есть «два в одном»: припой и флюс на катушках по 250 грамм. | Уточняйте у менеджера | Уточняйте у менеджера
00-00023468 | 515968 | REXANT | Припой с канифолью представляет собой проволоку (диаметром 0,8 мм) из сплава олова (60 %) и свинца (40 %). Используется в пайке для соединения деталей между собой и позволяет создать герметичный, механически прочный (устойчивый) шов. Нагреваясь до температуры плавления (183...188 °C) припой: расплавляется, смачивает спаиваемый металл и, растекаясь по нему — заполняет место между соединяемыми деталями. В свою очередь флюс канифольный активный (MC-20A) помогает сделать паянное соединение более прочным! Убирая окислительную плёнку со спаиваемых поверхностей и защищая их от дальнейшего окисления при пайке. Содержание флюса в припое — 2,2 %. Как видно из вышесказанного припой с канифолью REXANT — самое что ни на есть «два в одном»: припой и флюс на катушках по 250 грамм. | Уточняйте у менеджера | Уточняйте у менеджера
00-00036032 | 516333 | REXANT | Припой с канифолью представляет собой проволоку (диаметром 1 мм) из сплава олова (60 %) и свинца (40 %). Используется в пайке для соединения деталей между собой и позволяет создать герметичный, механически прочный (устойчивый) шов. Нагреваясь до температуры плавления (183...188 °C) припой: расплавляется, смачивает спаиваемый металл и, растекаясь по нему — заполняет место между соединяемыми деталями. В свою очередь флюс канифольный активный (MC-20A) помогает сделать паянное соединение более прочным! Убирая окислительную плёнку со спаиваемых поверхностей и защищая их от дальнейшего окисления при пайке. Содержание флюса в припое — 2,2 %. Как видно из вышесказанного припой с канифолью REXANT — самое что ни на есть «два в одном»: припой и флюс на катушках по 250 грамм. | Уточняйте у менеджера | Уточняйте у менеджера
00-00063610 | 519985 | REXANT | Припой с канифолью представляет собой проволоку (диаметром 2 мм) из сплава олова (60 %) и свинца (40 %). Используется в пайке для соединения деталей между собой и позволяет создать герметичный, механически прочный (устойчивый) шов. Нагреваясь до температуры плавления (183...188 °C) припой: расплавляется, смачивает спаиваемый металл и, растекаясь по нему — заполняет место между соединяемыми деталями. | Уточняйте у менеджера | Уточняйте у менеджера
00-00063613 | 534595 | REXANT | Припой с канифолью представляет собой проволоку (диаметром 1 мм) из сплава олова (60 %) и свинца (40 %). Используется в пайке для соединения деталей между собой и позволяет создать герметичный, механически прочный (устойчивый) шов. Нагреваясь до температуры плавления (183...188 °C) припой: расплавляется, смачивает спаиваемый металл и, растекаясь по нему — заполняет место между соединяемыми деталями. В свою очередь флюс канифольный активный (MC-20A) помогает сделать паянное соединение более прочным! Убирая окислительную плёнку со спаиваемых поверхностей и защищая их от дальнейшего окисления при пайке. Содержание флюса в припое — 2,2 %. Как видно из вышесказанного припой с канифолью REXANT — самое что ни на есть «два в одном»: припой и флюс на катушках по 500 грамм. | Уточняйте у менеджера | Уточняйте у менеджера
00-00063616 | 541900 | REXANT | Припой с канифолью представляет собой проволоку (диаметром 2 мм) из сплава олова (60 %) и свинца (40 %). Используется в пайке для соединения деталей между собой и позволяет создать герметичный, механически прочный (устойчивый) шов. Нагреваясь до температуры плавления (183...188 °C) припой: расплавляется, смачивает спаиваемый металл и, растекаясь по нему — заполняет место между соединяемыми деталями. | Уточняйте у менеджера | Уточняйте у менеджера
00-00063618 | 545553 | REXANT | Припой с канифолью представляет собой проволоку (диаметром 3,0 мм) из сплава олова (60 %) и свинца (40 %). Используется в пайке для соединения деталей между собой и позволяет создать герметичный, механически прочный (устойчивый) шов. Нагреваясь до температуры плавления (183...188 °C) припой: расплавляется, смачивает спаиваемый металл и, растекаясь по нему — заполняет место между соединяемыми деталями. | Уточняйте у менеджера | Уточняйте у менеджера
00-00063642 | 47-1015-1 | REXANT | Облегчает протяжку кабеля в стояках и трубах межэтажных конструкций, к которым нет открытого доступа. Снижает трение и облегчает протяжку прутка в канале. Устройство состоит из нейлонового прутка. По степени огнестойкости относится к числу самозатухающих материалов. Габариты: 420х320х20 мм | Уточняйте у менеджера | Уточняйте у менеджера
00-00063640 | 47-1005-1 | REXANT | Облегчает протяжку кабеля в стояках и трубах межэтажных конструкций, к которым нет открытого доступа. Снижает трение и облегчает протяжку прутка в канале. Устройство состоит из нейлонового прутка. По степени огнестойкости относится к числу самозатухающих материалов. Габариты: 300х200х20 мм | Уточняйте у менеджера | Уточняйте у менеджера
00-00063641 | 47-1010-1 | REXANT | Облегчает протяжку кабеля в стояках и трубах межэтажных конструкций, к которым нет открытого доступа. Снижает трение и облегчает протяжку прутка в канале. Устройство состоит из нейлонового прутка. По степени огнестойкости относится к числу самозатухающих материалов. Габариты: 420х32х20 мм | Уточняйте у менеджера | Уточняйте у менеджера
00-00063111 | 47-1010-6 | PROCONNECT | Облегчает протяжку кабеля в стояках и трубах межэтажных конструкций, к которым нет открытого доступа. Снижает трение и облегчает протяжку прутка в канале. Устройство снабжено стеклоплаcтиковым токонепроводящим прутком с защитной оболочкой из износостойкого материала (полиэтилена низкого давления высокой плотности). | Уточняйте у менеджера | Уточняйте у менеджера
00-00063110 | 47-1015-6 | PROCONNECT | Облегчает протяжку кабеля в стояках и трубах межэтажных конструкций, к которым нет открытого доступа. Снижает трение и облегчает протяжку прутка в канале. Устройство снабжено стеклоплаcтиковым токонепроводящим прутком с защитной оболочкой из износостойкого материала (полиэтилена низкого давления высокой плотности). Габариты: 420х320х20 мм | Уточняйте у менеджера | Уточняйте у менеджера
00-00063109 | 47-1005-6 | PROCONNECT | Облегчает протяжку кабеля в стояках и трубах межэтажных конструкций, к которым нет открытого доступа. Снижает трение и облегчает протяжку прутка в канале. Устройство снабжено стеклоплаcтиковым токонепроводящим прутком с защитной оболочкой из износостойкого материала (полиэтилена низкого давления высокой плотности). Габариты: 300х200х20 мм | Уточняйте у менеджера | Уточняйте у менеджера
00-00063744 | 47-1100 | REXANT | Облегчает протяжку кабеля в стояках и трубах межэтажных конструкций, к которым нет открытого доступа. Снижает трение и облегчает протяжку прутка в канале. Устройство снабжено стеклоплаcтиковым токонепроводящим прутком с защитной оболочкой из износостойкого материала (полиэтилена низкого давления высокой плотности). | Уточняйте у менеджера | Уточняйте у менеджера
03-00006044 | 47-1010 | REXANT | Облегчает протяжку кабеля в стояках и трубах межэтажных конструкций, к которым нет открытого доступа. Снижает трение и облегчает протяжку прутка в канале. Устройство снабжено стеклоплаcтиковым токонепроводящим прутком с защитной оболочкой из износостойкого материала (полиэтилена низкого давления высокой плотности). Габариты: 420х32х20 мм | Уточняйте у менеджера | Уточняйте у менеджера
03-00006045 | 47-1015 | REXANT | Облегчает протяжку кабеля в стояках и трубах межэтажных конструкций, к которым нет открытого доступа. Снижает трение и облегчает протяжку прутка в канале. Устройство снабжено стеклоплаcтиковым токонепроводящим прутком с защитной оболочкой из износостойкого материала (полиэтилена низкого давления высокой плотности). Габариты: 420х320х20 мм | Уточняйте у менеджера | Уточняйте у менеджера
00-00063745 | 47-1020 | REXANT | Облегчает протяжку кабеля в стояках и трубах межэтажных конструкций, к которым нет открытого доступа. Снижает трение и облегчает протяжку прутка в канале. Устройство снабжено стеклоплаcтиковым токонепроводящим прутком с защитной оболочкой из износостойкого материала (полиэтилена низкого давления высокой плотности). Габариты: 420х320х30 мм | Уточняйте у менеджера | Уточняйте у менеджера
00-00063746 | 47-1025 | REXANT | Облегчает протяжку кабеля в стояках и трубах межэтажных конструкций, к которым нет открытого доступа. Снижает трение и облегчает протяжку прутка в канале. Устройство снабжено стеклоплаcтиковым токонепроводящим прутком с защитной оболочкой из износостойкого материала (полиэтилена низкого давления высокой плотности). | Уточняйте у менеджера | Уточняйте у менеджера
00-00063743 | 47-1030 | REXANT | Облегчает протяжку кабеля в стояках и трубах межэтажных конструкций, к которым нет открытого доступа. Снижает трение и облегчает протяжку прутка в канале. Устройство снабжено стеклоплаcтиковым токонепроводящим прутком с защитной оболочкой из износостойкого материала (полиэтилена низкого давления высокой плотности). Габариты: 420х320х30 мм | Уточняйте у менеджера | Уточняйте у менеджера
00-00058029 | 47-1003 | REXANT | Облегчает протяжку кабеля в стояках и трубах межэтажных конструкций, к которым нет открытого доступа. Снижает трение и облегчает протяжку прутка в канале. Устройство снабжено стеклоплаcтиковым токонепроводящим прутком с защитной оболочкой из износостойкого материала (полиэтилена низкого давления высокой плотности). | Уточняйте у менеджера | Уточняйте у менеджера
00-00031867 | 47-1050 | REXANT | Облегчает протяжку кабеля в стояках и трубах межэтажных конструкций, к которым нет открытого доступа. Снижает трение и облегчает протяжку прутка в канале. Устройство снабжено стеклоплаcтиковым токонепроводящим прутком с защитной оболочкой из износостойкого материала (полиэтилена низкого давления высокой плотности). Габариты: 500х360х60 мм | Уточняйте у менеджера | Уточняйте у менеджера
03-00006043 | 47-1005 | REXANT | Облегчает протяжку кабеля в стояках и трубах межэтажных конструкций, к которым нет открытого доступа. Снижает трение и облегчает протяжку прутка в канале. Устройство снабжено стеклоплаcтиковым токонепроводящим прутком с защитной оболочкой из износостойкого материала (полиэтилена низкого давления высокой плотности). Габариты: 420х320х10 мм | Уточняйте у менеджера | Уточняйте у менеджера
00-00051366 | UZA-42-1700 | IEK | Ролики раскаточные РОР являются приспособлением для раскатки проводов СИП вдоль промежуточных опор линий электропередач. Подвес роликов РОР 1700 осуществляется на кронштейн с помощью поворотного крюка, снабженного фиксатором, оберегающим ролик от выскальзывания. Максимальный диаметр монтируемого с помощью роликов кабеля – 50 мм. Ролики РОР 1700 предназначены для использования только на малых углах поворота линий электропередач – до 30°. | 15336.29 | 13802.66
00-00051367 | UZA-42-1700-1 | IEK | Ролики раскаточные РОР являются приспособлением для раскатки проводов СИП вдоль промежуточных опор линий электропередач. Подвес роликов РОР-1 осуществляется на кронштейн с помощью поворотного крюка, снабженного фиксатором, оберегающим ролик от выскальзывания. Ролики РОР 1 предназначены для использования только на малых углах поворота линий электропередач – до 30°. | 3360 | 3024
00-00051368 | UZA-42-1800-2 | IEK | Ролики раскаточные РОР являются приспособлением для раскатки проводов СИП вдоль промежуточных опор линий электропередач. Ролик РОР-2 подвешивается прямо на столб при помощи вспомогательной цепи. Максимальный диаметр монтируемого с помощью роликов кабеля – 50 мм. Ролик РОР-2 применяется при больших углах поворота линии – до 90°. | 25214.26 | 22692.83
00-00063843 | 09-1230 | REXANT | Клеевой стержень (клей-расплав/термоклей) – вещество, которое при нагревании принимает жидкую форму, а при остывании возвращается в первоначальное состояние, склеивая поверхности, и становится твердым. Он отлично подходит для соединения или фиксации различных поверхностей (деталей) в производстве, строительстве, упаковочной промышленности, ремонтных работах, в домашних условиях, рукоделии (хобби), декорировании, а также в других случаях, где нужна быстрая фиксация. Он эффективен для монтажа электрических плат, для изготовления упаковочной и сувенирной продукции, при прокладке кабеля сетей фиксированной телефонной связи и сетей передачи данных, при производстве багетов, картинных рам и т. д. Благодаря соотношению высокого качества и низкой цены, клеевые стержни эффективно применяются во многих сферах. Допустимо склеивание между собой в любом сочетании следующих материалов: дерево, пластмасса, картон, бумаг, металл, керамика, кожа, ткань и т. д. Для быстрого нанесения клея-расплава на лю | Уточняйте у менеджера | Уточняйте у менеджера
00-00063848 | 09-1857-1 | REXANT | Клеевой стержень (клей-расплав/термоклей) – вещество, которое при нагревании принимает жидкую форму, а при остывании возвращается в первоначальное состояние, склеивая поверхности, и становится твердым. Он отлично подходит для соединения или фиксации различных поверхностей (деталей) в производстве, строительстве, упаковочной промышленности, ремонтных работах, в домашних условиях, рукоделии (хобби), декорировании, а также в других случаях, где нужна быстрая фиксация. Он эффективен для монтажа электрических плат, для изготовления упаковочной и сувенирной продукции, при прокладке кабеля сетей фиксированной телефонной связи и сетей передачи данных, при производстве багетов, картинных рам и т. д. Благодаря соотношению высокого качества и низкой цены, клеевые стержни эффективно применяются во многих сферах. Допустимо склеивание между собой в любом сочетании следующих материалов: дерево, пластмасса, картон, бумаг, металл, керамика, кожа, ткань и т. д. Для быстрого нанесения клея-расплава на лю | Уточняйте у менеджера | Уточняйте у менеджера
00-00063841 | 09-1280 | REXANT | Клеевой стержень (клей-расплав/термоклей) – вещество, которое при нагревании принимает жидкую форму, а при остывании возвращается в первоначальное состояние, склеивая поверхности, и становится твердым. Он отлично подходит для соединения или фиксации различных поверхностей (деталей) в производстве, строительстве, упаковочной промышленности, ремонтных работах, в домашних условиях, рукоделии (хобби), декорировании, а также в других случаях, где нужна быстрая фиксация. Он эффективен для монтажа электрических плат, для изготовления упаковочной и сувенирной продукции, при прокладке кабеля сетей фиксированной телефонной связи и сетей передачи данных, при производстве багетов, картинных рам и т. д. Благодаря соотношению высокого качества и низкой цены, клеевые стержни эффективно применяются во многих сферах. Допустимо склеивание между собой в любом сочетании следующих материалов: дерево, пластмасса, картон, бумаг, металл, керамика, кожа, ткань и т. д. Для быстрого нанесения клея-расплава на лю | Уточняйте у менеджера | Уточняйте у менеджера
00-00063844 | 09-1285 | REXANT | Клеевой стержень (клей-расплав/термоклей) – вещество, которое при нагревании принимает жидкую форму, а при остывании возвращается в первоначальное состояние, склеивая поверхности, и становится твердым. Он отлично подходит для соединения или фиксации различных поверхностей (деталей) в производстве, строительстве, упаковочной промышленности, ремонтных работах, в домашних условиях, рукоделии (хобби), декорировании, а также в других случаях, где нужна быстрая фиксация. Он эффективен для монтажа электрических плат, для изготовления упаковочной и сувенирной продукции, при прокладке кабеля сетей фиксированной телефонной связи и сетей передачи данных, при производстве багетов, картинных рам и т. д. Благодаря соотношению высокого качества и низкой цены, клеевые стержни эффективно применяются во многих сферах. Допустимо склеивание между собой в любом сочетании следующих материалов: дерево, пластмасса, картон, бумаг, металл, керамика, кожа, ткань и т. д. Для быстрого нанесения клея-расплава на лю | Уточняйте у менеджера | Уточняйте у менеджера
00-00063839 | 09-1271 | REXANT | Клеевой стержень (клей-расплав/термоклей) – вещество, которое при нагревании принимает жидкую форму, а при остывании возвращается в первоначальное состояние, склеивая поверхности, и становится твердым. Он отлично подходит для соединения или фиксации различных поверхностей (деталей) в производстве, строительстве, упаковочной промышленности, ремонтных работах, в домашних условиях, рукоделии (хобби), декорировании, а также в других случаях, где нужна быстрая фиксация. Он эффективен для монтажа электрических плат, для изготовления упаковочной и сувенирной продукции, при прокладке кабеля сетей фиксированной телефонной связи и сетей передачи данных, при производстве багетов, картинных рам и т. д. Благодаря соотношению высокого качества и низкой цены, клеевые стержни эффективно применяются во многих сферах. Допустимо склеивание между собой в любом сочетании следующих материалов: дерево, пластмасса, картон, бумаг, металл, керамика, кожа, ткань и т. д. Для быстрого нанесения клея-расплава на лю | Уточняйте у менеджера | Уточняйте у менеджера
00-00063840 | 09-1010 | REXANT | Клеевой стержень (клей-расплав/термоклей) – вещество, которое при нагревании принимает жидкую форму, а при остывании возвращается в первоначальное состояние, склеивая поверхности, и становится твердым. Он отлично подходит для соединения или фиксации различных поверхностей (деталей) в производстве, строительстве, упаковочной промышленности, ремонтных работах, в домашних условиях, рукоделии (хобби), декорировании, а также в других случаях, где нужна быстрая фиксация. Он эффективен для монтажа электрических плат, для изготовления упаковочной и сувенирной продукции, при прокладке кабеля сетей фиксированной телефонной связи и сетей передачи данных, при производстве багетов, картинных рам и т. д. Благодаря соотношению высокого качества и низкой цены, клеевые стержни эффективно применяются во многих сферах. Допустимо склеивание между собой в любом сочетании следующих материалов: дерево, пластмасса, картон, бумаг, металл, керамика, кожа, ткань и т. д. Для быстрого нанесения клея-расплава на лю | Уточняйте у менеджера | Уточняйте у менеджера
00-00063846 | 09-1060 | REXANT | Клеевой стержень (клей-расплав/термоклей) – вещество, которое при нагревании принимает жидкую форму, а при остывании возвращается в первоначальное состояние, склеивая поверхности, и становится твердым. Он отлично подходит для соединения или фиксации различных поверхностей (деталей) в производстве, строительстве, упаковочной промышленности, ремонтных работах, в домашних условиях, рукоделии (хобби), декорировании, а также в других случаях, где нужна быстрая фиксация. Он эффективен для монтажа электрических плат, для изготовления упаковочной и сувенирной продукции, при прокладке кабеля сетей фиксированной телефонной связи и сетей передачи данных, при производстве багетов, картинных рам и т. д. Благодаря соотношению высокого качества и низкой цены, клеевые стержни эффективно применяются во многих сферах. Допустимо склеивание между собой в любом сочетании следующих материалов: дерево, пластмасса, картон, бумаг, металл, керамика, кожа, ткань и т. д. Для быстрого нанесения клея-расплава на лю | Уточняйте у менеджера | Уточняйте у менеджера
00-00063845 | 09-1020 | REXANT | Клеевой стержень (клей-расплав/термоклей) – вещество, которое при нагревании принимает жидкую форму, а при остывании возвращается в первоначальное состояние, склеивая поверхности, и становится твердым. Он отлично подходит для соединения или фиксации различных поверхностей (деталей) в производстве, строительстве, упаковочной промышленности, ремонтных работах, в домашних условиях, рукоделии (хобби), декорировании, а также в других случаях, где нужна быстрая фиксация. Он эффективен для монтажа электрических плат, для изготовления упаковочной и сувенирной продукции, при прокладке кабеля сетей фиксированной телефонной связи и сетей передачи данных, при производстве багетов, картинных рам и т. д. Благодаря соотношению высокого качества и низкой цены, клеевые стержни эффективно применяются во многих сферах. Допустимо склеивание между собой в любом сочетании следующих материалов: дерево, пластмасса, картон, бумаг, металл, керамика, кожа, ткань и т. д. Для быстрого нанесения клея-расплава на лю | Уточняйте у менеджера | Уточняйте у менеджера
00-00063847 | 09-1025 | REXANT | Клеевой стержень (клей-расплав/термоклей) – вещество, которое при нагревании принимает жидкую форму, а при остывании возвращается в первоначальное состояние, склеивая поверхности, и становится твердым. Он отлично подходит для соединения или фиксации различных поверхностей (деталей) в производстве, строительстве, упаковочной промышленности, ремонтных работах, в домашних условиях, рукоделии (хобби), декорировании, а также в других случаях, где нужна быстрая фиксация. Он эффективен для монтажа электрических плат, для изготовления упаковочной и сувенирной продукции, при прокладке кабеля сетей фиксированной телефонной связи и сетей передачи данных, при производстве багетов, картинных рам и т. д. Благодаря соотношению высокого качества и низкой цены, клеевые стержни эффективно применяются во многих сферах. Допустимо склеивание между собой в любом сочетании следующих материалов: дерево, пластмасса, картон, бумаг, металл, керамика, кожа, ткань и т. д. Для быстрого нанесения клея-расплава на лю | Уточняйте у менеджера | Уточняйте у менеджера
00-00063842 | 09-1104 | REXANT | Клеевой стержень (клей-расплав/термоклей) – вещество, которое при нагревании принимает жидкую форму, а при остывании возвращается в первоначальное состояние, склеивая поверхности, и становится твердым. Он отлично подходит для соединения или фиксации различных поверхностей (деталей) в производстве, строительстве, упаковочной промышленности, ремонтных работах, в домашних условиях, рукоделии (хобби), декорировании, а также в других случаях, где нужна быстрая фиксация. Он эффективен для монтажа электрических плат, для изготовления упаковочной и сувенирной продукции, при прокладке кабеля сетей фиксированной телефонной связи и сетей передачи данных, при производстве багетов, картинных рам и т. д. Благодаря соотношению высокого качества и низкой цены, клеевые стержни эффективно применяются во многих сферах. Допустимо склеивание между собой в любом сочетании следующих материалов: дерево, пластмасса, картон, бумаг, металл, керамика, кожа, ткань и т. д. Для быстрого нанесения клея-расплава на лю | Уточняйте у менеджера | Уточняйте у менеджера
Буры
00-00058157 | Бур (7х160 мм; SDS+) для перфоратора КЕДР | Монтажное прочее | Бур (7х160 мм; SDS+) для перфоратора КЕДР | Уточняйте у менеджера | Уточняйте у менеджера
00-00035881 | Бур SDS-Plus-1 5x50x110 | Bosch инструмент | Сверло SDS plus-1 оптимально для сверления бетона Наконечник с двумя режущими кромками из карбида вольфрама делает сверло особо прочным Большая U-образная спираль обеспечивает эффективное удаление пыли и стандартный срок службы Подходит для всех SDS plus перфораторов с режимом сверления. | Уточняйте у менеджера | Уточняйте у менеджера
00-00036007 | Бур SDS-Plus-5 5х100 (2608585613) | Bosch инструмент | Сверло SDS plus-5 обеспечивает легкое сверление. Центрирующий наконечник Activeteq ведет сверло для легкого начала сверления без заклинивания и увода. Технология AWB-пайки и закалки снижает вибрации при работе и нагрузку на пользователя. | Уточняйте у менеджера | Уточняйте у менеджера
00-00026140 | Бур SDS+ 12*610/550 (104271) | Hawera | Ударные сверла S4L/S4, SDS-plus — высокая мощность, скорость, производительность, длительный срок службы. Диаметр 3,5-26 мм, рабочая длина 50-950 мм, инновационная конструкция твердосплавной головки, специальный способ индуктивной закалки и пайки, уплотненная поверхность бура, центрирующее острие, 4-канавочная спираль турбо, зубчатая режущая кромка. | Уточняйте у менеджера | Уточняйте у менеджера
03-00004578 | Бур по бетону SDS+ 14х450мм | Makita | Бур по бетону SDS+ 14х450мм | Уточняйте у менеджера | Уточняйте у менеджера
03-00004579 | Бур по бетону SDS+ 16х450мм | Makita | Бур по бетону SDS+ 16х450мм | Уточняйте у менеджера | Уточняйте у менеджера
00-00028756 | Бур SDS+ 25*1000/950 (144000) | Hawera | Ударные сверла S4L/S4, SDS-plus — высокая мощность, скорость, производительность, длительный срок службы. Диаметр 3,5-26 мм, рабочая длина 50-950 мм, инновационная конструкция твердосплавной головки, специальный способ индуктивной закалки и пайки, уплотненная поверхность бура, центрирующее острие, 4-канавочная спираль турбо, зубчатая режущая кромка. | Уточняйте у менеджера | Уточняйте у менеджера
00-00026932 | Бур SDS+ 4*110/50 (101470) | Hawera | Ударные сверла S4L/S4, SDS-plus — высокая мощность, скорость, производительность, длительный срок службы. Диаметр 3,5-26 мм, рабочая длина 50-950 мм, инновационная конструкция твердосплавной головки, специальный способ индуктивной закалки и пайки, уплотненная поверхность бура, центрирующее острие, 4-канавочная спираль турбо, зубчатая режущая кромка. | Уточняйте у менеджера | Уточняйте у менеджера
00-00040504 | Бур по бетону SDS+ 5х110мм | Монтажное прочее | Бур по бетону SDS+ 5х110мм. | Уточняйте у менеджера | Уточняйте у менеджера
00-00057853 | Бур по бетону S4 SDS-PIus DIN 8035 6,5*160 мм | Монтажное прочее | Бур по бетону S4 SDS-PIus DIN 8035 6,5*160 мм | Уточняйте у менеджера | Уточняйте у менеджера
00-00056705 | Бур по бетону S4 SDS-PIus DIN 8035 6,5x110 мм | Монтажное прочее | Бур по бетону S4 SDS-PIus DIN 8035 6,5x110 мм | Уточняйте у менеджера | Уточняйте у менеджера
03-00004586 | Бур по бетону S4 SDS-Plus DIN 8035 6*110мм | Монтажное прочее | Бур по бетону S4 SDS-Plus DIN 8035 6*110мм | Уточняйте у менеджера | Уточняйте у менеджера
00-00035814 | Сверло по металлу 4,0 мм ц/х кобальт | Монтажное прочее | Сверло по металлу 4,0 мм ц/х кобальт | Уточняйте у менеджера | Уточняйте у менеджера
00-00035817 | Сверло по металлу 5,0 мм ц/х | Монтажное прочее | Сверло по металлу 5,0 мм ц/х | Уточняйте у менеджера | Уточняйте у менеджера
00-00035816 | Сверло по металлу 6,0 мм ц/х кобальт | Монтажное прочее | Сверло по металлу 6,0 мм ц/х кобальт | Уточняйте у менеджера | Уточняйте у менеджера
Измерительные приборы
00-00142194 | CT-BNC-RJ45 (7020c) | CABEUS | Тестер для витой пары, коаксиала, телефона (кож.зам.чехол) | 1193.81 | 1193.81
00-00142197 | CT-FO-10MW (8895c) | CABEUS | Прибор для проверки оптического кабеля, одномод/многомод, мощность 10 милливатт | 8599.93 | 8599.93
00-00142196 | CT-LCD-RJ45 (7924c) | CABEUS | Тестер для витой пары c LCD дисплеем | 6157.14 | 6157.14
00-00142198 | CT-LCD-RJ45-Scan (9653c) | CABEUS | Тестер для витой пары c LCD дисплеем и тон-генератором | 14690.61 | 14690.61
00-00142195 | CT-SLT-5-1 (7923c) | CABEUS | Тестер для витой пары, коаксиала, телефона, USB, 1394 | 3498.66 | 3498.66
00-00142201 | HT-461 (9762c) | CABEUS | Тон-генератор с крокодильчиками и телефонным разъемом | 2797.67 | 2797.67
00-00062069 | HT-462 (9761c) | CABEUS | Тестер для витой пары с тон-генератором | 4197.14 | 4197.14
00-00142202 | HT-463 (9764c) | CABEUS | Тон-генератор с крокодильчиками и телефонным разъемом | 8395.53 | 8395.53
00-00142203 | HT-464 (9765c) | CABEUS | Тон-генератор | 7927.79 | 7927.79
00-00142204 | HT-488-PoE (11006c) | CABEUS | Тестер для витой пары + PoE | 8509.64 | 8509.64
00-00142200 | HT-488CT (9760c) | CABEUS | Тестер для витой пары | 1212.62 | 1212.62
00-00100534 | HT-519CT (9763c) | CABEUS | Тестер для витой пары с переходниками для коаксиального кабеля | 2797.67 | 2797.67
00-00142199 | HT-588CT (9759c) | CABEUS | Тестер 4 в 1В В для витой пары, коаксиала, телефона, USB | 3030.92 | 3030.92
00-00054236 | Кабельный тестер (EC-CT4511B) | NETLAN | Кабельные LAN тестеры предназначены для полевого тестирования кабельной сети на предмет правильности разводки и целостности кабельной линии. Кабельный тестер EC-CT4511B предназначен для работы с коаксиальными кабелями, оконцованными BNC разъемами, LAN кабелями с разъемами RJ45 и телефонными кабелями с разъёмами RJ11 и RJ12. Тестер способен диагностировать такие ошибки в линии как нарушение схемы разводки проводников, обрыв проводников и короткие замыкания. | Уточняйте у менеджера | Уточняйте у менеджера
00-00120415 | TMD-2S-838 | IEK | Мультиметр Universal представляет собой комбинированный электроизмерительный прибор, объединяющие в себе множество функций. Предназначен для измерения различных параметров электрических сетей и их компонентов. | 1184.41 | 1065.97
00-00063152 | 13-3011 | PROCONNECT | Мульти́метр — электроизмерительный прибор, который включает в себя несколько функций и набор измеряемых параметров. Все приборы серии M830 измеряют постоянное и переменное напряжение, постоянный ток и сопротивление в цепи. А также с помощью данного прибора можно проводить тестирование диодов. Прибор M830B является портативным мультиметром, компактные размеры позволяют всегда носить его с собой. Но, несмотря на малые размеры, данный мультиметр обладает широким функционалом и это выгодно отличает его от других. Инженеры старались сделать прибор максимально удобным для использования. Выбор измеряемых величин и пределов измерений производится с помощью усиленного поворотного регулятора, благодаря которому исключается возможность случайного нажатия. Прибор изготовлен из высококачественных материалов, калибровка и тестирование приборов произведены под контролем компании СДС. Характеристики: Постоянное напряжение: 200 mВ (±0.5%+3), 2000 мВ/20 В/200 В (±0,8%+5), 1000 В (±1,0%+5) Переменное нап | Уточняйте у менеджера | Уточняйте у менеджера
00-00063148 | 13-3012 | PROCONNECT | Мульти́метр — электроизмерительный прибор, который включает в себя несколько функций и набор измеряемых параметров. Все приборы серии M832 измеряют постоянное и переменное напряжение, постоянный ток и сопротивление в цепи. А также с помощью данного прибора можно проводить тестирование диодов, и осуществлять прозвонку целостности цепи. Еще одной отличительной особенностью данного прибора является функция генерирования прямоугольных сигналов (меандр), эта функция нужна для измерений и преобразований сигнала и в других областях. Прибор M832 является портативным мультиметром, компактные размеры позволяют всегда носить его с собой. Но, несмотря на малые размеры, данный мультиметр обладает широким функционалом и это выгодно отличает его от других. Инженеры старались сделать прибор максимально удобным для использования. Выбор измеряемых величин и пределов измерений производится с помощью усиленного поворотного регулятора, благодаря которому исключается возможность случайного нажатия. Прибор и | Уточняйте у менеджера | Уточняйте у менеджера
00-00021823 | 13-3013 | PROCONNECT | Мульти́метр — электроизмерительный прибор, который включает в себя несколько функций и набор измеряемых параметров. Все приборы серии M838 измеряют постоянное и переменное напряжение, постоянный ток, сопротивление в цепи и даже температуру — модель М838. А также с помощью данного прибора можно проводить тестирование диодов. Прибор M838 является портативным мультиметром, компактные размеры позволяют всегда носить его с собой. Но, несмотря на малые размеры, данный мультиметр обладает широким функционалом и это выгодно отличает его от других. Инженеры старались сделать прибор максимально удобным для использования. Выбор измеряемых величин и пределов измерений производится с помощью усиленного поворотного регулятора, благодаря которому исключается возможность случайного нажатия. Прибор изготовлен из высококачественных материалов, калибровка и тестирование приборов произведено под контролем компании СДС. Характеристики: Постоянное напряжение: 200 mВ (±0.5%+3), 2000 мВ/20 В/200 В (±0,8%+5), | Уточняйте у менеджера | Уточняйте у менеджера
00-00063150 | 13-3021 | PROCONNECT | Мульти́метр — электроизмерительный прибор, который включает в себя несколько функций и набор измеряемых параметров. Все приборы серии MAS830 измеряют постоянное и переменное напряжение, постоянный ток, сопротивление в цепи. А также с помощью данного прибора можно проводить тестирование диодов и прозвонку целостности цепи. Данные приборы являются более совершенными в линейке мультиметров PROconnect, имеют противоударный бампер, функцию удержания данных на дисплее DATA HOLD — позволяет запомнить данные, если измерение проводится в труднодоступном месте, функцию подсветки дисплея — поможет в темноте или отсутствии электричества и освещения. Прибор MAS830L является портативным мультиметром, компактные размеры позволяют всегда носить его с собой. Но, несмотря на малые размеры, данный мультиметр обладает широким функционалом и это выгодно отличает его от других. Инженеры старались сделать прибор максимально удобным для использования. Выбор измеряемых величин и пределов измерений производится | Уточняйте у менеджера | Уточняйте у менеджера
00-00063151 | 13-3022 | PROCONNECT | Мульти́метр — электроизмерительный прибор, который включает в себя несколько функций и набор измеряемых параметров. Все приборы серии MAS830 измеряют постоянное и переменное напряжение, постоянный ток, сопротивление в цепи и температуру (для модели 838L). А также с помощью данного прибора можно проводить тестирование диодов и прозвонку целостности цепи. Данные приборы являются более совершенными в линейке мультиметров PROconnect, имеют противоударный бампер, функцию удержания данных на дисплее DATA HOLD — позволяет запомнить данные, если измерение проводится в труднодоступном месте, функцию подсветки дисплея — поможет в темноте или отсутствии электричества и освещения. Прибор MAS830L является портативным мультиметром, компактные размеры позволяют всегда носить его с собой. Но, несмотря на малые размеры, данный мультиметр обладает широким функционалом и это выгодно отличает его от других. Инженеры старались сделать прибор максимально удобным для использования. Выбор измеряемых величин и | Уточняйте у менеджера | Уточняйте у менеджера
00-00063149 | 13-3014 | PROCONNECT | Мульти́метр — электроизмерительный прибор, который включает в себя несколько функций и набор измеряемых параметров. Цифровой портативный мультиметр PROconnect DT-182 представляет собой субкомпактный 3,5-разрядный прибор, предназначенный для измерения постоянного и переменного напряжения, постоянного тока, сопротивления, проверки диодов, транзисторов, прозвонки соединений, а также проверки батареек. Самый компактный из приборов PROconnect. Прибор изготовлен из высококачественных материалов, калибровка и тестирование приборов произведены под контролем компании СДС. Характеристики: Постоянное напряжение: 200 mВ - 500 В (±0.5%) Переменное напряжение: 200 В - 500 В (±1,2% +10) Постоянный ток: 200 мкА - 200 мА (±1,8%) Сопротивление: 200 Ом/2000 КОм (±1,0%) Тестирование диодов Тестирование батареек Прозвонка цепи Проверка транзисторов (hFE) 3,5-разрядный дисплей Размер: 100х50х20 мм Тип батареи: 23 А 12 В (в комплекте) Вес: 60 г Комплектация: мультиметр, измерительные щупы, батарея, инструкци | Уточняйте у менеджера | Уточняйте у менеджера
00-00017984 | 12-1001 | REXANT | Тестер кабеля RJ-45 + BNC 5248 предназначен для тестирования коаксиальных кабелей и кабелей на основе витых пар. Тестер состоит из двух функциональных блоков — передатчика и приемника, которые подключаются к концам кабельной линии через разъемы RJ-45 или BNC. Инструмент проверяет правильность обжима, обрыв и короткое замыкание, а также целостность экрана для экранированной витой пары. Светодиодная индикация есть на основном блоке прибора и на удаленном модуле, на нее выводится результат тестирования. Корпус изготовлен из ударопрочной пластмассы и имеет красивый практичный дизайн. Батарея: 9В Крона (6F 22) (не поставляется в комплекте) | Уточняйте у менеджера | Уточняйте у менеджера
00-00063147 | 12-1006-4 | PROCONNECT | Тестер кабеля RJ-45 + RJ-11 468 PROconnect предназначен для тестирования и обнаружения короткого замыкания и устранения неполадок в перекрестных сетях. Обновленная модель! Корпус теперь в ярком желтом цвете, обновлена схемотехника - более качественное литье, более качественные компоненты - все это значительно повысило качество и точность при работе с прибором! Подходит для витой пары и телефонного кабеля. Тестер состоит из двух функциональных блоков — передатчика и приемника, которые подключаются к концам кабельной линии через разъемы RJ-45 или RJ-11. Светодиодная индикация есть на основном блоке прибора и на удаленном модуле. Корпус изготовлен из ударопрочной пластмассы и имеет красивый практичный дизайн. Характеристики: Комплект поставки: тестер кабеля, инструкция. Размер основного блока: 105x70x26 мм Размер удаленного блока: 105х35х26 мм Батарея: 9В Крона (6F 22) (не поставляется в комплекте) Вес: 122 гр (с батареей) | Уточняйте у менеджера | Уточняйте у менеджера
00-00063495 | 12-1006 | REXANT | Тестер кабеля RJ-45 + RJ-11 468 предназначен для тестирования и обнаружения короткого замыкания в проводке и устранения неполадок в перекрестных сетях. Подходит для витой пары и телефонного кабеля. Тестер состоит из двух функциональных блоков — передатчика и приемника, которые подключаются к концам кабельной линии через разъемы RJ-45 или RJ-12. Светодиодная индикация есть на основном блоке прибора и на удаленном модуле. Корпус изготовлен из ударопрочной пластмассы и имеет красивый практичный дизайн. Батарея: 9В Крона (6F 22) (не поставляется в комплекте) | Уточняйте у менеджера | Уточняйте у менеджера
00-00063496 | 12-1009 | REXANT | Тестер кабеля RJ-45 многофункциональный 828 REXANT предназначен для тестирования разомкнутых цепей, обнаружения короткого замыкания и устранения перекрестных соединений витых пар категории 5, 5Е и 6Е. Инструмент позволяет тестировать витую пару с точностью +1 % длиной от 5 до 450 метров. Информация выводится на жидкокристаллический дисплей размером 42х25 мм. Обладает функцией определения длины кабеля и длины кабеля до обрыва (метры, футы). По результатам тестирования калибровочные данные сохраняются. Рабочая температура тестера –20...+70 °С. В целях исключения разряда батареи питания, при бездействии, предусмотрено автовыключение через 10 минут. Батареи: 4 х 1.5В АА ( в комплекте) | Уточняйте у менеджера | Уточняйте у менеджера
00-00063497 | 12-1003 | REXANT | Тестер кабеля универсальный RJ-45 + RJ-11/RJ-12 + 1394 + USB + BNC 3468 REXANT применяется для тестирования витой пары, телефонного, USB и коаксиального кабелей. Тестер состоит из двух функциональных блоков — из активной и пассивной части (заглушки), которые подключаются к концам кабельной линии через разъемы RJ-45, RJ-11/RJ-12, 1394, USB и BNC. Прибор имеет встроенный BNC терминатор 25/50 Ом. Результаты теста выводятся на информативную LED панель, на которой также есть индикация зарядки батареи питания. Корпус изготовлен из ударопрочной пластмассы и имеет красивый практичный дизайн. Характеристики: Тестирует кабели витая пара, телефонные кабели, коаксиальные кабели с разъемами BNC-мама, кабели USB кабели с типом A на одном конце и типом B на другом конце, 1394 кабели с разъемами типа l на обоих концах. Звуковая и световая индикация событий Индикация разряда батареи Максимальная длина тестируемого кабеля: 200 метров Размер: 144х86х25.5 мм Вес: 128 гр Батарея: 9В Крона (6F 22) (не поста | Уточняйте у менеджера | Уточняйте у менеджера
00-00063498 | 12-1011 | REXANT | Тестер кабеля универсальный RJ-45 + USB 251454 применяется для тестирования витой пары и USB кабеля. Тестер состоит из двух функциональных блоков активной и пассивной части (заглушки), которые подключаются к концам кабельной линии через разъемы RJ-45 или USB. Имеет встроенную индикацию зарядки батареи питания. Светодиодная индикация есть на основном блоке прибора и на удаленном модуле, на которую выводится результат тестирования. Корпус изготовлен из ударопрочной пластмассы. Батарея: 9В Крона (6F 22) (не поставляется в комплекте) | Уточняйте у менеджера | Уточняйте у менеджера
00-00063153 | 2031-12-01 | PROCONNECT | Тестер-пробник P-01 предназначен для быстрой и эффективной диагностики электрооборудования. Прибор имеет световую индикацию. Корпус детектора изготовлен из ударопрочной пластмассы. Основные характеристики: - длина: 140 мм - тестирование домашних приборов - контактное тестирование сети переменного тока (AC) от 100 до 500 В - проверка ламп накаливания, предохранителей и нагревательных элементов на работоспособность - в упаковке: 20 шт. | Уточняйте у менеджера | Уточняйте у менеджера
00-00063427 | 2036-12-01 | REXANT | Тестер-пробник R-18 предназначен для быстрой и эффективной диагностики электрооборудования. Прибор имеет световую индикацию. Корпус детектора изготовлен из ударопрочной пластмассы. Рекомендуемый температурный диапазон использования –10...+50 ℃. Основные характеристики: - тестирование на разрыв цепи в диапазоне от 0 до 5 МОм - проверка полярности постоянного тока (DC) от 1.5 до 36 В - тестирование домашних приборов - бесконтактное тестирование сети переменного тока (AC) от 100 до 250 В (с двойной изоляцией от 200 до 250 B) - контактное тестирование сети переменного тока (AC) от 70 до 250 В - обнаружение утечки микроволнового излучения: ≥ 5 мВт на см² - проверка ламп накаливания, предохранителей и нагревательных элементов на работоспособность - вес: 36 г - питание: 2х1,5В LR-41 Питание прибора производится от двух батарей 1.5 В (поставляются в комплекте). | Уточняйте у менеджера | Уточняйте у менеджера
00-00063426 | 2035-12-01 | REXANT | Тестер-пробник R-48 предназначен для быстрой и эффективной диагностики электрооборудования. Прибор имеет звуковую и световую индикацию. Корпус детектора изготовлен из ударопрочной пластмассы. Основные характеристики: - тестирование сети постоянного тока до 250 B - проверка полярности постоянного тока (DC) от 1.5 до 36 В - тест на разрыв, с регулировкой уровня чувствительности ("0"=0-5 МОм; "L"=0-50 МОм; "Н"=0-100 МОм) - тестирование домашних приборов - бесконтактное тестирование переменного тока (AC) в сети от 70 до 10000 В - контактное тестирование переменного тока (AC) в сети от 70 до 250 В - обнаружение утечки микроволнового излучения: ≥ 5 мВт на см² - проверка ламп накаливания, предохранителей и нагревательных элементов на работоспособность - вес: 40 г - размер: 140x20x26 мм - питание: 2х1,5В LR-44 Питание прибора производится от двух батарей 1.5 В (поставляются в комплекте). | Уточняйте у менеджера | Уточняйте у менеджера
00-00034153 | 13-3031 | REXANT | Щупы REX04 для тестера и токовых клещей. Они подсоединяются к гнездам мультиметра, для удобства имеют разные цвета: черный и красный. Как правило, черный щуп подключается на общее гнездо, а красный — на гнездо «+». Клеммы, провода и ручки щупов надежно изолированы для защиты пользователя от поражения электрическим током. Для удобства работы металлические концы щупов заострены. Класс защиты от перенапряжения: Категория 1 до 600 В 10 А Длина: 720 мм Длина рукояти от защитной гарды: 63 мм Длина жала: 15 мм Длина штекера: 10 мм Диаметр штекера: 8 мм Угол штекера: 90 градусов (прямой) Подходят для недорогих приборов с коротким посадочным гнездом, серий MASTECH, PROconnect, 830, 832, 838 и т. п. | Уточняйте у менеджера | Уточняйте у менеджера
00-00063503 | 13-3041 | REXANT | Высококачественные щупы REX05 для измерительных приборов и токовых клещей. Они подсоединяются к гнездам мультиметра, для удобства имеют разные цвета: черный и красный. Как правило, черный щуп подключается на общее гнездо, а красный — на гнездо «+». Клеммы, провода и ручки щупов надежно изолированы для защиты пользователя от поражения электрическим током. Для удобства работы металлические концы щупов заострены. Имеют в комплекте поставки защитные изолирующие колпачки для жал, что увеличивает удобство и безопасность работы и при хранении. Класс защиты от перенапряжения: Категория 2 до 1000 В 20 А Длина: 1080 мм Длина рукояти от защитной гарды: 85 мм Длина жала: 18 мм Длина штекера: 18 мм Диаметр штекера: 8 мм Угол штекера: 90 градусов (прямой) Подходят для приборов с длинным посадочным гнездом, например приборов серий: M890*, M266*, MS200*, MY6*, MS826*, UT5* UT6*, UT7* | Уточняйте у менеджера | Уточняйте у менеджера
00-00024286 | 13-3032 | REXANT | Щупы REX07 для тестера и токовых клещей. Они подсоединяются к гнездам мультиметра, для удобства имеют разные цвета: черный и красный. Как правило, черный щуп подключается на общее гнездо, а красный — на гнездо «+». Клеммы, провода и ручки щупов надежно изолированы для защиты пользователя от поражения электрическим током. Для удобства работы металлические концы щупов заострены. Класс защиты от перенапряжения: Категория 2 до 1000 В 10 А Длина: 850 мм Длина рукояти от защитной гарды: 82 мм Длина жала: 17 мм Длина штекера: 13 мм Диаметр штекера: 8 мм Угол штекера: 90 градусов (прямой) Подходят для недорогих приборов с коротким посадочным гнездом, серий MASTECH, PROconnect, 830, 832, 838 и т. п. | Уточняйте у менеджера | Уточняйте у менеджера
00-00063424 | 13-3033 | REXANT | Щупы REX08 для тестеров и токовых клещей. Они подсоединяются к гнездам мультиметра, для удобства имеют разные цвета: черный и красный. Как правило, черный щуп подключается на общее гнездо, а красный — на гнездо «+». Клеммы, провода и ручки щупов надежно изолированы для защиты пользователя от поражения электрическим током. Для удобства работы металлические концы щупов заострены. На концах щупов имеются защитные колпачки. Являются прекрасным вариантом по соотношению цена-качество. Тот самый случай, когда качество исполнения, класс защиты уже на высоте, а цена ниже самых хороших щупов. Экономия в первую очередь за счет использования непрорезиненных ручек. Класс защиты от перенапряжения: Категория: 3 до 1000 В 10 А Длина: 1100 мм Длина рукояти от защитной гарды: 98 мм Длина жала: 17 мм Длина штекера: 15 мм Угол штекера: 90 градусов (прямой) Подходят для любых приборов с классическими гнездами для щупов. | Уточняйте у менеджера | Уточняйте у менеджера
00-00063422 | 13-3040 | REXANT | Щуп с зажимом типа «крокодил» является аналогом стандартных щупов для тестера, но во многих случаях гораздо удобнее. Например, когда нужно произвести несколько измерений, когда нужно производить параллельно другие действия или расчеты. Такие щупы позволяют освободить пользователю руки без опасений за разрыв контакта с измеряемым контуром во время необходимых процедур. Характеристики: Длина общая: 200 мм Длина разъема «крокодил»: 25 мм Диаметр раскрыва: 8 мм Длина штекера: 12 мм (полуоткрытый контакт) Диаметр штекера: 8 мм Угол штекера: 90 градусов (прямой) | Уточняйте у менеджера | Уточняйте у менеджера
00-00063423 | 13-3042 | REXANT | Щуп с зажимом типа «крокодил» является аналогом стандартных щупов для тестера, но во многих случаях гораздо удобнее. Например, когда нужно произвести несколько измерений, а также если нужно производить параллельно другие действия или расчеты. Отличаются от модели 13-3040 увеличенной общей длиной до 1000 мм. Такие щупы позволяют освободить пользователю руки без опасений за разрыв контакта с измеряемым контуром во время необходимых процедур. Характеристики: Длина общая: 1000 мм Длина разъема «крокодил»: 25 мм Диаметр раскрыва: 8 мм Длина штекера: 12 мм (полуоткрытый контакт) Диаметр штекера: 8 мм Угол штекера: 90 градусов (прямой) | Уточняйте у менеджера | Уточняйте у менеджера
Наборы инструментов
00-00142176 | HS-236Q1 (10189c) | CABEUS | Инструмент обжимной для экранированных коннекторов RJ-45 (8р8с) короткий корпус с хвостовиком | 2208.29 | 2208.29
00-00142177 | HT-236N3 (10427c) | CABEUS | Инструмент обжимной для экранированных коннекторов RJ-45 (8р8с) с хвостовиком | 2208.29 | 2208.29
00-00142178 | HT-376Z (10798c) | CABEUS | Инструмент обжимной для коннекторов быстрой установки RJ-45 (8р8с), RJ-11/12 (6р6с, 6р4с, 6р2с), профессиональный, с храповым механизмом | 2765.07 | 2765.07
00-00142180 | HT-TK-01 (9767c) | CABEUS | Набор инструментов (инструмент обжимной, инструмент для заделки витой пары , зачистки, отвертки, тестер, коннекторы ) | 3498.66 | 3498.66
00-00142181 | HT-TK-02 (9768c) | CABEUS | Набор инструментов (инструмент обжимной, инструмент для заделки витой пары , зачистка, тестер) | 2564.43 | 2564.43
00-00142182 | HT-TK-04 (9769c) | CABEUS | Набор инструментов ( инструмент обжимной для кабельных наконечников, отвертка, сменныеВ В насадки 5 шт.В В ) | 5130.11 | 5130.11
00-00027704 | AT009 | SC&T | Набор инструментов для работы с коаксиальным кабелем: клещи для обжима кабелей RG-58, 59, 6, 62, инструменты для обрезки, клещи для зачистки. Набор разъемов 20 шт. (3 типов). | 1750 | 1750
00-00063326 | 1353195 | REXANT | Кобура для инструментов предназначена для их удобного хранения. Оснащена 2 отделениями. Предусмотрена прочная тканевая петля для фиксации на ремне. Кобура оптимально подходит для работ на высоте, позволяет оставлять руки свободными. Выполнена из прочного влагонепроницаемого материала: содержимое надежно защищено от механических воздействий и загрязнений. | Уточняйте у менеджера | Уточняйте у менеджера
00-00128063 | Комплект заземления (PR08.26329) | Промрукав | Комплект заземления с заострением 3х3 м (стержни D16 мм) TDZ Промрукав предназначен для создания эффективного и безопасного "треугольнька" заземления электрических установок. Он служит для отведения опасных токов в землю, обеспечивая защиту людей от поражения электрическим током и оборудования от повреждений. Состав комплекта: • Заземлитель стержневой L-1,5 м d16 - 3 шт; • Заземлитель стержневой с заострением L-1,5 м d16 - 3 шт; • Муфта соединительная - 3 шт; • Монтажный комплект (винт ударный, гайка) - 1 шт; • Зажим "штырь-полоса-прут" - 3 шт; • Полоса стальная оцинкованная 40х4х1500 мм - 3 шт; • Электропроводящая смазка, 40 гр. - 1 шт; • Лента антикоррозионная - 1 рул. | 39184.93 | 35266.44
00-00128062 | Комплект заземления (PR08.26330) | Промрукав | Комплект заземления стержневой 3 м (стержни D16 мм) TDZ Промрукав предназначен для создания эффективного и безопасного заземления электрических установок. Он служит для отведения опасных токов в землю, обеспечивая защиту людей от поражения электрическим током и оборудования от повреждений. Состав комплекта: • Штыри заземлителя без заострения - 2 шт; • Соединительные муфты - 1 шт; • Ударные винт и гайка - по 1 шт; • Наконечник заземлителя - 1 шт; • Зажим «штырь-полоса-прут» - 1 шт; • Электропроводящая смазка ЭПС-98 - 40 г. | 7471.29 | 6724.16
00-00128061 | Комплект заземления (PR08.26355) | Промрукав | Комплект заземления стержневой с заострением 3 м (стержни D16 мм) TDZ Промрукав предназначен для создания эффективного и безопасного заземления электрических установок. Он служит для отведения опасных токов в землю, обеспечивая защиту людей от поражения электрическим током и оборудования от повреждений. Состав комплекта: • Штырь заземлителя без заострения - 1 шт; • Штырь заземлителя с заострением - 1 шт; • Соединительные муфты - 1 шт; • Ударные винт и гайка - по 1 шт; • Зажим «штырь-полоса-прут» - 1 шт; • Электропроводящая смазка ЭПС-98 - 40 г. | 7716.83 | 6945.15
00-00128060 | Комплект заземления (PR08.26356) | Промрукав | Комплект заземления стержневой с заострением 4,5 м (стержни D16 мм) TDZ Промрукав предназначен для создания эффективного и безопасного заземления электрических установок. Он служит для отведения опасных токов в землю, обеспечивая защиту людей от поражения электрическим током и оборудования от повреждений. Состав комплекта: • Штырь заземлителя без заострения - 2 шт; • Штырь заземлителя с заострением - 1 шт; • Соединительные муфты - 2 шт; • Ударные винт и гайка - по 1 шт; • Зажим «штырь-полоса-прут» - 1 шт; • Электропроводящая смазка ЭПС-98 - 40 г. | 9366.66 | 8429.99
00-00128059 | Комплект заземления (PR08.26357) | Промрукав | Комплект заземления стержневой с заострением 6 м (стержни D16 мм) TDZ Промрукав предназначен для создания эффективного и безопасного заземления электрических установок. Он служит для отведения опасных токов в землю, обеспечивая защиту людей от поражения электрическим током и оборудования от повреждений. Состав комплекта: • Штырь заземлителя без заострения - 3 шт; • Штырь заземлителя с заострением - 1 шт; • Соединительные муфты - 3 шт; • Ударные винт и гайка - по 1 шт; • Зажим «штырь-полоса-прут» - 1 шт; • Электропроводящая смазка ЭПС-98 - 40 г. | 11568.61 | 10411.75
00-00140860 | Монтажный комплект (PR08.33140) | Промрукав | Монтажный комплект М16 применяется при монтаже системы заземления для присоединения штыря заземления к перфоратору. В комплект входят винт и гайка, которые принимают основную ударную осевую нагрузку на себя. Эти компоненты являются расходным материалом и предназначены для обеспечения надежной и эффективной работы системы заземления в процессе монтажа. | 940.77 | 846.69
00-00063399 | 1523398 | REXANT | Набор торцевых головок и бит используется для монтажа и демонтажа резьбовых крепежных соединений при ремонте автомобилей, бытовой техники, детских игрушек, при сборке мебели. Инструменты изготовлены из хромованадиевой износостойкой и долговечной стали с никелевым покрытием, которое препятствует образованию коррозии. Для удобного хранения и транспортировки съемных торцевых головок и бит предусмотрены пластиковые планки. В наборе 6 съемных торцевых головок: 5,6,7,8,9,10 мм, которые имеют 6-гранный зев и посадочное место для присоединительного квадрата 1/4”. Твердость материала рабочей части головок: 55-58 HRС. В комплекте поставляются биты: SL3, SL5, SL6, SL7, T10, T15, T20, PH1, PH2, PH3. | Уточняйте у менеджера | Уточняйте у менеджера
00-00063444 | 1045660 | REXANT | Набор отверток 25 в 1 оптимален для выполнения прецизионных работ в электронике и электромеханике, ремонта большинства видов и моделей популярной портативной техники: смартфонов, часов, планшетных ПК, игровых приставок, фотокамер, электронных сигарет. Комплект пригодится для ремонта техники Apple. Инструменты выполнены из качественной стали, обладающей высокой прочностью к механическим повреждениям и образованию ржавчины. Отвертка эргономичной формы обладает вращающейся шляпкой, которая позволяет упереть основание отвертки в ладонь и производить прокручивание инструмента только пальцами без постоянного перемещения руки. Набор поставляется в футляре для удобного хранения и транспортировки. Характеристики: TORX (шестигранная звезда): T2, T3, T4, T5, T6, T8, T10, T15 PHILLIPS (крестовая): PH1.0, PH1.2, PH1.5, PH2.0, PH3.0 SLOT (шлицевая): SL1.0, SL1.5, SL2.0, SL3.0 Pentalobe (шлиц): 0.8, 1.2 (для продукции Apple) Special (шлиц): PH2.5 (для продукции Apple) Tri-Wing (трехлистник): Y0.6 (дл | Уточняйте у менеджера | Уточняйте у менеджера
00-00063442 | 1045295 | REXANT | Набор для точных работ Профи 38 в 1 оптимально подходит для выполнения прецизионных работ в электронике и электромеханике, ремонта телефонов, планшетов, ноутбуков, электронных книг, часов, в т. ч. MacBook и iPhone. Биты выполнены из качественной хромованадиевой стали, обладающей высокой прочностью к механическим повреждениям и образованию ржавчины. Прорезиненные пластиковые рукоятки эргономичной формы с вращающимися шляпками не скользят в ладони, что обеспечивает дополнительный комфорт при работе. Вращающиеся шляпки позволяют упереть основания отверток в ладонь и производить прокручивание инструментов только пальцами без постоянного перемещения руки. Цанговый зажим отвертки обеспечивает быструю замену и надежную фиксацию насадок. Пинцет с изогнутыми острыми губками помогает работать с мелкими деталями. Набор инструментов и бит поставляется в пластиковом прорезиненном футляре. Характеристики: Головки: PH2, М2.5, М3, М3.5, М4, М4.5, М5, М5.5 Биты: PH1, PH1.5, PHPH2, PH3.5 H0.9, H1.5, H2. | Уточняйте у менеджера | Уточняйте у менеджера
00-00063448 | 1046391 | REXANT | Набор отверток 6 в 1 оптимален для выполнения прецизионных работ в электронике и электромеханике, ремонта большинства видов и моделей популярной портативной техники: смартфонов, часов, планшетных ПК, игровых приставок, фотокамер, электронных сигарет. Комплект пригодится для ремонта техники Apple. Инструменты выполнены из качественной стали, обладающей высокой прочностью к механическим повреждениям и образованию ржавчины. Отвертка эргономичной формы обладает противоскользящей рукояткой и вращающейся шляпкой, которая позволяет упереть основание отвертки в ладонь и производить прокручивание инструмента только пальцами без постоянного перемещения руки. Цанговый зажим обеспечивает быструю замену и надежную фиксацию насадок. Внутри корпуса отвертки предусмотрено хранилище для насадок. Характеристики: TORX (шестигранная звезда): T2 PHILLIPS (крестовая): PH1.2, PH1.5 Pentalobe (шлиц для продукции Apple): 0.8 Tri-Wing (трехлистник для iPhone7, 7 plus, Apple Watch): Y0.6 Отвертка: да Посадка бит | Уточняйте у менеджера | Уточняйте у менеджера
00-00063451 | 1046025 | REXANT | Набор отверток 8 в 1 оптимален для выполнения прецизионных работ в электронике и электромеханике, ремонта большинства видов и моделей популярной портативной техники: смартфонов, часов, планшетных ПК, игровых приставок, фотокамер, электронных сигарет. Комплект пригодится для ремонта техники Apple. Инструменты выполнены из качественной стали, обладающей высокой прочностью к механическим повреждениям и образованию ржавчины. Отвертка эргономичной формы обладает вращающейся шляпкой и противоскользящей рукояткой. В наборе предусмотрены медиатор для снятия корпуса, извлечения деталей, схем и присоска для удаления экрана. Цанговый зажим обеспечивает быструю замену и надежную фиксацию насадок. Характеристики: Pentalobe (шлиц для продукции Apple): 0.8 TORX (шестигранная звезда): T2, T5 PHILLIPS (крестовая): PH1.2, PH1.5 Отвертка: да Медиатор: да Присоска: да Посадка бит: 1/8 Материал насадок: хромованадиевая сталь Материал рукоятки: ABS-пластик | Уточняйте у менеджера | Уточняйте у менеджера
00-00063449 | 1046756 | REXANT | Набор отверток 9 в 1 оптимален для выполнения прецизионных работ в электронике и электромеханике, ремонта большинства видов и моделей популярной портативной техники: смартфонов, часов, планшетных ПК, игровых приставок, фотокамер, электронных сигарет. Комплект пригодится для ремонта техники Apple. Магнитная рабочая часть инструментов выполнена из качественной стали, обладающей высокой прочностью к механическим повреждениям и образованию ржавчины. Отвертки эргономичной формы обладают противоскользящими рукоятками. Двухсторонняя металлическая лопатка предназначена для вскрытия корпуса, извлечения матрицы, схем и деталей. Характеристики: TORX (шестигранная звезда): T2, Т5 PHILLIPS (крестовая): PH1.5, PH2.0 SLOT (шлицевая): SL2.0 Pentalobe (шлиц для продукции Apple): 0.8, 1.2 Tri-Wing (трехлистник для iPhone7, 7 plus, Apple Watch): Y0.6 Двухсторонняя лопатка: да Материал рабочей части отверток: хромованадиевая сталь Материал рукояток: ABS-пластик Материал лопатки: нержавеющая сталь | Уточняйте у менеджера | Уточняйте у менеджера
00-00063398 | 1523763 | REXANT | Набор инструментов 26 в 1 предназначен для выполнения различных механических работ, таких как: монтаж электроаппаратуры, сборка и ремонт часов и т. д. Инструменты выполнены из качественной хромованадиевой стали, биты имеют намагниченные наконечники. Обливные рукоятки бокорезов, тонкогубцев и отвертки не скользят в ладони при работе. Часовые отвертки имеют конструкцию свободно вращающейся затылочной части ручки. Для удобного хранения и транспортировки инструментов предусмотрен пластиковый кейс. | Уточняйте у менеджера | Уточняйте у менеджера
00-00063356 | 1053696 | REXANT | Набор инструментов предназначен для вскрытия корпусов и удаления дисплеев с портативной техники, такой как: смартфоны, планшеты, ноутбуки, коммуникаторы, PlayStation, продукция Apple, устройства, работающие на платформе Android. Весь комплект изготовлен из прочного антистатического пластика, который защищает компоненты устройств при ремонте от поражения статическим электричеством. Количество инструментов в наборе – 10 шт. В состав входят: иглообразная лопатка, 6 медиаторов, 3 спуджера. | Уточняйте у менеджера | Уточняйте у менеджера
00-00063357 | 1054061 | REXANT | Набор инструментов предназначен для вскрытия корпусов и удаления дисплеев с портативной техники, такой как: смартфоны, планшеты, ноутбуки, коммуникаторы, PlayStation, продукция Apple, устройства, работающие на платформе Android. Весь комплект изготовлен из прочного антистатического пластика, который защищает компоненты устройств при ремонте от поражения статическим электричеством. Количество инструментов в наборе – 6 шт. В состав входят: когтеобразная лопатка, иглообразная лопатка, широкая лопатка, Т-образная лопатка, спуджер, пластиковый лом. | Уточняйте у менеджера | Уточняйте у менеджера
00-00063350 | 1440122 | REXANT | Набор комбинированных гаечных ключей незаменим при монтаже и демонтаже резьбовых соединений: болтов, гаек, муфт и т. д. С одной стороны инструменты имеют рожковый профиль с захватом открытого типа, а с другой – накидной профиль с кольцевым типом. В наборе содержатся ключи следующих размеров: 6, 7, 8, 9, 10, 11, 12, 13, 14, 17, 19, 22 мм. Количество граней ключей: 12. Материал изготовления – хромованадиевый сплав, которая отличается прочностью, жесткостью и устойчивость к износу. Хромовое покрытие защищает изделия от образования ржавчины и увеличивает срок их службы. Комбинированные гаечные ключи просты в обращении и обеспечивают доступ к любому крепежу. Для удобства транспортировки и хранения ключи поставляются в пластиковом футляре. | Уточняйте у менеджера | Уточняйте у менеджера
00-00063351 | 1439757 | REXANT | Набор комбинированных гаечных ключей незаменим при монтаже и демонтаже резьбовых соединений: болтов, гаек, муфт и т. д. С одной стороны инструменты имеют рожковый профиль с захватом открытого типа, а с другой – накидной профиль с кольцевым типом. В наборе содержатся ключи следующих размеров: 8, 9, 10, 12, 13, 14, 17, 19 мм.Количество граней ключей: 12. Материал изготовления – хромованадиевая сталь, которая отличается прочностью, жесткостью и устойчивость к износу. Хромовое покрытие защищает изделия от образования ржавчины и увеличивает срок их службы. Комбинированные гаечные ключи просты в обращении и обеспечивают доступ к любому крепежу. Для удобства транспортировки и хранения ключи поставляются в пластиковом футляре. | Уточняйте у менеджера | Уточняйте у менеджера
00-00063477 | 1509153 | REXANT | Набор для пайки (6 предметов) предназначен для монтажных и ремонтных работ с радиоэлементами на платах, в корпусах аппаратуры, в часовых механизмах и т. п. Используется в электронике, моделировании и ювелирном деле. Ручки из качественной пластмассы не растворяются в отмывочных жидкостях. В набор входит: Прижим — служит для удержания или прижимания различных элементов (резисторов, конденсаторов, микросхем и т.п.). Вилка — служит для удаления радиоэлементов с платы, вывод выдергивается при нагреве его паяльником. Другим концом можно закручивать кольца, захватывать пазом конец вывода. Крючок — предназначен для укладки тонких проводников и правильного расположения их на плате при монтаже. Шабер — нож предназначен для зачистки поверхностей от окислов и остатков припоя и флюса, а также для подрезки и зачистки проводов, дорожек на плате, удаления защитного покрытия. Шило — с одного конца цилиндрическое, с другого — 4-гранное, служит для прочистки и расширения отверстий в платах. Кисточка — дл | Уточняйте у менеджера | Уточняйте у менеджера
00-00041113 | 1049678 | PROCONNECT | Набор отверток 8 в 1 предназначен для электромонтажных работ, монтажа/демонтажа крепежных соединений: шурупов, саморезов и т. д. Двухсторонние диэлектрические стержни отвертки, изготовленные из высококачественной хромованадиевой стали, покрыты специальным изоляционным материалом и обладают оксидированными намагниченными наконечниками. Корпус эргономичной изолированной рукоятки выполнен из пластика, не скользит в ладони, что обеспечивает дополнительный комфорт при работе. Набор поставляется в пластиковом боксе для удобства хранения и транспортировки. Характеристики: Типы шлицев: PH2-SL6, PH1-SL5, PH0-SL3, Y1-Y2, Т15-Т25, Т10-Т20, U2.6-TR2.3 Размеры двусторонних стержней: 160 мм Количество стержней: 7 шт. Рукоять отвертки: да Материал стержней: CrV сталь, ABS-пластик Материал отвертки: ABS-пластик Материал бокса: ABS-пластик | Уточняйте у менеджера | Уточняйте у менеджера
00-00063450 | 1048947 | REXANT | Набор отверток для точных работ 19 в 1 оптимально подходит для выполнения прецизионных работ в электронике и электромеханике, ремонта телефонов, планшетов, ноутбуков, электронных книг, часов и других популярных приборов, которые используются в быту. Биты выполнены из качественной хромованадиевой стали, обладающей высокой прочностью к механическим повреждениям и образованию ржавчины. Прорезиненная пластиковая двухкомпонентная рукоятка эргономичной формы с вращающейся шляпкой не скользит в ладони, что обеспечивает дополнительный комфорт при работе. Цанговый зажим обеспечивает быструю замену и надежную фиксацию насадок. Пинцет с изогнутыми острыми губками помогает работать с мелкими деталями. Набор инструментов и бит поставляется в пластиковом кейсе для удобного хранения и транспортировки. Замок кейса открывается одной рукой. Характеристики: Биты: М2.5, М3, М3.5, М4, М4.5, М5, М5.5; Т3, Т4, Т5, Т6, Т7, Т8; SL2.0; PH0; Υ2.5; Отвертка: да; Пинцет: да; Удлинитель: да; Посадка бит: 1/8; Матер | Уточняйте у менеджера | Уточняйте у менеджера
00-00063447 | 1049313 | REXANT | Набор отверток для точных работ 28 в 1 оптимально подходит для выполнения прецизионных работ в электронике и электромеханике, ремонта телефонов, планшетов, ноутбуков, электронных книг, часов и других популярных приборов, которые используются в быту. Биты выполнены из качественной хромованадиевой стали, обладающей высокой прочностью к механическим повреждениям и образованию ржавчины. Прорезиненная пластиковая рукоятка эргономичной формы не скользит в ладони, что обеспечивает дополнительный комфорт при работе. Отвертка оснащена реверсивным механизмом (реверс по часовой стрелке/против часовой стрелки/фиксация). Набор укомплектован дополнительным магнитом для намагничивания бит и насадок. Пинцет с изогнутыми острыми губками помогает работать с мелкими деталями. Набор поставляется в пластиковом кейсе для удобного хранения и транспортировки. Характеристики: Биты: М2, М2.5, М3, М3.5, М4, М4.5, М5, М5.5; PHOOO, PHOO, PHO, PH1; Т3, Т4, Т5, Т6, Т7; SL1.0, SL2.0; U2.6; Υ2.0; (Triangle) 2.0; ʘ (ан | Уточняйте у менеджера | Уточняйте у менеджера
00-00063455 | 1024110 | REXANT | Набор отверток применяется для монтажа и демонтажа винтов, шурупов, саморезов и других крепежных изделий. Состоит из 7 отверток со шлицами SL и PH (крестовые и шлицевые) разных размеров. Стержень отверток изготовлен из высококачественной хромованадиевой стали и оснащен намагниченным наконечником. Эргономичные двухкомпонентные рукоятки отверток делают работу легкой и удобной. Количество отверток в наборе: 7 шт. Шлицевая SL3x75мм Шлицевая SL5x75мм Шлицевая SL6x100мм Шлицевая SL6x150мм Крестовая PH0x75мм Крестовая PH1x75мм Крестовая PH2x100мм | Уточняйте у менеджера | Уточняйте у менеджера
00-00063445 | 1024476 | REXANT | Набор отверток для точных работ 16 предметов предназначен для выполнения прецизионных работ в электронике и электромеханике. Эргономичная прозрачная двухкомпонентная рукоятка отвертки делает работу с инструментом легкой и удобной. Биты набора выполнены из хромованадиевой стали. Магнитный держатель обеспечивает быструю замену и надежную фиксацию насадок. Набор поставляется в пластиковом боксе и содержит 16 предметов: Отвертка 1 шт. Биты 15 шт. (PH00, PH0, PH1, PH2, T5, T6, T7, T8, T9, T10, T15, U4, ⊙, SL2, SL3). | Уточняйте у менеджера | Уточняйте у менеджера
00-00063443 | 1023380 | REXANT | Набор отверток для точечных работ 32 предмета предназначен для выполнения прецизионных работ в электронике и электромеханике. Биты набора выполнены из хромованадиевой стали. Эргономичная двухкомпонентная рукоятка отвертки делает работу с инструментом легкой и удобной. Магнитный держатель обеспечивает быструю замену и надежную фиксацию насадок. Набор поставляется в пластиковом боксе и содержит 32 предмета: Отвертка 1 шт. Биты 30 шт. (H 1.5, H 2.0, H 2.5, H 3.0, H 3.5, H 4.0, SL1.0, SL1.3, SL1.5, SL 2.0, SL 2.5, SL3.0, SL4.0, PHOOO, PHOO, PH0, PH1, PH2, ▲3.0, Y3.0, U2.6 , ★2.0, Т 3,Т4, T5, T6, T7, T8, T10, Т15). Пинцет 1 шт. | Уточняйте у менеджера | Уточняйте у менеджера
00-00063440 | 1023745 | REXANT | Набор отверток для точечных работ 37 предметов предназначен для выполнения прецизионных работ в электронике и электромеханике. Биты набора выполнены из хромованадиевой стали. Эргономичная двухкомпонентная рукоятка отвертки делает работу с инструментом легкой и удобной. Магнитный держатель обеспечивает быструю замену и надежную фиксацию насадок. Набор поставляется в пластиковом боксе и содержит 37 предмета: Отвертка 1 шт. Биты 36 шт. (Н 0,9, Н1,3, H 1.5, H 2.0, H 2.5, H 3.0, H 3.5, H 4.0, SL1.0, SL1.5, SL 2.0, SL 2.5, SL3.0, SL3.5, SL4.0, PHOOO, PHOO, PH0, PH1, PH2, ▲2.0, Y2.0, Y2.5, ★0.8, Т3, Т4, T5 ,T6, T7, T8, Т9, T10, Т15, Т20, º0,8, U2,6). | Уточняйте у менеджера | Уточняйте у менеджера
00-00063441 | 1025206 | REXANT | Набор отверток для точных работ 45 в 1 оптимально подходит для выполнения прецизионных работ в электронике и электромеханике, ремонта телефонов, планшетов, ноутбуков, электронных книг, часов и других популярных приборов, которые используются в быту. Инструменты выполнены из качественной хромованадиевой стали, обладающей высокой прочностью к механическим повреждениям и образованию ржавчины. Прорезиненная двухкомпонентная пластиковая рукоятка не скользит в ладони и обеспечивает дополнительный комфорт при работе. Вращающаяся шляпка позволяет производить прокручивание инструмента только пальцами без постоянного перемещения руки. Цанговый зажим обеспечивает быструю замену и надежную фиксацию насадок. Пинцет с изогнутыми острыми губками помогает работать с мелкими деталями. Набор инструментов и бит поставляется в пластиковом кейсе для удобного хранения и транспортировки. Характеристики: Биты: Т3, Т4, Т5, Т6, Т7, Т8, Т9, Т10, Т15, Т20; H0.9, H1.3, H1.5, H2.0, H2.5, H3.0, H4.0; SL1.0, SL1.5, S | Уточняйте у менеджера | Уточняйте у менеджера
00-00063453 | 1041277 | REXANT | Набор отверток для точных работ 5 в 1 оптимально подходит для выполнения прецизионных работ в электронике и электромеханике. Используется для ремонта телефонов, планшетов, ноутбуков, электронных книг, часов. Стержни изготовлены из качественной японской стали S2, обладающей высокой прочностью к механическим повреждениям и образованию ржавчины. Пластиковые рукоятки эргономичной формы не скользят в ладони, что обеспечивает дополнительный комфорт при работе. Оснащены вращающимися шляпками, которые позволяют производить прокручивание инструментов только пальцами без постоянного перемещения руки. Набор поставляется в пластиковом боксе и содержит 5 предметов: Т4, Т5, Т6; PH00; Y00; Материал отверток: сталь S2, ABS-пластик; Материал бокса: ABS-пластик. | Уточняйте у менеджера | Уточняйте у менеджера
00-00063434 | 1102273 | REXANT | Скальпель со сменными стальными лезвиями предназначен для проведения художественных и дизайнерских работ: декорирования резными элементами, декупажа, квиллинга, скрапбукинга, пэчворка и др. Подходит для реза различных материалов: бумаги, фольги, древесины, пластика, ткани, кожи. Цанговый зажим ножа обеспечивает крепкую фиксацию лезвий и их быструю смену. Для комфортного пользования скальпелем предусмотрена резиновая вставка. В основании металлической рукоятки есть магнит, благодаря которому удобно и безопасно извлекать лезвия из футляра. Для удобства хранения и транспортировки набор поставляется в пластиковом кейсе. Длина лезвия – 25 мм, ширина – 5 мм, толщина – 0,5 мм. Длина рукоятки – 127 мм, ширина – 8 мм. | Уточняйте у менеджера | Уточняйте у менеджера
00-00063454 | 1516093 | REXANT | Набор часовых отверток ht-06 предназначен для выполнения высокоточных механических работ: сборки и ремонта электроаппаратуры, часов, компьютерной и мобильной техники и т. п. Все инструменты оснащены намагниченными наконечниками, что делает демонтажные и монтажные работы более простыми даже в труднодоступных местах. Диаметр рукоятки точно соответствует крутящему моменту: при работе срыв резьбы или разрыв деталей минимизирован. Отвертки изготовлены из качественной хромованадиевой стали, что гарантирует их долговечность и износоустойчивость. Инструменты оснащены конструкцией свободно вращающейся затылочной части ручки. Благодаря рифлению на корпусах рука во время работы не скользит. Для удобства хранения и транспортировки набор поставляется в пластиковом боксе. Характеристики: Количество отверток: 6 шт. Размер отверток SL: 1.4мм, 1.8мм, 2.4мм, 3.0мм Размер отверток PH: 0, 1 Материал рабочей части: CrV сталь Материал рукояток: CrV сталь | Уточняйте у менеджера | Уточняйте у менеджера
00-00063446 | 1516458 | REXANT | Набор часовых отверток предназначен для выполнения высокоточных механических работ: сборки и ремонта электроаппаратуры, часов, компьютерной и мобильной техники и т. п. Отвертки изготовлены из качественной хромованадиевой стали, что гарантирует их долговечность и износоустойчивость. Инструменты оснащены конструкцией свободно вращающейся затылочной части ручки, что упрощает процесс работы и делает его комфортным. Благодаря рифлению на корпусах рука во время работы не скользит. Для удобства хранения и транспортировки набор поставляется в пластиковом боксе. Укомплектован воротком для шестигранных отверток. Характеристики: Количество отверток: 16 шт. Отвертки шлицевые (SL): SL1.0, SL1.4, SL2.0, SL2.4, SL3.0, SL3.5 Отвертки крестообразные (PH): PH0, PH1, PH1.5, PH2 Отвертки (HEX): H1.5, H2.0, H2.5 Головки: M3.0, M4.0, M5.0 Вороток: да Материал рабочей части: CrV сталь Материал рукояток: CrV сталь | Уточняйте у менеджера | Уточняйте у менеджера
00-00063425 | 13-3035 | REXANT | Доступный набор щупов Basic поможет в работе, благодаря уникальному решению - в одном комплекте несколько щупов. Сменные наконечники и штекера можно быстро сменить за счет резьбового соединения каждого разъема из набора, а соединительные шнуры имеют ответную резьбу. Универсальные разъемы подходят для подлкючения к большинству моделей цифровых мультиметров, приборов, блоков питания. Упаковка в запаянном блистере прекрасно подходит для магазинов самообслуживания, предотвращает потери состава набора при транспортировке. В комплекте: Провод для щупов: красный 1 шт., черный 1 шт. Щупы: 2 шт. Иглы: 2 шт. «вилки»: 2 шт. «банан»: 4 шт., «крокодил»: 4 шт. Длина провода 900 мм Напряжение: до 600 В Постоянный ток: до 10 А Набор со сменными окончаниями. Позволяет самостоятельно собирать два измерительных шнура с необходимыми окончаниями. · Два шнура (красный/черный) длиной ~92 см с резьбовыми адаптерами (внутренняя резьба) · Два изолированных щупа (красный/черный) длиной ~110 мм (внешняя резьба) · | Уточняйте у менеджера | Уточняйте у менеджера
00-00063181 | 12-5012-4 | PROCONNECT | Ящик для инструментов выполнен из прочного пластика. Обладает 1 длинным отделением и 10 небольшими отсеками для мелких принадлежностей. Функциональный ящик предназначен для хранения и транспортировки инструментов, крепежных изделий, расходных материалов, в том числе различных предметов, схожих по габаритам. Удобные замки плотно прижимают крышку к корпусу; открываются и закрываются одной рукой. Прозрачная крышка обеспечивает дополнительное удобство при хранении. Характеристики: Размеры: 245х258х45 мм Количество отделений: 10 шт. Материал: полипропилен Цвет: оранжевый Преимущества: Полупрозрачная крышка позволяет сразу увидеть, в каком отсеке находятся необходимые предметы Подходит для домашнего и профессионального использования Выполнен из прочных долговечных материалов | Уточняйте у менеджера | Уточняйте у менеджера
00-00063180 | 12-5003-4 | PROCONNECT | Ящик для инструментов выполнен из прочного пластика. Обладает съемным 3-секционным лотком с удобной ручкой. Ящик предназначен для хранения и транспортировки инструментов, крепежных изделий, расходных материалов, в том числе различных предметов, схожих по габаритам. На крышке есть складная ручка. Удобный замок можно открыть одной рукой. Характеристики: Размеры: 285х155х125 мм Материал: полипропилен Цвет: черный, оранжевый Преимущества: Удобная ручка Подходит для бытового и профессионального использования Выполнен из прочных долговечных материалов | Уточняйте у менеджера | Уточняйте у менеджера
00-00063183 | 12-5011-4 | PROCONNECT | Ящик для инструментов выполнен из прочного пластика. Обладает 1 длинным отделением и 14 небольшими отсеками для мелких принадлежностей. Функциональный ящик предназначен для хранения и транспортировки инструментов, крепежных изделий, расходных материалов, в том числе различных предметов, схожих по габаритам. Удобные замки плотно прижимают крышку к корпусу; открываются и закрываются одной рукой. Прозрачная крышка обеспечивает дополнительное удобство при хранении. Характеристики: Размеры: 392х152х45 мм Количество отделений: 15 шт. Материал: полипропилен Цвет: оранжевый Преимущества: Полупрозрачная крышка позволяет сразу увидеть, в каком отсеке находятся необходимые предметы Подходит для домашнего и профессионального использования Выполнен из прочных долговечных материалов | Уточняйте у менеджера | Уточняйте у менеджера
00-00063178 | 12-5001-4 | PROCONNECT | Ящик для инструментов выполнен из прочного пластика. Обладает съемным 3-секционным лотком с удобной ручкой и 2 встроенными органайзерами с прозрачными крышками. Ящик предназначен для хранения и транспортировки инструментов, крепежных изделий, расходных материалов, в том числе различных предметов, схожих по габаритам. На крышке есть складная ручка. Удобный замок можно открыть одной рукой. Характеристики: Размеры: 420х220х180 мм Количество отсеков в органайзерах: 6 шт. Материал: полипропилен Цвет: черный, оранжевый Преимущества: Полупрозрачная крышка позволяет сразу увидеть, в каком отсеке находятся необходимые предметы Подходит для бытового и профессионального использования Выполнен из прочных долговечных материалов | Уточняйте у менеджера | Уточняйте у менеджера
00-00063177 | 12-5002-4 | PROCONNECT | Ящик для инструментов выполнен из прочного пластика. Обладает съемным 3-секционным лотком с удобной ручкой и 2 встроенными органайзерами с прозрачными крышками. Ящик предназначен для хранения и транспортировки инструментов, крепежных изделий, расходных материалов, в том числе различных предметов, схожих по габаритам. На крышке есть складная ручка. 2 удобных замка можно открыть одной рукой. Характеристики: Размеры: 500х250х260 мм Количество отсеков в органайзерах: 4 шт. Материал: полипропилен Цвет: черный, оранжевый Преимущества: Полупрозрачная крышка позволяет сразу увидеть, в каком отсеке находятся необходимые предметы Подходит для бытового и профессионального использования Выполнен из прочных долговечных материалов | Уточняйте у менеджера | Уточняйте у менеджера
00-00063182 | 12-5022-4 | PROCONNECT | Двухсторонний универсальный ящик PROconnect выполнен из прочного пластика. Предназначен для хранения ручного инструмента, разъемов, расходных материалов, крепежа и рыболовных снастей. Регулируемые секции по размеру и количеству позволяют наилучшим образом организовать пространство для быстрого доступа и хранения инструментов. Характеристики: Размеры: 325х280х85 мм Количество съемных секций: 20 шт. Материал: полипропилен Цвет: белый, черный, оранжевый Преимущества: Большое количество съемных секций позволяет конструировать отсеки нужных размеров Подходит для бытового и профессионального использования Выполнен из прочных долговечных материалов | Уточняйте у менеджера | Уточняйте у менеджера
00-00063176 | 12-5021-4 | PROCONNECT | Двухсторонний универсальный ящик PROconnect выполнен из прочного пластика. Предназначен для хранения ручного инструмента, разъемов, расходных материалов, крепежа и рыболовных снастей. Регулируемые секции по размеру и количеству позволяют наилучшим образом организовать пространство для быстрого доступа и хранения инструментов. Характеристики: Размеры: 425х330х85 мм Количество съемных секций: 35 шт. Материал: полипропилен Цвет: белый, черный, оранжевый Преимущества: Большое количество съемных секций позволяет конструировать отсеки нужных размеров Подходит для бытового и профессионального использования Выполнен из прочных долговечных материалов | Уточняйте у менеджера | Уточняйте у менеджера
00-00063184 | 12-5013-4 | PROCONNECT | Ящик для инструментов выполнен из прочного пластика. Обладает 9 отделениями для небольших принадлежностей. Функциональный ящик предназначен для хранения и транспортировки инструментов, крепежных изделий, расходных материалов, в том числе различных предметов, схожих по габаритам. Удобный замок плотно прижимает крышку к корпусу; открывается и закрывается одной рукой. Полупрозрачные крышка и корпус обеспечивают дополнительное удобство при хранении. Характеристики: Размеры: 260х120х55 мм Количество отделений: 9 шт. Материал: полипропилен Цвет: белый Преимущества: Полупрозрачная крышка позволяет сразу увидеть, в каком отсеке находятся необходимые предметы Подходит для бытового и профессионального использования Выполнен из прочных долговечных материалов | Уточняйте у менеджера | Уточняйте у менеджера
00-00063179 | 12-5015-4 | PROCONNECT | Ящик для инструментов выполнен из прочного пластика. Обладает 1 основным отсеком и по 8 отделений с каждой стороны по бокам кейса для небольших принадлежностей. Функциональный ящик предназначен для хранения и транспортировки инструментов, крепежных изделий, расходных материалов, в том числе различных предметов, схожих по габаритам. Удобные замки плотно прижимают крышки кейса к корпусу; открываются и закрываются одной рукой. Полупрозрачные крышки обеспечивают дополнительное удобство при хранении. Характеристики: Размеры: 400х310х160 мм Количество отделений: 17 шт. Материал: полипропилен Цвет: серый Преимущества: Полупрозрачные крышки позволяют сразу увидеть, в каком отсеке находятся необходимые предметы Подходит для бытового и профессионального использования Выполнен из прочных долговечных материалов | Уточняйте у менеджера | Уточняйте у менеджера
Наконечники, гильзы
00-00046807 | 2BT6 | DKC | Наконечник кольцевой под винт 2,5 кв.мм винт 6 мм (ТМЛ) (2BT6). | 11.85 | 11.61
00-00086148 | 2C4P | DKC | Кабельные наконечники – это специальные аксессуары, которые используются для простого подсоединения медных жил к оборудованию и механизмам и подключения индикаторов. Они также могут использоваться в низковольтных цепях. Изолированные наконечники обжимаются непосредственно через изоляцию, поэтому ДКС использует для изоляции только качественные материалы. Наконечники соединяются методом «вилка-розетка» («папа-мама»). Материал контактной части – медь. Наконечник имеет отверстие под винт. Луженое покрытие обеспечивает защиту от коррозии. Фланец изолирован. Номинальное поперечное сечение - 2,5-6 мм2. | 27.16 | 26.61
00-00077710 | 2CT8 | DKC | DKC (2CT8) Наконечник кольцевой под винт 6 кв.мм винт 8 мм (ТМЛ) | 23.38 | 22.91
00-00051333 | UZA-29-S10-S35-1 | IEK | Гильзы серии АМГ позволяют осуществлять соединение алюминиевых проводников между собой с помощью гаечных ключей, не используя инструмент для опрессовки. Для соединения провода СИП гильзы необходимо использовать в местах двойного анкерного крепления, на участках проводов, не подверженных механическим нагрузкам. Внутренняя поверхность изделий покрыта специальной пастой, увеличивающей проводимость контактного соединения, а также предохраняющей внутреннюю поверхность изделия от образования на ней тонкой оксидной пленки. Поперечная насечка и соответствующие болты улучшают механические и электрические свойства места соединения. Изделие может применяться как для однопроволочных, так и многопроволочных, круглых и секторных жил. | 506.82 | 456.14
00-00051334 | UZA-29-S10-S35-35 | IEK | Гильзы серии АМГ позволяют осуществлять соединение алюминиевых проводников между собой с помощью гаечных ключей, не используя инструмент для опрессовки. Для соединения провода СИП гильзы необходимо использовать в местах двойного анкерного крепления, на участках проводов, не подверженных механическим нагрузкам. Внутренняя поверхность изделий покрыта специальной пастой, увеличивающей проводимость контактного соединения, а также предохраняющей внутреннюю поверхность изделия от образования на ней тонкой оксидной пленки. Поперечная насечка и соответствующие болты улучшают механические и электрические свойства места соединения. Изделие может применяться как для однопроволочных, так и многопроволочных, круглых и секторных жил. | 659.03 | 593.13
00-00051335 | UZA-29-S120-S185-1 | IEK | Гильзы серии АМГ позволяют осуществлять соединение алюминиевых проводников между собой с помощью гаечных ключей, не используя инструмент для опрессовки. Для соединения провода СИП гильзы необходимо использовать в местах двойного анкерного крепления, на участках проводов, не подверженных механическим нагрузкам. Внутренняя поверхность изделий покрыта специальной пастой, увеличивающей проводимость контактного соединения, а также предохраняющей внутреннюю поверхность изделия от образования на ней тонкой оксидной пленки. Поперечная насечка и соответствующие болты улучшают механические и электрические свойства места соединения. Изделие может применяться как для однопроволочных, так и многопроволочных, круглых и секторных жил. | 942.51 | 848.26
00-00051336 | UZA-29-S240-S300-1 | IEK | Гильзы серии АМГ позволяют осуществлять соединение алюминиевых проводников между собой с помощью гаечных ключей, не используя инструмент для опрессовки. Для соединения провода СИП гильзы необходимо использовать в местах двойного анкерного крепления, на участках проводов, не подверженных механическим нагрузкам. Внутренняя поверхность изделий покрыта специальной пастой, увеличивающей проводимость контактного соединения, а также предохраняющей внутреннюю поверхность изделия от образования на ней тонкой оксидной пленки. Поперечная насечка и соответствующие болты улучшают механические и электрические свойства места соединения. Изделие может применяться как для однопроволочных, так и многопроволочных, круглых и секторных жил. | 2008.85 | 1807.97
00-00051337 | UZA-29-S25-S50-1 | IEK | Гильзы серии АМГ позволяют осуществлять соединение алюминиевых проводников между собой с помощью гаечных ключей, не используя инструмент для опрессовки. Для соединения провода СИП гильзы необходимо использовать в местах двойного анкерного крепления, на участках проводов, не подверженных механическим нагрузкам. Внутренняя поверхность изделий покрыта специальной пастой, увеличивающей проводимость контактного соединения, а также предохраняющей внутреннюю поверхность изделия от образования на ней тонкой оксидной пленки. Поперечная насечка и соответствующие болты улучшают механические и электрические свойства места соединения. Изделие может применяться как для однопроволочных, так и многопроволочных, круглых и секторных жил. | 554.59 | 499.13
00-00051338 | UZA-29-S25-S95-35 | IEK | Гильзы серии АМГ позволяют осуществлять соединение алюминиевых проводников между собой с помощью гаечных ключей, не используя инструмент для опрессовки. Для соединения провода СИП гильзы необходимо использовать в местах двойного анкерного крепления, на участках проводов, не подверженных механическим нагрузкам. Внутренняя поверхность изделий покрыта специальной пастой, увеличивающей проводимость контактного соединения, а также предохраняющей внутреннюю поверхность изделия от образования на ней тонкой оксидной пленки. Поперечная насечка и соответствующие болты улучшают механические и электрические свойства места соединения. Изделие может применяться как для однопроволочных, так и многопроволочных, круглых и секторных жил. | 878.68 | 790.81
00-00051339 | UZA-29-S35-S150-35 | IEK | Гильзы серии АМГ позволяют осуществлять соединение алюминиевых проводников между собой с помощью гаечных ключей, не используя инструмент для опрессовки. Для соединения провода СИП гильзы необходимо использовать в местах двойного анкерного крепления, на участках проводов, не подверженных механическим нагрузкам. Внутренняя поверхность изделий покрыта специальной пастой, увеличивающей проводимость контактного соединения, а также предохраняющей внутреннюю поверхность изделия от образования на ней тонкой оксидной пленки. Поперечная насечка и соответствующие болты улучшают механические и электрические свойства места соединения. Изделие может применяться как для однопроволочных, так и многопроволочных, круглых и секторных жил. | 1009.32 | 908.39
00-00051340 | UZA-29-S50-S95-1 | IEK | Гильзы серии АМГ позволяют осуществлять соединение алюминиевых проводников между собой с помощью гаечных ключей, не используя инструмент для опрессовки. Для соединения провода СИП гильзы необходимо использовать в местах двойного анкерного крепления, на участках проводов, не подверженных механическим нагрузкам. Внутренняя поверхность изделий покрыта специальной пастой, увеличивающей проводимость контактного соединения, а также предохраняющей внутреннюю поверхность изделия от образования на ней тонкой оксидной пленки. Поперечная насечка и соответствующие болты улучшают механические и электрические свойства места соединения. Изделие может применяться как для однопроволочных, так и многопроволочных, круглых и секторных жил. | 710.71 | 639.64
00-00051341 | UZA-29-S70-S240-35 | IEK | Гильзы серии АМГ позволяют осуществлять соединение алюминиевых проводников между собой с помощью гаечных ключей, не используя инструмент для опрессовки. Для соединения провода СИП гильзы необходимо использовать в местах двойного анкерного крепления, на участках проводов, не подверженных механическим нагрузкам. Внутренняя поверхность изделий покрыта специальной пастой, увеличивающей проводимость контактного соединения, а также предохраняющей внутреннюю поверхность изделия от образования на ней тонкой оксидной пленки. Поперечная насечка и соответствующие болты улучшают механические и электрические свойства места соединения. Изделие может применяться как для однопроволочных, так и многопроволочных, круглых и секторных жил. | 1611.83 | 1450.65
00-00051326 | UZA-28-S25-S95-135 | IEK | Наконечники серии АМН и АММН позволяют осуществлять соединение алюминиевых проводников с изделием с помощью гаечных ключей, не используя инструмент для опрессовки. Корпус наконечников изготовлен из алюминиевого сплава повышенной прочности. Предназначены для оконцевания затяжкой болтами предварительно зачищенных от изоляции алюминиевых проводов и присоединения к алюминиевым (АМН) или медным (АММН) клеммам, шинам, зажимам и т.п. Внутренняя поверхность изделий покрыта специальной пастой, увеличивающей проводимость контактного соединения, а также предохраняющей внутреннюю поверхность изделия от образования на ней тонкой оксидной пленки. Поперечная насечка и соответствующие болты улучшают механические и электрические свойства места соединения. Изделие может применяться как для однопроволочных, так и многопроволочных, круглых и секторных жил. Хвостовик наконечника АММН изготовлен из электротехнической меди. | 565.63 | 509.07
00-00051328 | UZA-28-S35-S150-135 | IEK | Наконечники серии АМН и АММН позволяют осуществлять соединение алюминиевых проводников с изделием с помощью гаечных ключей, не используя инструмент для опрессовки. Корпус наконечников изготовлен из алюминиевого сплава повышенной прочности. Предназначены для оконцевания затяжкой болтами предварительно зачищенных от изоляции алюминиевых проводов и присоединения к алюминиевым (АМН) или медным (АММН) клеммам, шинам, зажимам и т.п. Внутренняя поверхность изделий покрыта специальной пастой, увеличивающей проводимость контактного соединения, а также предохраняющей внутреннюю поверхность изделия от образования на ней тонкой оксидной пленки. Поперечная насечка и соответствующие болты улучшают механические и электрические свойства места соединения. Изделие может применяться как для однопроволочных, так и многопроволочных, круглых и секторных жил. Хвостовик наконечника АММН изготовлен из электротехнической меди. | 632.83 | 569.55
00-00051331 | UZA-28-S70-S240-135 | IEK | Наконечники серии АМН и АММН позволяют осуществлять соединение алюминиевых проводников с изделием с помощью гаечных ключей, не используя инструмент для опрессовки. Корпус наконечников изготовлен из алюминиевого сплава повышенной прочности. Предназначены для оконцевания затяжкой болтами предварительно зачищенных от изоляции алюминиевых проводов и присоединения к алюминиевым (АМН) или медным (АММН) клеммам, шинам, зажимам и т.п. Внутренняя поверхность изделий покрыта специальной пастой, увеличивающей проводимость контактного соединения, а также предохраняющей внутреннюю поверхность изделия от образования на ней тонкой оксидной пленки. Поперечная насечка и соответствующие болты улучшают механические и электрические свойства места соединения. Изделие может применяться как для однопроволочных, так и многопроволочных, круглых и секторных жил. Хвостовик наконечника АММН изготовлен из электротехнической меди. | 954.08 | 858.67
00-00128412 | Гильза алюминиевая (PR08.28654) | Промрукав | Гильзы кабельные алюминиевые (ГА) - предназначены для соединения встык проводов и кабелей с алюминиевыми жилами без осевой нагрузки. Одним из основных преимуществ алюминиевых наконечников является их легкость и высокая прочность. Обеспечивают качественную изоляцию и надежное соединение. Изготовлены из электротехнического алюминия марки АД1М, что обеспечивает превосходную проводимость и защиту от коррозии и повреждений. | 28.75 | 25.88
00-00128411 | Гильза алюминиевая (PR08.28661) | Промрукав | Гильзы кабельные алюминиевые (ГА) - предназначены для соединения встык проводов и кабелей с алюминиевыми жилами без осевой нагрузки. Одним из основных преимуществ алюминиевых наконечников является их легкость и высокая прочность. Обеспечивают качественную изоляцию и надежное соединение. Изготовлены из электротехнического алюминия марки АД1М, что обеспечивает превосходную проводимость и защиту от коррозии и повреждений. | 128.24 | 115.42
00-00128410 | Гильза алюминиевая (PR08.28662) | Промрукав | Гильзы кабельные алюминиевые (ГА) - предназначены для соединения встык проводов и кабелей с алюминиевыми жилами без осевой нагрузки. Одним из основных преимуществ алюминиевых наконечников является их легкость и высокая прочность. Обеспечивают качественную изоляцию и надежное соединение. Изготовлены из электротехнического алюминия марки АД1М, что обеспечивает превосходную проводимость и защиту от коррозии и повреждений. | 136.81 | 123.13
00-00128409 | Гильза алюминиевая (PR08.28655) | Промрукав | Гильзы кабельные алюминиевые (ГА) - предназначены для соединения встык проводов и кабелей с алюминиевыми жилами без осевой нагрузки. Одним из основных преимуществ алюминиевых наконечников является их легкость и высокая прочность. Обеспечивают качественную изоляцию и надежное соединение. Изготовлены из электротехнического алюминия марки АД1М, что обеспечивает превосходную проводимость и защиту от коррозии и повреждений. | 28.27 | 25.44
00-00128408 | Гильза алюминиевая (PR08.28663) | Промрукав | Гильзы кабельные алюминиевые (ГА) - предназначены для соединения встык проводов и кабелей с алюминиевыми жилами без осевой нагрузки. Одним из основных преимуществ алюминиевых наконечников является их легкость и высокая прочность. Обеспечивают качественную изоляцию и надежное соединение. Изготовлены из электротехнического алюминия марки АД1М, что обеспечивает превосходную проводимость и защиту от коррозии и повреждений. | 145.75 | 131.18
00-00128407 | Гильза алюминиевая (PR08.28664) | Промрукав | Гильзы кабельные алюминиевые (ГА) - предназначены для соединения встык проводов и кабелей с алюминиевыми жилами без осевой нагрузки. Одним из основных преимуществ алюминиевых наконечников является их легкость и высокая прочность. Обеспечивают качественную изоляцию и надежное соединение. Изготовлены из электротехнического алюминия марки АД1М, что обеспечивает превосходную проводимость и защиту от коррозии и повреждений. | 204.93 | 184.44
00-00128406 | Гильза алюминиевая (PR08.28656) | Промрукав | Гильзы кабельные алюминиевые (ГА) - предназначены для соединения встык проводов и кабелей с алюминиевыми жилами без осевой нагрузки. Одним из основных преимуществ алюминиевых наконечников является их легкость и высокая прочность. Обеспечивают качественную изоляцию и надежное соединение. Изготовлены из электротехнического алюминия марки АД1М, что обеспечивает превосходную проводимость и защиту от коррозии и повреждений. | 34.7 | 31.23
00-00128405 | Гильза алюминиевая (PR08.28657) | Промрукав | Гильзы кабельные алюминиевые (ГА) - предназначены для соединения встык проводов и кабелей с алюминиевыми жилами без осевой нагрузки. Одним из основных преимуществ алюминиевых наконечников является их легкость и высокая прочность. Обеспечивают качественную изоляцию и надежное соединение. Изготовлены из электротехнического алюминия марки АД1М, что обеспечивает превосходную проводимость и защиту от коррозии и повреждений. | 49.15 | 44.24
00-00128404 | Гильза алюминиевая (PR08.28658) | Промрукав | Гильзы кабельные алюминиевые (ГА) - предназначены для соединения встык проводов и кабелей с алюминиевыми жилами без осевой нагрузки. Одним из основных преимуществ алюминиевых наконечников является их легкость и высокая прочность. Обеспечивают качественную изоляцию и надежное соединение. Изготовлены из электротехнического алюминия марки АД1М, что обеспечивает превосходную проводимость и защиту от коррозии и повреждений. | 60.55 | 54.5
00-00128403 | Гильза алюминиевая (PR08.28659) | Промрукав | Гильзы кабельные алюминиевые (ГА) - предназначены для соединения встык проводов и кабелей с алюминиевыми жилами без осевой нагрузки. Одним из основных преимуществ алюминиевых наконечников является их легкость и высокая прочность. Обеспечивают качественную изоляцию и надежное соединение. Изготовлены из электротехнического алюминия марки АД1М, что обеспечивает превосходную проводимость и защиту от коррозии и повреждений. | 69.94 | 62.95
00-00128402 | Гильза алюминиевая (PR08.28660) | Промрукав | Гильзы кабельные алюминиевые (ГА) - предназначены для соединения встык проводов и кабелей с алюминиевыми жилами без осевой нагрузки. Одним из основных преимуществ алюминиевых наконечников является их легкость и высокая прочность. Обеспечивают качественную изоляцию и надежное соединение. Изготовлены из электротехнического алюминия марки АД1М, что обеспечивает превосходную проводимость и защиту от коррозии и повреждений. | 83.76 | 75.38
00-00085831 | UGL20-002-02 | IEK | Гильзы ГСИ товарного знака IEK предназначены для соединения встык медных проводов методом опрессовки. | 957.37 | 861.63
00-00085832 | UGL20-006-03 | IEK | Гильзы ГСИ товарного знака IEK предназначены для соединения встык медных проводов методом опрессовки. | 1479.92 | 1331.93
00-00051279 | UZA-22-D06-D16 | IEK | Гильза изолированная абонентская ГИА для самонесущих проводов служит для механического и электрического соединения самонесущих проводов. Применима для алюминиевых и медных многопроволочных проводов; определенному сечению провода соответствует определенный цвет герметизирующего кольца. Внутренняя полость алюминиевой части заполнена контактной смазкой, предохраняющей поверхность алюминия от окисления, снижающей контактное сопротивление, что приводит к значительному снижению потерь электроэнергии, а также обеспечивающей надежный электрический контакт в системе медь-алюминий, защищающий место соединения от контактной электрохимической коррозии. Изоляционным материалом является полимер, устойчивый к ультрафиолетовому излучению и погодно-климатическим условиям. Для несущих проводов допустимые механические нагрузки на опрессованное соединение составляют 40% прочности провода, при присоединении провода СИП, и 20% в случае опрессовывания медного проводника. | 254.53 | 229.08
00-00051280 | UZA-22-D10-D16 | IEK | Гильза изолированная абонентская ГИА для самонесущих проводов служит для механического и электрического соединения самонесущих проводов. Применима для алюминиевых и медных многопроволочных проводов; определенному сечению провода соответствует определенный цвет герметизирующего кольца. Внутренняя полость алюминиевой части заполнена контактной смазкой, предохраняющей поверхность алюминия от окисления, снижающей контактное сопротивление, что приводит к значительному снижению потерь электроэнергии, а также обеспечивающей надежный электрический контакт в системе медь-алюминий, защищающий место соединения от контактной электрохимической коррозии. Изоляционным материалом является полимер, устойчивый к ультрафиолетовому излучению и погодно-климатическим условиям. Для несущих проводов допустимые механические нагрузки на опрессованное соединение составляют 40% прочности провода, при присоединении провода СИП, и 20% в случае опрессовывания медного проводника. | 254.53 | 229.08
00-00051281 | UZA-22-D10-D25 | IEK | Гильза изолированная абонентская ГИА для самонесущих проводов служит для механического и электрического соединения самонесущих проводов. Применима для алюминиевых и медных многопроволочных проводов; определенному сечению провода соответствует определенный цвет герметизирующего кольца. Внутренняя полость алюминиевой части заполнена контактной смазкой, предохраняющей поверхность алюминия от окисления, снижающей контактное сопротивление, что приводит к значительному снижению потерь электроэнергии, а также обеспечивающей надежный электрический контакт в системе медь-алюминий, защищающий место соединения от контактной электрохимической коррозии. Изоляционным материалом является полимер, устойчивый к ультрафиолетовому излучению и погодно-климатическим условиям. Для несущих проводов допустимые механические нагрузки на опрессованное соединение составляют 40% прочности провода, при присоединении провода СИП, и 20% в случае опрессовывания медного проводника. | 171.82 | 154.64
00-00051282 | UZA-22-D16-D16 | IEK | Гильза изолированная абонентская ГИА для самонесущих проводов служит для механического и электрического соединения самонесущих проводов. Применима для алюминиевых и медных многопроволочных проводов; определенному сечению провода соответствует определенный цвет герметизирующего кольца. Внутренняя полость алюминиевой части заполнена контактной смазкой, предохраняющей поверхность алюминия от окисления, снижающей контактное сопротивление, что приводит к значительному снижению потерь электроэнергии, а также обеспечивающей надежный электрический контакт в системе медь-алюминий, защищающий место соединения от контактной электрохимической коррозии. Изоляционным материалом является полимер, устойчивый к ультрафиолетовому излучению и погодно-климатическим условиям. Для несущих проводов допустимые механические нагрузки на опрессованное соединение составляют 40% прочности провода, при присоединении провода СИП, и 20% в случае опрессовывания медного проводника. | 257.03 | 231.33
00-00051283 | UZA-22-D16-D25 | IEK | Гильза изолированная абонентская ГИА для самонесущих проводов служит для механического и электрического соединения самонесущих проводов. Применима для алюминиевых и медных многопроволочных проводов; определенному сечению провода соответствует определенный цвет герметизирующего кольца. Внутренняя полость алюминиевой части заполнена контактной смазкой, предохраняющей поверхность алюминия от окисления, снижающей контактное сопротивление, что приводит к значительному снижению потерь электроэнергии, а также обеспечивающей надежный электрический контакт в системе медь-алюминий, защищающий место соединения от контактной электрохимической коррозии. Изоляционным материалом является полимер, устойчивый к ультрафиолетовому излучению и погодно-климатическим условиям. Для несущих проводов допустимые механические нагрузки на опрессованное соединение составляют 40% прочности провода, при присоединении провода СИП, и 20% в случае опрессовывания медного проводника. | 285.05 | 256.55
00-00051284 | UZA-22-D16-D35 | IEK | Гильза изолированная абонентская ГИА для самонесущих проводов служит для механического и электрического соединения самонесущих проводов. Применима для алюминиевых и медных многопроволочных проводов; определенному сечению провода соответствует определенный цвет герметизирующего кольца. Внутренняя полость алюминиевой части заполнена контактной смазкой, предохраняющей поверхность алюминия от окисления, снижающей контактное сопротивление, что приводит к значительному снижению потерь электроэнергии, а также обеспечивающей надежный электрический контакт в системе медь-алюминий, защищающий место соединения от контактной электрохимической коррозии. Изоляционным материалом является полимер, устойчивый к ультрафиолетовому излучению и погодно-климатическим условиям. Для несущих проводов допустимые механические нагрузки на опрессованное соединение составляют 40% прочности провода, при присоединении провода СИП, и 20% в случае опрессовывания медного проводника. | 242.69 | 218.42
00-00051285 | UZA-22-D25-D25 | IEK | Гильза изолированная абонентская ГИА для самонесущих проводов служит для механического и электрического соединения самонесущих проводов. Применима для алюминиевых и медных многопроволочных проводов; определенному сечению провода соответствует определенный цвет герметизирующего кольца. Внутренняя полость алюминиевой части заполнена контактной смазкой, предохраняющей поверхность алюминия от окисления, снижающей контактное сопротивление, что приводит к значительному снижению потерь электроэнергии, а также обеспечивающей надежный электрический контакт в системе медь-алюминий, защищающий место соединения от контактной электрохимической коррозии. Изоляционным материалом является полимер, устойчивый к ультрафиолетовому излучению и погодно-климатическим условиям. Для несущих проводов допустимые механические нагрузки на опрессованное соединение составляют 40% прочности провода, при присоединении провода СИП, и 20% в случае опрессовывания медного проводника. | 282.58 | 254.32
00-00051286 | UZA-22-D25-D35 | IEK | Гильза изолированная абонентская ГИА для самонесущих проводов служит для механического и электрического соединения самонесущих проводов. Применима для алюминиевых и медных многопроволочных проводов; определенному сечению провода соответствует определенный цвет герметизирующего кольца. Внутренняя полость алюминиевой части заполнена контактной смазкой, предохраняющей поверхность алюминия от окисления, снижающей контактное сопротивление, что приводит к значительному снижению потерь электроэнергии, а также обеспечивающей надежный электрический контакт в системе медь-алюминий, защищающий место соединения от контактной электрохимической коррозии. Изоляционным материалом является полимер, устойчивый к ультрафиолетовому излучению и погодно-климатическим условиям. Для несущих проводов допустимые механические нагрузки на опрессованное соединение составляют 40% прочности провода, при присоединении провода СИП, и 20% в случае опрессовывания медного проводника. | 214.12 | 192.71
00-00051287 | UZA-22-D35-D35 | IEK | Гильза изолированная абонентская ГИА для самонесущих проводов служит для механического и электрического соединения самонесущих проводов. Применима для алюминиевых и медных многопроволочных проводов; определенному сечению провода соответствует определенный цвет герметизирующего кольца. Внутренняя полость алюминиевой части заполнена контактной смазкой, предохраняющей поверхность алюминия от окисления, снижающей контактное сопротивление, что приводит к значительному снижению потерь электроэнергии, а также обеспечивающей надежный электрический контакт в системе медь-алюминий, защищающий место соединения от контактной электрохимической коррозии. Изоляционным материалом является полимер, устойчивый к ультрафиолетовому излучению и погодно-климатическим условиям. Для несущих проводов допустимые механические нагрузки на опрессованное соединение составляют 40% прочности провода, при присоединении провода СИП, и 20% в случае опрессовывания медного проводника. | 242.69 | 218.42
00-00051278 | UZA-22-D04-D16 | IEK | Гильза изолированная абонентская ГИА для самонесущих проводов служит для механического и электрического соединения самонесущих проводов. Применима для алюминиевых и медных многопроволочных проводов; определенному сечению провода соответствует определенный цвет герметизирующего кольца. Внутренняя полость алюминиевой части заполнена контактной смазкой, предохраняющей поверхность алюминия от окисления, снижающей контактное сопротивление, что приводит к значительному снижению потерь электроэнергии, а также обеспечивающей надежный электрический контакт в системе медь-алюминий, защищающий место соединения от контактной электрохимической коррозии. Изоляционным материалом является полимер, устойчивый к ультрафиолетовому излучению и погодно-климатическим условиям. Для несущих проводов допустимые механические нагрузки на опрессованное соединение составляют 40% прочности провода, при присоединении провода СИП, и 20% в случае опрессовывания медного проводника. | 284.6 | 256.14
00-00051303 | UZA-24-D25-D25 | IEK | Гильза изолированная нулевая ГИН для проводов несущей нейтрали служат для механического и электрического соединения проводов нейтрали в системах СИП с несущей нейтралью. Применима для алюминиевых многопроволочных проводов; определенному сечению провода соответствует определенный цвет герметизирующего кольца. Внутренняя полость алюминиевой части заполнена контактной смазкой, предохраняющей поверхность алюминия от окисления, снижающей контактное сопротивление, что приводит к значительному снижению потерь электроэнергии. Изоляционным материалом является полимер, устойчивый к ультрафиолетовому излучению и погодно-климатическим условиям. Для несущих проводов допустимые механические нагрузки на опрессованное соединение составляют 95% прочности несущей нейтрали. | 549.43 | 494.49
00-00051304 | UZA-24-D35-D35 | IEK | Гильза изолированная нулевая ГИН для проводов несущей нейтрали служат для механического и электрического соединения проводов нейтрали в системах СИП с несущей нейтралью. Применима для алюминиевых многопроволочных проводов; определенному сечению провода соответствует определенный цвет герметизирующего кольца. Внутренняя полость алюминиевой части заполнена контактной смазкой, предохраняющей поверхность алюминия от окисления, снижающей контактное сопротивление, что приводит к значительному снижению потерь электроэнергии. Изоляционным материалом является полимер, устойчивый к ультрафиолетовому излучению и погодно-климатическим условиям. Для несущих проводов допустимые механические нагрузки на опрессованное соединение составляют 95% прочности несущей нейтрали. | 549.43 | 494.49
00-00051305 | UZA-24-D50-D50 | IEK | Гильза изолированная нулевая ГИН для проводов несущей нейтрали служат для механического и электрического соединения проводов нейтрали в системах СИП с несущей нейтралью. Применима для алюминиевых многопроволочных проводов; определенному сечению провода соответствует определенный цвет герметизирующего кольца. Внутренняя полость алюминиевой части заполнена контактной смазкой, предохраняющей поверхность алюминия от окисления, снижающей контактное сопротивление, что приводит к значительному снижению потерь электроэнергии. Изоляционным материалом является полимер, устойчивый к ультрафиолетовому излучению и погодно-климатическим условиям. Для несущих проводов допустимые механические нагрузки на опрессованное соединение составляют 95% прочности несущей нейтрали. | 549.43 | 494.49
00-00051306 | UZA-24-D54-D54 | IEK | Гильза изолированная нулевая ГИН для проводов несущей нейтрали служат для механического и электрического соединения проводов нейтрали в системах СИП с несущей нейтралью. Применима для алюминиевых многопроволочных проводов; определенному сечению провода соответствует определенный цвет герметизирующего кольца. Внутренняя полость алюминиевой части заполнена контактной смазкой, предохраняющей поверхность алюминия от окисления, снижающей контактное сопротивление, что приводит к значительному снижению потерь электроэнергии. Изоляционным материалом является полимер, устойчивый к ультрафиолетовому излучению и погодно-климатическим условиям. Для несущих проводов допустимые механические нагрузки на опрессованное соединение составляют 95% прочности несущей нейтрали. | 540.81 | 486.73
00-00051307 | UZA-24-D54-D70 | IEK | Гильза изолированная нулевая ГИН для проводов несущей нейтрали служат для механического и электрического соединения проводов нейтрали в системах СИП с несущей нейтралью. Применима для алюминиевых многопроволочных проводов; определенному сечению провода соответствует определенный цвет герметизирующего кольца. Внутренняя полость алюминиевой части заполнена контактной смазкой, предохраняющей поверхность алюминия от окисления, снижающей контактное сопротивление, что приводит к значительному снижению потерь электроэнергии. Изоляционным материалом является полимер, устойчивый к ультрафиолетовому излучению и погодно-климатическим условиям. Для несущих проводов допустимые механические нагрузки на опрессованное соединение составляют 95% прочности несущей нейтрали. | 269.23 | 242.31
00-00051308 | UZA-24-D70-D70 | IEK | Гильза изолированная нулевая ГИН для проводов несущей нейтрали служат для механического и электрического соединения проводов нейтрали в системах СИП с несущей нейтралью. Применима для алюминиевых многопроволочных проводов; определенному сечению провода соответствует определенный цвет герметизирующего кольца. Внутренняя полость алюминиевой части заполнена контактной смазкой, предохраняющей поверхность алюминия от окисления, снижающей контактное сопротивление, что приводит к значительному снижению потерь электроэнергии. Изоляционным материалом является полимер, устойчивый к ультрафиолетовому излучению и погодно-климатическим условиям. Для несущих проводов допустимые механические нагрузки на опрессованное соединение составляют 95% прочности несущей нейтрали. | 540.81 | 486.73
00-00051309 | UZA-24-D95-D95 | IEK | Гильза изолированная нулевая ГИН для проводов несущей нейтрали служат для механического и электрического соединения проводов нейтрали в системах СИП с несущей нейтралью. Применима для алюминиевых многопроволочных проводов; определенному сечению провода соответствует определенный цвет герметизирующего кольца. Внутренняя полость алюминиевой части заполнена контактной смазкой, предохраняющей поверхность алюминия от окисления, снижающей контактное сопротивление, что приводит к значительному снижению потерь электроэнергии. Изоляционным материалом является полимер, устойчивый к ультрафиолетовому излучению и погодно-климатическим условиям. Для несущих проводов допустимые механические нагрузки на опрессованное соединение составляют 95% прочности несущей нейтрали. | 836.57 | 752.91
00-00051288 | UZA-23-D150-D70 | IEK | Гильза изолированная фазная ГИФ для проводов несущей нейтрали служат для механического и электрического соединения фазных проводов в системах СИП с несущей нейтралью. Применима для алюминиевых многопроволочных проводов; определенному сечению провода соответствует определенный цвет герметизирующего кольца. Внутренняя полость алюминиевой части заполнена контактной смазкой, предохраняющей поверхность алюминия от окисления, снижающей контактное сопротивление, что приводит к значительному снижению потерь электроэнергии. Изоляционным материалом является полимер, устойчивый к ультрафиолетовому излучению и погодно-климатическим условиям. Для несущих проводов допустимые механические нагрузки на опрессованное соединение составляют 60% прочности несущей нейтрали. | 510.67 | 459.6
00-00051289 | UZA-23-D150-D95 | IEK | Гильза изолированная фазная ГИФ для проводов несущей нейтрали служат для механического и электрического соединения фазных проводов в системах СИП с несущей нейтралью. Применима для алюминиевых многопроволочных проводов; определенному сечению провода соответствует определенный цвет герметизирующего кольца. Внутренняя полость алюминиевой части заполнена контактной смазкой, предохраняющей поверхность алюминия от окисления, снижающей контактное сопротивление, что приводит к значительному снижению потерь электроэнергии. Изоляционным материалом является полимер, устойчивый к ультрафиолетовому излучению и погодно-климатическим условиям. Для несущих проводов допустимые механические нагрузки на опрессованное соединение составляют 60% прочности несущей нейтрали. | 510.67 | 459.6
00-00051290 | UZA-23-D16 | IEK | Гильза изолированная фазная ГИФ для проводов несущей нейтрали служат для механического и электрического соединения фазных проводов в системах СИП с несущей нейтралью. Применима для алюминиевых многопроволочных проводов; определенному сечению провода соответствует определенный цвет герметизирующего кольца. Внутренняя полость алюминиевой части заполнена контактной смазкой, предохраняющей поверхность алюминия от окисления, снижающей контактное сопротивление, что приводит к значительному снижению потерь электроэнергии. Изоляционным материалом является полимер, устойчивый к ультрафиолетовому излучению и погодно-климатическим условиям. Для несущих проводов допустимые механические нагрузки на опрессованное соединение составляют 60% прочности несущей нейтрали. | 369.75 | 332.78
00-00051291 | UZA-23-D25 | IEK | Гильза изолированная фазная ГИФ для проводов несущей нейтрали служат для механического и электрического соединения фазных проводов в системах СИП с несущей нейтралью. Применима для алюминиевых многопроволочных проводов; определенному сечению провода соответствует определенный цвет герметизирующего кольца. Внутренняя полость алюминиевой части заполнена контактной смазкой, предохраняющей поверхность алюминия от окисления, снижающей контактное сопротивление, что приводит к значительному снижению потерь электроэнергии. Изоляционным материалом является полимер, устойчивый к ультрафиолетовому излучению и погодно-климатическим условиям. Для несущих проводов допустимые механические нагрузки на опрессованное соединение составляют 60% прочности несущей нейтрали. | 370.14 | 333.13
00-00051292 | UZA-23-D35 | IEK | Гильза изолированная фазная ГИФ для проводов несущей нейтрали служат для механического и электрического соединения фазных проводов в системах СИП с несущей нейтралью. Применима для алюминиевых многопроволочных проводов; определенному сечению провода соответствует определенный цвет герметизирующего кольца. Внутренняя полость алюминиевой части заполнена контактной смазкой, предохраняющей поверхность алюминия от окисления, снижающей контактное сопротивление, что приводит к значительному снижению потерь электроэнергии. Изоляционным материалом является полимер, устойчивый к ультрафиолетовому излучению и погодно-климатическим условиям. Для несущих проводов допустимые механические нагрузки на опрессованное соединение составляют 60% прочности несущей нейтрали. | 387.11 | 348.4
00-00051293 | UZA-23-D50 | IEK | Гильза изолированная фазная ГИФ для проводов несущей нейтрали служат для механического и электрического соединения фазных проводов в системах СИП с несущей нейтралью. Применима для алюминиевых многопроволочных проводов; определенному сечению провода соответствует определенный цвет герметизирующего кольца. Внутренняя полость алюминиевой части заполнена контактной смазкой, предохраняющей поверхность алюминия от окисления, снижающей контактное сопротивление, что приводит к значительному снижению потерь электроэнергии. Изоляционным материалом является полимер, устойчивый к ультрафиолетовому излучению и погодно-климатическим условиям. Для несущих проводов допустимые механические нагрузки на опрессованное соединение составляют 60% прочности несущей нейтрали. | 387.11 | 348.4
00-00051294 | UZA-23-D50-D25 | IEK | Гильза изолированная фазная ГИФ для проводов несущей нейтрали служат для механического и электрического соединения фазных проводов в системах СИП с несущей нейтралью. Применима для алюминиевых многопроволочных проводов; определенному сечению провода соответствует определенный цвет герметизирующего кольца. Внутренняя полость алюминиевой части заполнена контактной смазкой, предохраняющей поверхность алюминия от окисления, снижающей контактное сопротивление, что приводит к значительному снижению потерь электроэнергии. Изоляционным материалом является полимер, устойчивый к ультрафиолетовому излучению и погодно-климатическим условиям. Для несущих проводов допустимые механические нагрузки на опрессованное соединение составляют 60% прочности несущей нейтрали. | 367.94 | 331.15
00-00051295 | UZA-23-D50-D35 | IEK | Гильза изолированная фазная ГИФ для проводов несущей нейтрали служат для механического и электрического соединения фазных проводов в системах СИП с несущей нейтралью. Применима для алюминиевых многопроволочных проводов; определенному сечению провода соответствует определенный цвет герметизирующего кольца. Внутренняя полость алюминиевой части заполнена контактной смазкой, предохраняющей поверхность алюминия от окисления, снижающей контактное сопротивление, что приводит к значительному снижению потерь электроэнергии. Изоляционным материалом является полимер, устойчивый к ультрафиолетовому излучению и погодно-климатическим условиям. Для несущих проводов допустимые механические нагрузки на опрессованное соединение составляют 60% прочности несущей нейтрали. | 367.94 | 331.15
00-00051296 | UZA-23-D70 | IEK | Гильза изолированная фазная ГИФ для проводов несущей нейтрали служат для механического и электрического соединения фазных проводов в системах СИП с несущей нейтралью. Применима для алюминиевых многопроволочных проводов; определенному сечению провода соответствует определенный цвет герметизирующего кольца. Внутренняя полость алюминиевой части заполнена контактной смазкой, предохраняющей поверхность алюминия от окисления, снижающей контактное сопротивление, что приводит к значительному снижению потерь электроэнергии. Изоляционным материалом является полимер, устойчивый к ультрафиолетовому излучению и погодно-климатическим условиям. Для несущих проводов допустимые механические нагрузки на опрессованное соединение составляют 60% прочности несущей нейтрали. | 387.11 | 348.4
00-00051297 | UZA-23-D70-D35 | IEK | Гильза изолированная фазная ГИФ для проводов несущей нейтрали служат для механического и электрического соединения фазных проводов в системах СИП с несущей нейтралью. Применима для алюминиевых многопроволочных проводов; определенному сечению провода соответствует определенный цвет герметизирующего кольца. Внутренняя полость алюминиевой части заполнена контактной смазкой, предохраняющей поверхность алюминия от окисления, снижающей контактное сопротивление, что приводит к значительному снижению потерь электроэнергии. Изоляционным материалом является полимер, устойчивый к ультрафиолетовому излучению и погодно-климатическим условиям. Для несущих проводов допустимые механические нагрузки на опрессованное соединение составляют 60% прочности несущей нейтрали. | 183.17 | 164.85
00-00051298 | UZA-23-D70-D50 | IEK | Гильза изолированная фазная ГИФ для проводов несущей нейтрали служат для механического и электрического соединения фазных проводов в системах СИП с несущей нейтралью. Применима для алюминиевых многопроволочных проводов; определенному сечению провода соответствует определенный цвет герметизирующего кольца. Внутренняя полость алюминиевой части заполнена контактной смазкой, предохраняющей поверхность алюминия от окисления, снижающей контактное сопротивление, что приводит к значительному снижению потерь электроэнергии. Изоляционным материалом является полимер, устойчивый к ультрафиолетовому излучению и погодно-климатическим условиям. Для несущих проводов допустимые механические нагрузки на опрессованное соединение составляют 60% прочности несущей нейтрали. | 367.94 | 331.15
00-00051299 | UZA-23-D95 | IEK | Гильза изолированная фазная ГИФ для проводов несущей нейтрали служат для механического и электрического соединения фазных проводов в системах СИП с несущей нейтралью. Применима для алюминиевых многопроволочных проводов; определенному сечению провода соответствует определенный цвет герметизирующего кольца. Внутренняя полость алюминиевой части заполнена контактной смазкой, предохраняющей поверхность алюминия от окисления, снижающей контактное сопротивление, что приводит к значительному снижению потерь электроэнергии. Изоляционным материалом является полимер, устойчивый к ультрафиолетовому излучению и погодно-климатическим условиям. Для несущих проводов допустимые механические нагрузки на опрессованное соединение составляют 60% прочности несущей нейтрали. | 473.74 | 426.37
00-00051300 | UZA-23-D95-D35 | IEK | Гильза изолированная фазная ГИФ для проводов несущей нейтрали служат для механического и электрического соединения фазных проводов в системах СИП с несущей нейтралью. Применима для алюминиевых многопроволочных проводов; определенному сечению провода соответствует определенный цвет герметизирующего кольца. Внутренняя полость алюминиевой части заполнена контактной смазкой, предохраняющей поверхность алюминия от окисления, снижающей контактное сопротивление, что приводит к значительному снижению потерь электроэнергии. Изоляционным материалом является полимер, устойчивый к ультрафиолетовому излучению и погодно-климатическим условиям. Для несущих проводов допустимые механические нагрузки на опрессованное соединение составляют 60% прочности несущей нейтрали. | 164 | 147.6
00-00051301 | UZA-23-D95-D50 | IEK | Гильза изолированная фазная ГИФ для проводов несущей нейтрали служат для механического и электрического соединения фазных проводов в системах СИП с несущей нейтралью. Применима для алюминиевых многопроволочных проводов; определенному сечению провода соответствует определенный цвет герметизирующего кольца. Внутренняя полость алюминиевой части заполнена контактной смазкой, предохраняющей поверхность алюминия от окисления, снижающей контактное сопротивление, что приводит к значительному снижению потерь электроэнергии. Изоляционным материалом является полимер, устойчивый к ультрафиолетовому излучению и погодно-климатическим условиям. Для несущих проводов допустимые механические нагрузки на опрессованное соединение составляют 60% прочности несущей нейтрали. | 433.27 | 389.94
00-00051302 | UZA-23-D95-D70 | IEK | Гильза изолированная фазная ГИФ для проводов несущей нейтрали служат для механического и электрического соединения фазных проводов в системах СИП с несущей нейтралью. Применима для алюминиевых многопроволочных проводов; определенному сечению провода соответствует определенный цвет герметизирующего кольца. Внутренняя полость алюминиевой части заполнена контактной смазкой, предохраняющей поверхность алюминия от окисления, снижающей контактное сопротивление, что приводит к значительному снижению потерь электроэнергии. Изоляционным материалом является полимер, устойчивый к ультрафиолетовому излучению и погодно-климатическим условиям. Для несущих проводов допустимые механические нагрузки на опрессованное соединение составляют 60% прочности несущей нейтрали. | 433.27 | 389.94
00-00128401 | Гильза медная (PR08.28761) | Промрукав | Гильзы кабельные медные (ГМ) - предназначены для соединения встык проводов и кабелей с медными жилами без осевой нагрузки. Обеспечивают качественную изоляцию и надежное соединение. Имеют широкое применение во всех общехозяйственных и строительных сферах. Изготовлены из электротехнической меди марки М2, что обеспечивает превосходную проводимость и неограниченный срок службы. | 13.76 | 12.38
00-00128400 | Гильза медная (PR08.28765) | Промрукав | Гильзы кабельные медные (ГМ) - предназначены для соединения встык проводов и кабелей с медными жилами без осевой нагрузки. Обеспечивают качественную изоляцию и надежное соединение. Имеют широкое применение во всех общехозяйственных и строительных сферах. Изготовлены из электротехнической меди марки М2, что обеспечивает превосходную проводимость и неограниченный срок службы. | 51.63 | 46.47
00-00128399 | Гильза медная (PR08.28772) | Промрукав | Гильзы кабельные медные (ГМ) - предназначены для соединения встык проводов и кабелей с медными жилами без осевой нагрузки. Обеспечивают качественную изоляцию и надежное соединение. Имеют широкое применение во всех общехозяйственных и строительных сферах. Изготовлены из электротехнической меди марки М2, что обеспечивает превосходную проводимость и неограниченный срок службы. | 495.61 | 446.05
00-00128398 | Гильза медная (PR08.28773) | Промрукав | Гильзы кабельные медные (ГМ) - предназначены для соединения встык проводов и кабелей с медными жилами без осевой нагрузки. Обеспечивают качественную изоляцию и надежное соединение. Имеют широкое применение во всех общехозяйственных и строительных сферах. Изготовлены из электротехнической меди марки М2, что обеспечивает превосходную проводимость и неограниченный срок службы. | 669.74 | 602.77
00-00128397 | Гильза медная (PR08.28766) | Промрукав | Гильзы кабельные медные (ГМ) - предназначены для соединения встык проводов и кабелей с медными жилами без осевой нагрузки. Обеспечивают качественную изоляцию и надежное соединение. Имеют широкое применение во всех общехозяйственных и строительных сферах. Изготовлены из электротехнической меди марки М2, что обеспечивает превосходную проводимость и неограниченный срок службы. | 57.12 | 51.41
00-00128396 | Гильза медная (PR08.28774) | Промрукав | Гильзы кабельные медные (ГМ) - предназначены для соединения встык проводов и кабелей с медными жилами без осевой нагрузки. Обеспечивают качественную изоляцию и надежное соединение. Имеют широкое применение во всех общехозяйственных и строительных сферах. Изготовлены из электротехнической меди марки М2, что обеспечивает превосходную проводимость и неограниченный срок службы. | 782.35 | 704.12
00-00128395 | Гильза медная (PR08.28762) | Промрукав | Гильзы кабельные медные (ГМ) - предназначены для соединения встык проводов и кабелей с медными жилами без осевой нагрузки. Обеспечивают качественную изоляцию и надежное соединение. Имеют широкое применение во всех общехозяйственных и строительных сферах. Изготовлены из электротехнической меди марки М2, что обеспечивает превосходную проводимость и неограниченный срок службы. | 19.4 | 17.46
00-00128394 | Гильза медная (PR08.28775) | Промрукав | Гильзы кабельные медные (ГМ) - предназначены для соединения встык проводов и кабелей с медными жилами без осевой нагрузки. Обеспечивают качественную изоляцию и надежное соединение. Имеют широкое применение во всех общехозяйственных и строительных сферах. Изготовлены из электротехнической меди марки М2, что обеспечивает превосходную проводимость и неограниченный срок службы. | 1279.53 | 1151.58
00-00128393 | Гильза медная (PR08.28767) | Промрукав | Гильзы кабельные медные (ГМ) - предназначены для соединения встык проводов и кабелей с медными жилами без осевой нагрузки. Обеспечивают качественную изоляцию и надежное соединение. Имеют широкое применение во всех общехозяйственных и строительных сферах. Изготовлены из электротехнической меди марки М2, что обеспечивает превосходную проводимость и неограниченный срок службы. | 95.45 | 85.91
00-00128392 | Гильза медная (PR08.28768) | Промрукав | Гильзы кабельные медные (ГМ) - предназначены для соединения встык проводов и кабелей с медными жилами без осевой нагрузки. Обеспечивают качественную изоляцию и надежное соединение. Имеют широкое применение во всех общехозяйственных и строительных сферах. Изготовлены из электротехнической меди марки М2, что обеспечивает превосходную проводимость и неограниченный срок службы. | 133.02 | 119.72
00-00128391 | Гильза медная (PR08.28763) | Промрукав | Гильзы кабельные медные (ГМ) - предназначены для соединения встык проводов и кабелей с медными жилами без осевой нагрузки. Обеспечивают качественную изоляцию и надежное соединение. Имеют широкое применение во всех общехозяйственных и строительных сферах. Изготовлены из электротехнической меди марки М2, что обеспечивает превосходную проводимость и неограниченный срок службы. | 19.75 | 17.78
00-00128390 | Гильза медная (PR08.28769) | Промрукав | Гильзы кабельные медные (ГМ) - предназначены для соединения встык проводов и кабелей с медными жилами без осевой нагрузки. Обеспечивают качественную изоляцию и надежное соединение. Имеют широкое применение во всех общехозяйственных и строительных сферах. Изготовлены из электротехнической меди марки М2, что обеспечивает превосходную проводимость и неограниченный срок службы. | 157 | 141.3
00-00128389 | Гильза медная (PR08.28764) | Промрукав | Гильзы кабельные медные (ГМ) - предназначены для соединения встык проводов и кабелей с медными жилами без осевой нагрузки. Обеспечивают качественную изоляцию и надежное соединение. Имеют широкое применение во всех общехозяйственных и строительных сферах. Изготовлены из электротехнической меди марки М2, что обеспечивает превосходную проводимость и неограниченный срок службы. | 28.36 | 25.52
00-00128388 | Гильза медная (PR08.28770) | Промрукав | Гильзы кабельные медные (ГМ) - предназначены для соединения встык проводов и кабелей с медными жилами без осевой нагрузки. Обеспечивают качественную изоляцию и надежное соединение. Имеют широкое применение во всех общехозяйственных и строительных сферах. Изготовлены из электротехнической меди марки М2, что обеспечивает превосходную проводимость и неограниченный срок службы. | 192.21 | 172.99
00-00128387 | Гильза медная (PR08.28771) | Промрукав | Гильзы кабельные медные (ГМ) - предназначены для соединения встык проводов и кабелей с медными жилами без осевой нагрузки. Обеспечивают качественную изоляцию и надежное соединение. Имеют широкое применение во всех общехозяйственных и строительных сферах. Изготовлены из электротехнической меди марки М2, что обеспечивает превосходную проводимость и неограниченный срок службы. | 356.2 | 320.58
00-00128386 | Гильза медная луженая (PR08.28746) | Промрукав | Гильзы кабельные медные луженые (ГМЛ) - предназначены для соединения опрессовкой медных кабелей и проводов без осевой нагрузки. Обеспечивают качественную изоляцию и надежное соединение. Имеют широкое применение во всех общехозяйственных и строительных сферах. Изготовлены из электротехнической меди марки М2, что обеспечивает превосходную проводимость и неограниченный срок службы. Матовое лужение с добавками висмута (олово-висмутовое лужение) обеспечивает повышенную коррозионную стойкость защитного покрытия. | 16.84 | 15.16
00-00128385 | Гильза медная луженая (PR08.28750) | Промрукав | Гильзы кабельные медные луженые (ГМЛ) - предназначены для соединения опрессовкой медных кабелей и проводов без осевой нагрузки. Обеспечивают качественную изоляцию и надежное соединение. Имеют широкое применение во всех общехозяйственных и строительных сферах. Изготовлены из электротехнической меди марки М2, что обеспечивает превосходную проводимость и неограниченный срок службы. Матовое лужение с добавками висмута (олово-висмутовое лужение) обеспечивает повышенную коррозионную стойкость защитного покрытия. | 45.56 | 41
00-00128384 | Гильза медная луженая (PR08.28757) | Промрукав | Гильзы кабельные медные луженые (ГМЛ) - предназначены для соединения опрессовкой медных кабелей и проводов без осевой нагрузки. Обеспечивают качественную изоляцию и надежное соединение. Имеют широкое применение во всех общехозяйственных и строительных сферах. Изготовлены из электротехнической меди марки М2, что обеспечивает превосходную проводимость и неограниченный срок службы. Матовое лужение с добавками висмута (олово-висмутовое лужение) обеспечивает повышенную коррозионную стойкость защитного покрытия. | 519.69 | 467.72
00-00128383 | Гильза медная луженая (PR08.28758) | Промрукав | Гильзы кабельные медные луженые (ГМЛ) - предназначены для соединения опрессовкой медных кабелей и проводов без осевой нагрузки. Обеспечивают качественную изоляцию и надежное соединение. Имеют широкое применение во всех общехозяйственных и строительных сферах. Изготовлены из электротехнической меди марки М2, что обеспечивает превосходную проводимость и неограниченный срок службы. Матовое лужение с добавками висмута (олово-висмутовое лужение) обеспечивает повышенную коррозионную стойкость защитного покрытия. | 675.09 | 607.58
00-00128382 | Гильза медная луженая (PR08.28751) | Промрукав | Гильзы кабельные медные луженые (ГМЛ) - предназначены для соединения опрессовкой медных кабелей и проводов без осевой нагрузки. Обеспечивают качественную изоляцию и надежное соединение. Имеют широкое применение во всех общехозяйственных и строительных сферах. Изготовлены из электротехнической меди марки М2, что обеспечивает превосходную проводимость и неограниченный срок службы. Матовое лужение с добавками висмута (олово-висмутовое лужение) обеспечивает повышенную коррозионную стойкость защитного покрытия. | 53.26 | 47.93
00-00128381 | Гильза медная луженая (PR08.28759) | Промрукав | Гильзы кабельные медные луженые (ГМЛ) - предназначены для соединения опрессовкой медных кабелей и проводов без осевой нагрузки. Обеспечивают качественную изоляцию и надежное соединение. Имеют широкое применение во всех общехозяйственных и строительных сферах. Изготовлены из электротехнической меди марки М2, что обеспечивает превосходную проводимость и неограниченный срок службы. Матовое лужение с добавками висмута (олово-висмутовое лужение) обеспечивает повышенную коррозионную стойкость защитного покрытия. | 818.93 | 737.04
00-00128380 | Гильза медная луженая (PR08.28747) | Промрукав | Гильзы кабельные медные луженые (ГМЛ) - предназначены для соединения опрессовкой медных кабелей и проводов без осевой нагрузки. Обеспечивают качественную изоляцию и надежное соединение. Имеют широкое применение во всех общехозяйственных и строительных сферах. Изготовлены из электротехнической меди марки М2, что обеспечивает превосходную проводимость и неограниченный срок службы. Матовое лужение с добавками висмута (олово-висмутовое лужение) обеспечивает повышенную коррозионную стойкость защитного покрытия. | 13.84 | 12.46
00-00128379 | Гильза медная луженая (PR08.28760) | Промрукав | Гильзы кабельные медные луженые (ГМЛ) - предназначены для соединения опрессовкой медных кабелей и проводов без осевой нагрузки. Обеспечивают качественную изоляцию и надежное соединение. Имеют широкое применение во всех общехозяйственных и строительных сферах. Изготовлены из электротехнической меди марки М2, что обеспечивает превосходную проводимость и неограниченный срок службы. Матовое лужение с добавками висмута (олово-висмутовое лужение) обеспечивает повышенную коррозионную стойкость защитного покрытия. | 1318.71 | 1186.84
00-00128378 | Гильза медная луженая (PR08.28752) | Промрукав | Гильзы кабельные медные луженые (ГМЛ) - предназначены для соединения опрессовкой медных кабелей и проводов без осевой нагрузки. Обеспечивают качественную изоляцию и надежное соединение. Имеют широкое применение во всех общехозяйственных и строительных сферах. Изготовлены из электротехнической меди марки М2, что обеспечивает превосходную проводимость и неограниченный срок службы. Матовое лужение с добавками висмута (олово-висмутовое лужение) обеспечивает повышенную коррозионную стойкость защитного покрытия. | 85.58 | 77.02
00-00128377 | Гильза медная луженая (PR08.28753) | Промрукав | Гильзы кабельные медные луженые (ГМЛ) - предназначены для соединения опрессовкой медных кабелей и проводов без осевой нагрузки. Обеспечивают качественную изоляцию и надежное соединение. Имеют широкое применение во всех общехозяйственных и строительных сферах. Изготовлены из электротехнической меди марки М2, что обеспечивает превосходную проводимость и неограниченный срок службы. Матовое лужение с добавками висмута (олово-висмутовое лужение) обеспечивает повышенную коррозионную стойкость защитного покрытия. | 119.18 | 107.26
00-00128376 | Гильза медная луженая (PR08.28748) | Промрукав | Гильзы кабельные медные луженые (ГМЛ) - предназначены для соединения опрессовкой медных кабелей и проводов без осевой нагрузки. Обеспечивают качественную изоляцию и надежное соединение. Имеют широкое применение во всех общехозяйственных и строительных сферах. Изготовлены из электротехнической меди марки М2, что обеспечивает превосходную проводимость и неограниченный срок службы. Матовое лужение с добавками висмута (олово-висмутовое лужение) обеспечивает повышенную коррозионную стойкость защитного покрытия. | 22.74 | 20.47
00-00128375 | Гильза медная луженая (PR08.28754) | Промрукав | Гильзы кабельные медные луженые (ГМЛ) - предназначены для соединения опрессовкой медных кабелей и проводов без осевой нагрузки. Обеспечивают качественную изоляцию и надежное соединение. Имеют широкое применение во всех общехозяйственных и строительных сферах. Изготовлены из электротехнической меди марки М2, что обеспечивает превосходную проводимость и неограниченный срок службы. Матовое лужение с добавками висмута (олово-висмутовое лужение) обеспечивает повышенную коррозионную стойкость защитного покрытия. | 144.38 | 129.94
00-00128374 | Гильза медная луженая (PR08.28749) | Промрукав | Гильзы кабельные медные луженые (ГМЛ) - предназначены для соединения опрессовкой медных кабелей и проводов без осевой нагрузки. Обеспечивают качественную изоляцию и надежное соединение. Имеют широкое применение во всех общехозяйственных и строительных сферах. Изготовлены из электротехнической меди марки М2, что обеспечивает превосходную проводимость и неограниченный срок службы. Матовое лужение с добавками висмута (олово-висмутовое лужение) обеспечивает повышенную коррозионную стойкость защитного покрытия. | 28.79 | 25.91
00-00128373 | Гильза медная луженая (PR08.28755) | Промрукав | Гильзы кабельные медные луженые (ГМЛ) - предназначены для соединения опрессовкой медных кабелей и проводов без осевой нагрузки. Обеспечивают качественную изоляцию и надежное соединение. Имеют широкое применение во всех общехозяйственных и строительных сферах. Изготовлены из электротехнической меди марки М2, что обеспечивает превосходную проводимость и неограниченный срок службы. Матовое лужение с добавками висмута (олово-висмутовое лужение) обеспечивает повышенную коррозионную стойкость защитного покрытия. | 188.57 | 169.71
00-00128372 | Гильза медная луженая (PR08.28756) | Промрукав | Гильзы кабельные медные луженые (ГМЛ) - предназначены для соединения опрессовкой медных кабелей и проводов без осевой нагрузки. Обеспечивают качественную изоляцию и надежное соединение. Имеют широкое применение во всех общехозяйственных и строительных сферах. Изготовлены из электротехнической меди марки М2, что обеспечивает превосходную проводимость и неограниченный срок службы. Матовое лужение с добавками висмута (олово-висмутовое лужение) обеспечивает повышенную коррозионную стойкость защитного покрытия. | 364.5 | 328.05
00-00064056 | 1261731 | REXANT | Медная луженая гильза ГМЛ 10-5 (10 мм² - Ø 5 мм) REXANT применяется для соединения встык проводов и кабелей с медными жилами без осевой нагрузки. Гильза выполнена из луженой электротехнической меди марки М2, благодаря чему отличается высокой стойкостью к окислению и коррозии. Изделие обладает сквозной конструкцией. Изготавливается согласно ГОСТ 23469.3-79. Структура обозначения: Г — Гильза; М — Медь — материал, из которого изготовлена гильза; Л — Луженая — покрытие; 10 — номинальное сечение гильзы, мм²; 30 — длина, мм; 8 — общий диаметр, мм; 5,0 — внутренний диаметр, мм. | Уточняйте у менеджера | Уточняйте у менеджера
00-00064058 | 1261001 | REXANT | Медная луженая гильза ГМЛ 4-3 (4 мм² - Ø 3 мм) REXANT применяется для соединения встык проводов и кабелей с медными жилами без осевой нагрузки. Гильза выполнена из луженой электротехнической меди марки М2, благодаря чему отличается высокой стойкостью к окислению и коррозии. Изделие обладает сквозной конструкцией. Изготавливается согласно ГОСТ 23469.3-79. Структура обозначения: Г — Гильза; М — Медь — материал, из которого изготовлена гильза; Л — Луженая — покрытие; 4 — номинальное сечение гильзы, мм²; 30 — длина, мм; 5 — общий диаметр, мм; 3,0 — внутренний диаметр, мм. | Уточняйте у менеджера | Уточняйте у менеджера
00-00064057 | 1261366 | REXANT | Медная луженая гильза ГМЛ 6-4 (6 мм² - Ø 4 мм) REXANT применяется для соединения встык проводов и кабелей с медными жилами без осевой нагрузки. Гильза выполнена из луженой электротехнической меди марки М2, благодаря чему отличается высокой стойкостью к окислению и коррозии. Изделие обладает сквозной конструкцией. Изготавливается согласно ГОСТ 23469.3-79. Структура обозначения: Г — Гильза; М — Медь — материал, из которого изготовлена гильза; Л — Луженая — покрытие; 6 — номинальное сечение гильзы, мм²; 30 — длина, мм; 6,0 — общий диаметр, мм; 4,0 — внутренний диаметр, мм. | Уточняйте у менеджера | Уточняйте у менеджера
00-00133074 | Гильза медная (PR08.29325) | Промрукав | Гильзы кабельные медные луженые под опрессовку (ГМЛ-П) - предназначены для параллельного соединения медных проводов методом опрессовки. Обеспечивают качественную изоляцию и надежное соединение. В основном используются для монтажа проводов методом опрессовки внутри электромонтажных коробок. Изготовлены из электротехнической меди марки М1, что обеспечивает превосходную проводимость и неограниченный срок службы. Матовое лужение с добавками висмута (олово-висмутовое лужение) обеспечивает повышенную коррозионную стойкость защитного покрытия. | 24.89 | 22.4
00-00133073 | Гильза медная (PR08.29332) | Промрукав | Гильзы кабельные медные луженые под опрессовку (ГМЛ-П) - предназначены для параллельного соединения медных проводов методом опрессовки. Обеспечивают качественную изоляцию и надежное соединение. В основном используются для монтажа проводов методом опрессовки внутри электромонтажных коробок. Изготовлены из электротехнической меди марки М1, что обеспечивает превосходную проводимость и неограниченный срок службы. Матовое лужение с добавками висмута (олово-висмутовое лужение) обеспечивает повышенную коррозионную стойкость защитного покрытия. | 27.63 | 24.87
00-00133072 | Гильза медная (PR08.29326) | Промрукав | Гильзы кабельные медные луженые под опрессовку (ГМЛ-П) - предназначены для параллельного соединения медных проводов методом опрессовки. Обеспечивают качественную изоляцию и надежное соединение. В основном используются для монтажа проводов методом опрессовки внутри электромонтажных коробок. Изготовлены из электротехнической меди марки М1, что обеспечивает превосходную проводимость и неограниченный срок службы. Матовое лужение с добавками висмута (олово-висмутовое лужение) обеспечивает повышенную коррозионную стойкость защитного покрытия. | 39.58 | 35.62
00-00133071 | Гильза медная (PR08.29333) | Промрукав | Гильзы кабельные медные луженые под опрессовку (ГМЛ-П) - предназначены для параллельного соединения медных проводов методом опрессовки. Обеспечивают качественную изоляцию и надежное соединение. В основном используются для монтажа проводов методом опрессовки внутри электромонтажных коробок. Изготовлены из электротехнической меди марки М1, что обеспечивает превосходную проводимость и неограниченный срок службы. Матовое лужение с добавками висмута (олово-висмутовое лужение) обеспечивает повышенную коррозионную стойкость защитного покрытия. | 42.65 | 38.39
00-00133070 | Гильза медная (PR08.29327) | Промрукав | Гильзы кабельные медные луженые под опрессовку (ГМЛ-П) - предназначены для параллельного соединения медных проводов методом опрессовки. Обеспечивают качественную изоляцию и надежное соединение. В основном используются для монтажа проводов методом опрессовки внутри электромонтажных коробок. Изготовлены из электротехнической меди марки М1, что обеспечивает превосходную проводимость и неограниченный срок службы. Матовое лужение с добавками висмута (олово-висмутовое лужение) обеспечивает повышенную коррозионную стойкость защитного покрытия. | 58.04 | 52.24
00-00133069 | Гильза медная (PR08.29334) | Промрукав | Гильзы кабельные медные луженые под опрессовку (ГМЛ-П) - предназначены для параллельного соединения медных проводов методом опрессовки. Обеспечивают качественную изоляцию и надежное соединение. В основном используются для монтажа проводов методом опрессовки внутри электромонтажных коробок. Изготовлены из электротехнической меди марки М1, что обеспечивает превосходную проводимость и неограниченный срок службы. Матовое лужение с добавками висмута (олово-висмутовое лужение) обеспечивает повышенную коррозионную стойкость защитного покрытия. | 61.02 | 54.92
00-00133068 | Гильза медная (PR08.29323) | Промрукав | Гильзы кабельные медные луженые под опрессовку (ГМЛ-П) - предназначены для параллельного соединения медных проводов методом опрессовки. Обеспечивают качественную изоляцию и надежное соединение. В основном используются для монтажа проводов методом опрессовки внутри электромонтажных коробок. Изготовлены из электротехнической меди марки М1, что обеспечивает превосходную проводимость и неограниченный срок службы. Матовое лужение с добавками висмута (олово-висмутовое лужение) обеспечивает повышенную коррозионную стойкость защитного покрытия. | 10.66 | 9.59
00-00133067 | Гильза медная (PR08.29330) | Промрукав | Гильзы кабельные медные луженые под опрессовку (ГМЛ-П) - предназначены для параллельного соединения медных проводов методом опрессовки. Обеспечивают качественную изоляцию и надежное соединение. В основном используются для монтажа проводов методом опрессовки внутри электромонтажных коробок. Изготовлены из электротехнической меди марки М1, что обеспечивает превосходную проводимость и неограниченный срок службы. Матовое лужение с добавками висмута (олово-висмутовое лужение) обеспечивает повышенную коррозионную стойкость защитного покрытия. | 13.49 | 12.14
00-00133066 | Гильза медная (PR08.29324) | Промрукав | Гильзы кабельные медные луженые под опрессовку (ГМЛ-П) - предназначены для параллельного соединения медных проводов методом опрессовки. Обеспечивают качественную изоляцию и надежное соединение. В основном используются для монтажа проводов методом опрессовки внутри электромонтажных коробок. Изготовлены из электротехнической меди марки М1, что обеспечивает превосходную проводимость и неограниченный срок службы. Матовое лужение с добавками висмута (олово-висмутовое лужение) обеспечивает повышенную коррозионную стойкость защитного покрытия. | 16.74 | 15.07
00-00133065 | Гильза медная (PR08.29331) | Промрукав | Гильзы кабельные медные луженые под опрессовку (ГМЛ-П) - предназначены для параллельного соединения медных проводов методом опрессовки. Обеспечивают качественную изоляцию и надежное соединение. В основном используются для монтажа проводов методом опрессовки внутри электромонтажных коробок. Изготовлены из электротехнической меди марки М1, что обеспечивает превосходную проводимость и неограниченный срок службы. Матовое лужение с добавками висмута (олово-висмутовое лужение) обеспечивает повышенную коррозионную стойкость защитного покрытия. | 19.9 | 17.91
00-00140921 | Гильза (PR08.32605) | Промрукав | Гильза обжимная Промрукав является неотъемлемой частью системы защиты РВД с применением текстильного защитного рукава (РТ). Применяется для обжима рукава поверх обжимной муфты фитинга. | 85.55 | 77
00-00140920 | Гильза (PR08.32606) | Промрукав | Гильза обжимная Промрукав является неотъемлемой частью системы защиты РВД с применением текстильного защитного рукава (РТ). Применяется для обжима рукава поверх обжимной муфты фитинга. | 109.51 | 98.56
00-00140919 | Гильза (PR08.32607) | Промрукав | Гильза обжимная Промрукав является неотъемлемой частью системы защиты РВД с применением текстильного защитного рукава (РТ). Применяется для обжима рукава поверх обжимной муфты фитинга. | 123.2 | 110.88
00-00140918 | Гильза (PR08.32608) | Промрукав | Гильза обжимная Промрукав является неотъемлемой частью системы защиты РВД с применением текстильного защитного рукава (РТ). Применяется для обжима рукава поверх обжимной муфты фитинга. | 164.26 | 147.83
00-00140916 | Гильза (PR08.32610) | Промрукав | Гильза обжимная Промрукав является неотъемлемой частью системы защиты РВД с применением текстильного защитного рукава (РТ). Применяется для обжима рукава поверх обжимной муфты фитинга. | 215.59 | 194.03
00-00140915 | Гильза (PR08.32611) | Промрукав | Гильза обжимная Промрукав является неотъемлемой частью системы защиты РВД с применением текстильного защитного рукава (РТ). Применяется для обжима рукава поверх обжимной муфты фитинга. | 232.7 | 209.43
00-00140914 | Гильза (PR08.32612) | Промрукав | Гильза обжимная Промрукав является неотъемлемой частью системы защиты РВД с применением текстильного защитного рукава (РТ). Применяется для обжима рукава поверх обжимной муфты фитинга. | 256.66 | 230.99
00-00113371 | Гильзы (PR08.10387) | Промрукав | Гильзы соединительные изолированные в ПВХ корпусе. Предназначены для соединения встык медных проводов сечениями от 0,25 до 1,5 мм² методом опрессовки. | 8.02 | 7.22
00-00113372 | Гильзы (PR08.10388) | Промрукав | Гильзы соединительные изолированные в ПВХ корпусе. Предназначены для соединения встык медных проводов сечениями от 0,25 до 1,5 мм² методом опрессовки. | 9.29 | 8.36
00-00113373 | Гильзы (PR08.10389) | Промрукав | Гильзы соединительные изолированные в ПВХ корпусе. Предназначены для соединения встык медных проводов сечениями от 0,25 до 1,5 мм² методом опрессовки. | 15.6 | 14.04
00-00051323 | UZA-28-S10-S35-21 | IEK | Наконечники серии АМН и АММН позволяют осуществлять соединение алюминиевых проводников с изделием с помощью гаечных ключей, не используя инструмент для опрессовки. Корпус наконечников изготовлен из алюминиевого сплава повышенной прочности. Предназначены для оконцевания затяжкой болтами предварительно зачищенных от изоляции алюминиевых проводов и присоединения к алюминиевым (АМН) или медным (АММН) клеммам, шинам, зажимам и т.п. Внутренняя поверхность изделий покрыта специальной пастой, увеличивающей проводимость контактного соединения, а также предохраняющей внутреннюю поверхность изделия от образования на ней тонкой оксидной пленки. Поперечная насечка и соответствующие болты улучшают механические и электрические свойства места соединения. Изделие может применяться как для однопроволочных, так и многопроволочных, круглых и секторных жил. Хвостовик наконечника АММН изготовлен из электротехнической меди. | 663.16 | 596.84
00-00051324 | UZA-28-S120-S185-21 | IEK | Наконечники серии АМН и АММН позволяют осуществлять соединение алюминиевых проводников с изделием с помощью гаечных ключей, не используя инструмент для опрессовки. Корпус наконечников изготовлен из алюминиевого сплава повышенной прочности. Предназначены для оконцевания затяжкой болтами предварительно зачищенных от изоляции алюминиевых проводов и присоединения к алюминиевым (АМН) или медным (АММН) клеммам, шинам, зажимам и т.п. Внутренняя поверхность изделий покрыта специальной пастой, увеличивающей проводимость контактного соединения, а также предохраняющей внутреннюю поверхность изделия от образования на ней тонкой оксидной пленки. Поперечная насечка и соответствующие болты улучшают механические и электрические свойства места соединения. Изделие может применяться как для однопроволочных, так и многопроволочных, круглых и секторных жил. Хвостовик наконечника АММН изготовлен из электротехнической меди. | 1632.68 | 1469.41
00-00051325 | UZA-28-S240-S300-21 | IEK | Наконечники серии АМН и АММН позволяют осуществлять соединение алюминиевых проводников с изделием с помощью гаечных ключей, не используя инструмент для опрессовки. Корпус наконечников изготовлен из алюминиевого сплава повышенной прочности. Предназначены для оконцевания затяжкой болтами предварительно зачищенных от изоляции алюминиевых проводов и присоединения к алюминиевым (АМН) или медным (АММН) клеммам, шинам, зажимам и т.п. Внутренняя поверхность изделий покрыта специальной пастой, увеличивающей проводимость контактного соединения, а также предохраняющей внутреннюю поверхность изделия от образования на ней тонкой оксидной пленки. Поперечная насечка и соответствующие болты улучшают механические и электрические свойства места соединения. Изделие может применяться как для однопроволочных, так и многопроволочных, круглых и секторных жил. Хвостовик наконечника АММН изготовлен из электротехнической меди. | 3211.08 | 2889.97
00-00051327 | UZA-28-S25-S95-235 | IEK | Наконечники серии АМН и АММН позволяют осуществлять соединение алюминиевых проводников с изделием с помощью гаечных ключей, не используя инструмент для опрессовки. Корпус наконечников изготовлен из алюминиевого сплава повышенной прочности. Предназначены для оконцевания затяжкой болтами предварительно зачищенных от изоляции алюминиевых проводов и присоединения к алюминиевым (АМН) или медным (АММН) клеммам, шинам, зажимам и т.п. Внутренняя поверхность изделий покрыта специальной пастой, увеличивающей проводимость контактного соединения, а также предохраняющей внутреннюю поверхность изделия от образования на ней тонкой оксидной пленки. Поперечная насечка и соответствующие болты улучшают механические и электрические свойства места соединения. Изделие может применяться как для однопроволочных, так и многопроволочных, круглых и секторных жил. Хвостовик наконечника АММН изготовлен из электротехнической меди. | 1384.04 | 1245.64
00-00051329 | UZA-28-S35-S150-235 | IEK | Наконечники серии АМН и АММН позволяют осуществлять соединение алюминиевых проводников с изделием с помощью гаечных ключей, не используя инструмент для опрессовки. Корпус наконечников изготовлен из алюминиевого сплава повышенной прочности. Предназначены для оконцевания затяжкой болтами предварительно зачищенных от изоляции алюминиевых проводов и присоединения к алюминиевым (АМН) или медным (АММН) клеммам, шинам, зажимам и т.п. Внутренняя поверхность изделий покрыта специальной пастой, увеличивающей проводимость контактного соединения, а также предохраняющей внутреннюю поверхность изделия от образования на ней тонкой оксидной пленки. Поперечная насечка и соответствующие болты улучшают механические и электрические свойства места соединения. Изделие может применяться как для однопроволочных, так и многопроволочных, круглых и секторных жил. Хвостовик наконечника АММН изготовлен из электротехнической меди. | 1726.4 | 1553.76
00-00051330 | UZA-28-S50-S95-21 | IEK | Наконечники серии АМН и АММН позволяют осуществлять соединение алюминиевых проводников с изделием с помощью гаечных ключей, не используя инструмент для опрессовки. Корпус наконечников изготовлен из алюминиевого сплава повышенной прочности. Предназначены для оконцевания затяжкой болтами предварительно зачищенных от изоляции алюминиевых проводов и присоединения к алюминиевым (АМН) или медным (АММН) клеммам, шинам, зажимам и т.п. Внутренняя поверхность изделий покрыта специальной пастой, увеличивающей проводимость контактного соединения, а также предохраняющей внутреннюю поверхность изделия от образования на ней тонкой оксидной пленки. Поперечная насечка и соответствующие болты улучшают механические и электрические свойства места соединения. Изделие может применяться как для однопроволочных, так и многопроволочных, круглых и секторных жил. Хвостовик наконечника АММН изготовлен из электротехнической меди. | 1177.35 | 1059.62
00-00051332 | UZA-28-S70-S240-235 | IEK | Наконечники серии АМН и АММН позволяют осуществлять соединение алюминиевых проводников с изделием с помощью гаечных ключей, не используя инструмент для опрессовки. Корпус наконечников изготовлен из алюминиевого сплава повышенной прочности. Предназначены для оконцевания затяжкой болтами предварительно зачищенных от изоляции алюминиевых проводов и присоединения к алюминиевым (АМН) или медным (АММН) клеммам, шинам, зажимам и т.п. Внутренняя поверхность изделий покрыта специальной пастой, увеличивающей проводимость контактного соединения, а также предохраняющей внутреннюю поверхность изделия от образования на ней тонкой оксидной пленки. Поперечная насечка и соответствующие болты улучшают механические и электрические свойства места соединения. Изделие может применяться как для однопроволочных, так и многопроволочных, круглых и секторных жил. Хвостовик наконечника АММН изготовлен из электротехнической меди. | 2636.68 | 2373.01
00-00064063 | 1930-08-01 | REXANT | Набор втулочных наконечников двойных НШВИ2 (2х0.75 мм²; 2х1 мм²; 2х1.5 мм²; 2х2.5 мм²) в боксе (ТE-200) REXANT предназначен для создания быстрого и качественного подключения различного электрооборудования и монтажа электросетей. Такой современный способ подготовки кабеля к соединению заменяет процесс облуживания или скрутки многожильных медных проводов, формируя целостное окончание кабеля с последующим подключением промышленного или бытового электрооборудования. Для удобного хранения наконечников предусмотрен специальный бокс, выполненный из прозрачного пластика, что обеспечит визуальный контроль содержимого. Бокс разделен на 5 секций, в каждой из которых находятся наконечники определенного размера. Втулочный наконечник сделан из латуни, с поверхностным электролитическим лужением, и рассчитан на монтаж 2 проводников с соответствующим сечением под опрессовку. Предварительно зачищенные жилы заводятся внутрь латунной втулки и обжимаются специальными пресс-клещами (HT-864 арт.12-3202, 12-3 | Уточняйте у менеджера | Уточняйте у менеджера
00-00064062 | 1910-08-01 | REXANT | Набор втулочных наконечников НШВИ (0.5 мм²; 0.75 мм²; 1 мм²; 1.5 мм²; 2.5 мм²) в боксе (E-400) REXANT предназначен для создания быстрого и качественного подключения различного электрооборудования и монтажа электросетей. Такой современный способ подготовки кабеля к соединению заменяет процесс облуживания или скрутки многожильных медных проводов, формируя целостное окончание кабеля с последующим подключением промышленного или бытового электрооборудования. Для удобного хранения наконечников предусмотрен специальный бокс, выполненный из прозрачного пластика, что обеспечит визуальный контроль содержимого. Бокс разделен на 5 секций, в каждой из которых находятся наконечники определенного размера. Втулочный наконечник сделан из латуни, с поверхностным электролитическим лужением, и рассчитан на монтаж проводника с соответствующим сечением под опрессовку. Предварительно зачищенные жилы заводятся внутрь латунной втулки и обжимаются специальными пресс-клещами (HT-864 арт.12-3202, 12-3202-4; HT-86 | Уточняйте у менеджера | Уточняйте у менеджера
00-00064061 | 1950-08-01 | REXANT | Набор наконечников и клемм универсальный (IT-300) REXANT предназначен для создания быстрого и качественного подключения различного электрооборудования и монтажа электросетей. Такой современный способ подготовки кабеля к соединению заменяет процесс облуживания или скрутки многожильных медных проводов, формируя целостное окончание кабеля с последующим подключением промышленного или бытового электрооборудования. Для удобного хранения клемм предусмотрен специальный кейс, выполненный из прозрачного пластика, что обеспечит визуальный контроль содержимого. Кейс разделен на 12 отделений, в каждой из которых расположен определенный вид и размер наконечников. В набор входят три вида клемм: вилочные, кольцевые и плоские, а также соединительные гильзы. По цветовой маркировке изолирующих манжет возможно определить сечение применяемых проводов. Контактные части наконечников сделаны из латуни, с поверхностным электролитическим лужением. Предварительно зачищенная жила заводится внутрь латунной втулки | Уточняйте у менеджера | Уточняйте у менеджера
00-00038105 | UNP10-025-07-08 | IEK | Наконечник алюминиевый, предназначен для оконцевания жил алюминиевых проводов и кабелей опрессовкой. | 43.42 | 39.08
00-00040816 | UNP22-025-07-08 | IEK | Наконечник медный, предназначен для оконцевания жил медных проводов и кабелей опрессовкой. | 248.03 | 223.23
00-00044551 | UNP40-010-06-06 | IEK | Наконечник медный, предназначен для оконцевания многожильных медных проводников и кабелей опрессовкой и пайкой. Материал - луженая электротехническая медь. | 48.02 | 43.22
00-00129736 | UNP40-016-06-08 | IEK | Наконечник JG-16 медный луженый кабельный (UNP40-016-06-08) IEK | 56.07 | 50.46
00-00027750 | UNP40-006-04-04 | IEK | Наконечник медный, предназначен для оконцевания многожильных медных проводников и кабелей опрессовкой и пайкой. Материал - луженая электротехническая медь. | 22.12 | 19.91
00-00128371 | Наконечник алюминиевый (PR08.28632) | Промрукав | Наконечники кабельные алюминиевые (ТА) - предназначены для оконцевания опрессовкой алюминиевых кабелей и проводов. Изготовлены из электротехнического алюминия АД1М. Одним из основных преимуществ алюминиевых наконечников является их легкость и высокая прочность. Имеют широкое применение во всех общехозяйственных и строительных сферах. | 23.9 | 21.51
00-00128370 | Наконечник алюминиевый (PR08.28639) | Промрукав | Наконечники кабельные алюминиевые (ТА) - предназначены для оконцевания опрессовкой алюминиевых кабелей и проводов. Изготовлены из электротехнического алюминия АД1М. Одним из основных преимуществ алюминиевых наконечников является их легкость и высокая прочность. Имеют широкое применение во всех общехозяйственных и строительных сферах. | 119.69 | 107.72
00-00128369 | Наконечник алюминиевый (PR08.28640) | Промрукав | Наконечники кабельные алюминиевые (ТА) - предназначены для оконцевания опрессовкой алюминиевых кабелей и проводов. Изготовлены из электротехнического алюминия АД1М. Одним из основных преимуществ алюминиевых наконечников является их легкость и высокая прочность. Имеют широкое применение во всех общехозяйственных и строительных сферах. | 159.08 | 143.17
00-00128368 | Наконечник алюминиевый (PR08.28633) | Промрукав | Наконечники кабельные алюминиевые (ТА) - предназначены для оконцевания опрессовкой алюминиевых кабелей и проводов. Изготовлены из электротехнического алюминия АД1М. Одним из основных преимуществ алюминиевых наконечников является их легкость и высокая прочность. Имеют широкое применение во всех общехозяйственных и строительных сферах. | 28.6 | 25.74
00-00128367 | Наконечник алюминиевый (PR08.28641) | Промрукав | Наконечники кабельные алюминиевые (ТА) - предназначены для оконцевания опрессовкой алюминиевых кабелей и проводов. Изготовлены из электротехнического алюминия АД1М. Одним из основных преимуществ алюминиевых наконечников является их легкость и высокая прочность. Имеют широкое применение во всех общехозяйственных и строительных сферах. | 183.06 | 164.75
00-00128366 | Наконечник алюминиевый (PR08.28642) | Промрукав | Наконечники кабельные алюминиевые (ТА) - предназначены для оконцевания опрессовкой алюминиевых кабелей и проводов. Изготовлены из электротехнического алюминия АД1М. Одним из основных преимуществ алюминиевых наконечников является их легкость и высокая прочность. Имеют широкое применение во всех общехозяйственных и строительных сферах. | 223.71 | 201.34
00-00128365 | Наконечник алюминиевый (PR08.28634) | Промрукав | Наконечники кабельные алюминиевые (ТА) - предназначены для оконцевания опрессовкой алюминиевых кабелей и проводов. Изготовлены из электротехнического алюминия АД1М. Одним из основных преимуществ алюминиевых наконечников является их легкость и высокая прочность. Имеют широкое применение во всех общехозяйственных и строительных сферах. | 37.06 | 33.35
00-00128364 | Наконечник алюминиевый (PR08.28643) | Промрукав | Наконечники кабельные алюминиевые (ТА) - предназначены для оконцевания опрессовкой алюминиевых кабелей и проводов. Изготовлены из электротехнического алюминия АД1М. Одним из основных преимуществ алюминиевых наконечников является их легкость и высокая прочность. Имеют широкое применение во всех общехозяйственных и строительных сферах. | 319.31 | 287.38
00-00128363 | Наконечник алюминиевый (PR08.28635) | Промрукав | Наконечники кабельные алюминиевые (ТА) - предназначены для оконцевания опрессовкой алюминиевых кабелей и проводов. Изготовлены из электротехнического алюминия АД1М. Одним из основных преимуществ алюминиевых наконечников является их легкость и высокая прочность. Имеют широкое применение во всех общехозяйственных и строительных сферах. | 47.71 | 42.94
00-00128362 | Наконечник алюминиевый (PR08.28636) | Промрукав | Наконечники кабельные алюминиевые (ТА) - предназначены для оконцевания опрессовкой алюминиевых кабелей и проводов. Изготовлены из электротехнического алюминия АД1М. Одним из основных преимуществ алюминиевых наконечников является их легкость и высокая прочность. Имеют широкое применение во всех общехозяйственных и строительных сферах. | 59.61 | 53.65
00-00128361 | Наконечник алюминиевый (PR08.28637) | Промрукав | Наконечники кабельные алюминиевые (ТА) - предназначены для оконцевания опрессовкой алюминиевых кабелей и проводов. Изготовлены из электротехнического алюминия АД1М. Одним из основных преимуществ алюминиевых наконечников является их легкость и высокая прочность. Имеют широкое применение во всех общехозяйственных и строительных сферах. | 77.35 | 69.62
00-00128360 | Наконечник алюминиевый (PR08.28638) | Промрукав | Наконечники кабельные алюминиевые (ТА) - предназначены для оконцевания опрессовкой алюминиевых кабелей и проводов. Изготовлены из электротехнического алюминия АД1М. Одним из основных преимуществ алюминиевых наконечников является их легкость и высокая прочность. Имеют широкое применение во всех общехозяйственных и строительных сферах. | 89.64 | 80.68
00-00128359 | Наконечник алюминиевый (PR08.28650) | Промрукав | Наконечники кабельные алюмомедные (ТАМ) - предназначены для оконцевания опрессовкой алюминиевых кабелей и проводов и последующего подключения их к медным шинам и клеммам электротехнических устройств. Нанесение медного порошка путём диффузии, позволяет присоединить наконечник к медной шине или любой другой медной плоскости. Изготовлены из электротехнического алюминия АД1М и электротехнической меди М1, М2. | 249.31 | 224.38
00-00128358 | Наконечник алюминиевый (PR08.28651) | Промрукав | Наконечники кабельные алюмомедные (ТАМ) - предназначены для оконцевания опрессовкой алюминиевых кабелей и проводов и последующего подключения их к медным шинам и клеммам электротехнических устройств. Нанесение медного порошка путём диффузии, позволяет присоединить наконечник к медной шине или любой другой медной плоскости. Изготовлены из электротехнического алюминия АД1М и электротехнической меди М1, М2. | 263.46 | 237.11
00-00128357 | Наконечник алюминиевый (PR08.28644) | Промрукав | Наконечники кабельные алюмомедные (ТАМ) - предназначены для оконцевания опрессовкой алюминиевых кабелей и проводов и последующего подключения их к медным шинам и клеммам электротехнических устройств. Нанесение медного порошка путём диффузии, позволяет присоединить наконечник к медной шине или любой другой медной плоскости. Изготовлены из электротехнического алюминия АД1М и электротехнической меди М1, М2. | 39.53 | 35.58
00-00128356 | Наконечник алюминиевый (PR08.28652) | Промрукав | Наконечники кабельные алюмомедные (ТАМ) - предназначены для оконцевания опрессовкой алюминиевых кабелей и проводов и последующего подключения их к медным шинам и клеммам электротехнических устройств. Нанесение медного порошка путём диффузии, позволяет присоединить наконечник к медной шине или любой другой медной плоскости. Изготовлены из электротехнического алюминия АД1М и электротехнической меди М1, М2. | 322.69 | 290.42
00-00128355 | Наконечник алюминиевый (PR08.28653) | Промрукав | Наконечники кабельные алюмомедные (ТАМ) - предназначены для оконцевания опрессовкой алюминиевых кабелей и проводов и последующего подключения их к медным шинам и клеммам электротехнических устройств. Нанесение медного порошка путём диффузии, позволяет присоединить наконечник к медной шине или любой другой медной плоскости. Изготовлены из электротехнического алюминия АД1М и электротехнической меди М1, М2. | 390.66 | 351.59
00-00128354 | Наконечник алюминиевый (PR08.28645) | Промрукав | Наконечники кабельные алюмомедные (ТАМ) - предназначены для оконцевания опрессовкой алюминиевых кабелей и проводов и последующего подключения их к медным шинам и клеммам электротехнических устройств. Нанесение медного порошка путём диффузии, позволяет присоединить наконечник к медной шине или любой другой медной плоскости. Изготовлены из электротехнического алюминия АД1М и электротехнической меди М1, М2. | 54.06 | 48.65
00-00128353 | Наконечник алюминиевый (PR08.28646) | Промрукав | Наконечники кабельные алюмомедные (ТАМ) - предназначены для оконцевания опрессовкой алюминиевых кабелей и проводов и последующего подключения их к медным шинам и клеммам электротехнических устройств. Нанесение медного порошка путём диффузии, позволяет присоединить наконечник к медной шине или любой другой медной плоскости. Изготовлены из электротехнического алюминия АД1М и электротехнической меди М1, М2. | 80.03 | 72.03
00-00128352 | Наконечник алюминиевый (PR08.28647) | Промрукав | Наконечники кабельные алюмомедные (ТАМ) - предназначены для оконцевания опрессовкой алюминиевых кабелей и проводов и последующего подключения их к медным шинам и клеммам электротехнических устройств. Нанесение медного порошка путём диффузии, позволяет присоединить наконечник к медной шине или любой другой медной плоскости. Изготовлены из электротехнического алюминия АД1М и электротехнической меди М1, М2. | 118.28 | 106.45
00-00128351 | Наконечник алюминиевый (PR08.28648) | Промрукав | Наконечники кабельные алюмомедные (ТАМ) - предназначены для оконцевания опрессовкой алюминиевых кабелей и проводов и последующего подключения их к медным шинам и клеммам электротехнических устройств. Нанесение медного порошка путём диффузии, позволяет присоединить наконечник к медной шине или любой другой медной плоскости. Изготовлены из электротехнического алюминия АД1М и электротехнической меди М1, М2. | 148.98 | 134.08
00-00128350 | Наконечник алюминиевый (PR08.28649) | Промрукав | Наконечники кабельные алюмомедные (ТАМ) - предназначены для оконцевания опрессовкой алюминиевых кабелей и проводов и последующего подключения их к медным шинам и клеммам электротехнических устройств. Нанесение медного порошка путём диффузии, позволяет присоединить наконечник к медной шине или любой другой медной плоскости. Изготовлены из электротехнического алюминия АД1М и электротехнической меди М1, М2. | 181.4 | 163.26
00-00140827 | Наконечник (PR08.32462) | Промрукав | Наконечник болтовой серии 1НБ предназначен для оконцевания медных и/или алюминиевых жил кабелей любого типа изоляции и проводов на напряжение до 1 кВ. Имеет специально подобранные геометрические размеры корпуса и болта для гарантированного качества электрического контакта по завершению монтажа. Монтаж производится завинчиванием болтов до установленных параметров срыва головок болтов. Технические особенности: - Имеет один болт, ось отверстия под жилу кабеля смещена относительно оси корпуса. - Отверстия под жилу кабеля имеют рифленую внутреннюю поверхность, что увеличивает площадь контакта изделия с кабельной жилой и обеспечивает высокую механическую прочность соединения. - Возможно исполнение с болтами из латунных сплавов для ответственных соединений. - На болт может быть нанесена дополнительно электропроводящая смазка. | 963.45 | 867.11
00-00140826 | Наконечник болтовой (PR08.32459) | Промрукав | Наконечник болтовой серии 1НБ предназначен для оконцевания медных и/или алюминиевых жил кабелей любого типа изоляции и проводов на напряжение до 1 кВ. Имеет специально подобранные геометрические размеры корпуса и болта для гарантированного качества электрического контакта по завершению монтажа. Монтаж производится завинчиванием болтов до установленных параметров срыва головок болтов. Технические особенности: - Имеет один болт, ось отверстия под жилу кабеля смещена относительно оси корпуса. - Исполнение корпуса позволяет подключать наконечник к шине с обеих сторон. - Отверстия под жилу кабеля имеют рифленую внутреннюю поверхность, что увеличивает площадь контакта изделия с кабельной жилой и обеспечивает высокую механическую прочность соединения. - Возможно исполнение с болтами из латунных сплавов для ответственных соединений. - На болт может быть нанесена дополнительно электропроводящая смазка. | 961.37 | 865.23
00-00140825 | Наконечник (PR08.32455) | Промрукав | Наконечник болтовой серии 1НБ предназначен для оконцевания медных и/или алюминиевых жил кабелей любого типа изоляции и проводов на напряжение до 1 кВ. Имеет специально подобранные геометрические размеры корпуса и болта для гарантированного качества электрического контакта по завершению монтажа. Монтаж производится завинчиванием болтов до установленных параметров срыва головок болтов. Технические особенности: - Имеет один болт, ось отверстия под жилу кабеля смещена относительно оси корпуса. - Отверстия под жилу кабеля имеют рифленую внутреннюю поверхность, что увеличивает площадь контакта изделия с кабельной жилой и обеспечивает высокую механическую прочность соединения. - Возможно исполнение с болтами из латунных сплавов для ответственных соединений. - На болт может быть нанесена дополнительно электропроводящая смазка. | 430.58 | 387.52
00-00140824 | Наконечник болтовой (PR08.32456) | Промрукав | Наконечник болтовой серии 1НБ предназначен для оконцевания медных и/или алюминиевых жил кабелей любого типа изоляции и проводов на напряжение до 1 кВ. Имеет специально подобранные геометрические размеры корпуса и болта для гарантированного качества электрического контакта по завершению монтажа. Монтаж производится завинчиванием болтов до установленных параметров срыва головок болтов. Технические особенности: - Имеет один болт, ось отверстия под жилу кабеля смещена относительно оси корпуса. - Исполнение корпуса позволяет подключать наконечник к шине с обеих сторон. - Отверстия под жилу кабеля имеют рифленую внутреннюю поверхность, что увеличивает площадь контакта изделия с кабельной жилой и обеспечивает высокую механическую прочность соединения. - Возможно исполнение с болтами из латунных сплавов для ответственных соединений. - На болт может быть нанесена дополнительно электропроводящая смазка. | 430.96 | 387.86
00-00140823 | Наконечник болтовой (PR08.32460) | Промрукав | Наконечник болтовой серии 1НБ предназначен для оконцевания медных и/или алюминиевых жил кабелей любого типа изоляции и проводов на напряжение до 1 кВ. Имеет специально подобранные геометрические размеры корпуса и болта для гарантированного качества электрического контакта по завершению монтажа. Монтаж производится завинчиванием болтов до установленных параметров срыва головок болтов. Технические особенности: - Имеет один болт, ось отверстия под жилу кабеля смещена относительно оси корпуса. - Отверстия под жилу кабеля имеют рифленую внутреннюю поверхность, что увеличивает площадь контакта изделия с кабельной жилой и обеспечивает высокую механическую прочность соединения. - Возможно исполнение с болтами из латунных сплавов для ответственных соединений. - На болт может быть нанесена дополнительно электропроводящая смазка. | 486.85 | 438.17
00-00140822 | Наконечник болтовой (PR08.32457) | Промрукав | Наконечник болтовой серии 1НБ предназначен для оконцевания медных и/или алюминиевых жил кабелей любого типа изоляции и проводов на напряжение до 1 кВ. Имеет специально подобранные геометрические размеры корпуса и болта для гарантированного качества электрического контакта по завершению монтажа. Монтаж производится завинчиванием болтов до установленных параметров срыва головок болтов. Технические особенности: - Имеет один болт, ось отверстия под жилу кабеля смещена относительно оси корпуса. - Исполнение корпуса позволяет подключать наконечник к шине с обеих сторон. - Отверстия под жилу кабеля имеют рифленую внутреннюю поверхность, что увеличивает площадь контакта изделия с кабельной жилой и обеспечивает высокую механическую прочность соединения. - Возможно исполнение с болтами из латунных сплавов для ответственных соединений. - На болт может быть нанесена дополнительно электропроводящая смазка. | 489.33 | 440.4
00-00140821 | Наконечник болтовой (PR08.32461) | Промрукав | Наконечник болтовой серии 1НБ предназначен для оконцевания медных и/или алюминиевых жил кабелей любого типа изоляции и проводов на напряжение до 1 кВ. Имеет специально подобранные геометрические размеры корпуса и болта для гарантированного качества электрического контакта по завершению монтажа. Монтаж производится завинчиванием болтов до установленных параметров срыва головок болтов. Технические особенности: - Имеет один болт, ось отверстия под жилу кабеля смещена относительно оси корпуса. - Отверстия под жилу кабеля имеют рифленую внутреннюю поверхность, что увеличивает площадь контакта изделия с кабельной жилой и обеспечивает высокую механическую прочность соединения. - Возможно исполнение с болтами из латунных сплавов для ответственных соединений. - На болт может быть нанесена дополнительно электропроводящая смазка. | 692.08 | 622.87
00-00140820 | Наконечник болтовой (PR08.32458) | Промрукав | Наконечник болтовой серии 1НБ предназначен для оконцевания медных и/или алюминиевых жил кабелей любого типа изоляции и проводов на напряжение до 1 кВ. Имеет специально подобранные геометрические размеры корпуса и болта для гарантированного качества электрического контакта по завершению монтажа. Монтаж производится завинчиванием болтов до установленных параметров срыва головок болтов. Технические особенности: - Имеет один болт, ось отверстия под жилу кабеля смещена относительно оси корпуса. - Исполнение корпуса позволяет подключать наконечник к шине с обеих сторон. - Отверстия под жилу кабеля имеют рифленую внутреннюю поверхность, что увеличивает площадь контакта изделия с кабельной жилой и обеспечивает высокую механическую прочность соединения. - Возможно исполнение с болтами из латунных сплавов для ответственных соединений. - На болт может быть нанесена дополнительно электропроводящая смазка. | 693.78 | 624.4
00-00140819 | Наконечник (PR08.32466) | Промрукав | Наконечник болтовой серии 2НБ предназначен для оконцевания медных и/или алюминиевых жил кабелей и проводов на напряжение до 10 кВ. Имеет специально подобранные геометрические размеры корпуса и болтов для гарантированного качества электрического контакта по завершению монтажа. Монтаж производится завинчиванием болтов до установленных параметров срыва головок болтов. Технические особенности: - Предназначен для соединения жил кабелей и проводов сечением от 150 до 240 мм². - Имеет два болта, ось отверстий под жилу кабеля смещена относительно оси корпуса. - Отверстия под жилу кабеля имеют рифленую внутреннюю поверхность, что увеличивает площадь контакта изделия с кабельной жилой и обеспечивает высокую механическую прочность соединения. - Болты могут иметь несколько шеек срыва с предустановленными моментами для различного сечения жилы кабеля. - Поверхность корпуса может быть дополнительно обработана как механически, так и химически. - На болт может быть нанесена дополнительно электропроводя | 1060.1 | 954.09
00-00140818 | Наконечник болтовой (PR08.32463) | Промрукав | Наконечник болтовой серии 2НБ предназначен для оконцевания медных и/или алюминиевых жил кабелей и проводов на напряжение до 10 кВ. Имеет специально подобранные геометрические размеры корпуса и болтов для гарантированного качества электрического контакта по завершению монтажа. Монтаж производится завинчиванием болтов до установленных параметров срыва головок болтов. Технические особенности: - Предназначены для соединения жил кабелей и проводов сечением от 16 до 25 мм². - Имеет два болта, ось отверстий под жилу кабеля смещена относительно оси корпуса. - Отверстия под жилу кабеля имеют рифленую внутреннюю поверхность, что увеличивает площадь контакта изделия с кабельной жилой и обеспечивает высокую механическую прочность соединения. - Болты могут иметь несколько шеек срыва с предустановленными моментами для различного сечения жилы кабеля. - Поверхность корпуса может быть дополнительно обработана как механически, так и химически. - На болт может быть нанесена дополнительно электропроводящ | 826.96 | 744.26
00-00140817 | Наконечник болтовой (PR08.32464) | Промрукав | Наконечник болтовой серии 2НБ предназначен для оконцевания медных и/или алюминиевых жил кабелей и проводов на напряжение до 10 кВ. Имеет специально подобранные геометрические размеры корпуса и болтов для гарантированного качества электрического контакта по завершению монтажа. Монтаж производится завинчиванием болтов до установленных параметров срыва головок болтов. Технические особенности: - Предназначены для соединения жил кабелей и проводов сечением от 35 до 50 мм². - Имеет два болта, ось отверстий под жилу кабеля смещена относительно оси корпуса. - Отверстия под жилу кабеля имеют рифленую внутреннюю поверхность, что увеличивает площадь контакта изделия с кабельной жилой и обеспечивает высокую механическую прочность соединения. - Болты могут иметь несколько шеек срыва с предустановленными моментами для различного сечения жилы кабеля. - Поверхность корпуса может быть дополнительно обработана как механически, так и химически. - На болт может быть нанесена дополнительно электропроводящ | 543.26 | 488.93
00-00140816 | Наконечник болтовой (PR08.32465) | Промрукав | Наконечник болтовой серии 2НБ предназначен для оконцевания медных и/или алюминиевых жил кабелей и проводов на напряжение до 10 кВ. Имеет специально подобранные геометрические размеры корпуса и болтов для гарантированного качества электрического контакта по завершению монтажа. Монтаж производится завинчиванием болтов до установленных параметров срыва головок болтов. Технические особенности: - Предназначены для соединения жил кабелей и проводов сечением от 70 до 120 мм². - Имеет два болта, ось отверстий под жилу кабеля смещена относительно оси корпуса. - Отверстия под жилу кабеля имеют рифленую внутреннюю поверхность, что увеличивает площадь контакта изделия с кабельной жилой и обеспечивает высокую механическую прочность соединения. - Болты могут иметь несколько шеек срыва с предустановленными моментами для различного сечения жилы кабеля. - Поверхность корпуса может быть дополнительно обработана как механически, так и химически. - На болт может быть нанесена дополнительно электропроводя | 788.02 | 709.22
00-00140815 | Наконечник болтовой (PR08.32488) | Промрукав | Наконечник болтовой серии НБСП исполнения предназначен для оконцевания медных и/или алюминиевых жил кабелей с изоляцией из сшитого полиэтилена/пластмассы на напряжение до 20 кВ в тяговых сетях метрополитена и трамвайно-троллейбусного парка. Могут также применяться при необходимости и в традиционных приемных энергетических установках. Имеет специально подобранные геометрические размеры корпуса и болтов для гарантированного качества электрического контакта по завершению монтажа. Монтаж производится завинчиванием болтов до установленных параметров срыва головок болтов. Технические особенности: - Предназначены для соединения жил кабелей и проводов сечением до 1000 мм². - Болты в корпусе расположены в одной плоскости на симметрично противоположных сторонах относительно жилы кабеля, что позволяет добиться универсальности применения наконечника для любого типа жилы. - Края корпуса имеют специальную скруглённую форму для уменьшения напряженности электрического поля. - Отверстие под жилу кабел | 15332.25 | 13799.03
00-00140814 | Наконечник болтовой (PR08.32474) | Промрукав | Наконечник болтовой серии НБСП исполнения предназначен для оконцевания медных и/или алюминиевых жил кабелей с изоляцией из сшитого полиэтилена/пластмассы на напряжение до 20 кВ в тяговых сетях метрополитена и трамвайно-троллейбусного парка. Могут также применяться при необходимости и в традиционных приемных энергетических установках. Имеет специально подобранные геометрические размеры корпуса и болтов для гарантированного качества электрического контакта по завершению монтажа. Монтаж производится завинчиванием болтов до установленных параметров срыва головок болтов. Технические особенности: - Предназначены для соединения жил кабелей и проводов сечением до 300 мм². - Болты в корпусе расположены в одной плоскости на симметрично противоположных сторонах относительно жилы кабеля, что позволяет добиться универсальности применения наконечника для любого типа жилы. - Края корпуса имеют специальную скруглённую форму для уменьшения напряженности электрического поля. - Отверстие под жилу кабеля | 5647.52 | 5082.77
00-00140813 | Наконечник болтовой (PR08.32475) | Промрукав | Наконечник болтовой серии НБСП исполнения предназначен для оконцевания медных и/или алюминиевых жил кабелей с изоляцией из сшитого полиэтилена/пластмассы на напряжение до 20 кВ в тяговых сетях метрополитена и трамвайно-троллейбусного парка. Могут также применяться при необходимости и в традиционных приемных энергетических установках. Имеет специально подобранные геометрические размеры корпуса и болтов для гарантированного качества электрического контакта по завершению монтажа. Монтаж производится завинчиванием болтов до установленных параметров срыва головок болтов. Технические особенности: - Предназначены для соединения жил кабелей и проводов сечением до 300 мм². - Болты в корпусе расположены в одной плоскости на симметрично противоположных сторонах относительно жилы кабеля, что позволяет добиться универсальности применения наконечника для любого типа жилы. - Края корпуса имеют специальную скруглённую форму для уменьшения напряженности электрического поля. - Отверстие под жилу кабеля | 5647.52 | 5082.77
00-00140812 | Наконечник болтовой (PR08.32476) | Промрукав | Наконечник болтовой серии НБСП исполнения предназначен для оконцевания медных и/или алюминиевых жил кабелей с изоляцией из сшитого полиэтилена/пластмассы на напряжение до 20 кВ в тяговых сетях метрополитена и трамвайно-троллейбусного парка. Могут также применяться при необходимости и в традиционных приемных энергетических установках. Имеет специально подобранные геометрические размеры корпуса и болтов для гарантированного качества электрического контакта по завершению монтажа. Монтаж производится завинчиванием болтов до установленных параметров срыва головок болтов. Технические особенности: - Предназначены для соединения жил кабелей и проводов сечением до 300 мм². - Болты в корпусе расположены в одной плоскости на симметрично противоположных сторонах относительно жилы кабеля, что позволяет добиться универсальности применения наконечника для любого типа жилы. - Края корпуса имеют специальную скруглённую форму для уменьшения напряженности электрического поля. - Отверстие под жилу кабеля | 8538.74 | 7684.87
00-00140811 | Наконечник болтовой (PR08.32469) | Промрукав | Наконечник болтовой серии НБСП предназначен для оконцевания медных и/или алюминиевых жил кабелей с изоляцией из сшитого полиэтилена/пластмассы на напряжение до 20 кВ сечением свыше 240 мм². Имеет специально подобранные геометрические размеры корпуса и болтов для гарантированного качества электрического контакта по завершению монтажа. Монтаж производится завинчиванием болтов до установленных параметров срыва головок болтов. Технические особенности: - Предназначены для соединения жил кабелей и проводов сечением до 300 мм². - Болты в корпусе расположены в одной плоскости на симметрично противоположных сторонах относительно жилы кабеля, что позволяет добиться универсальности применения наконечника для любого типа жилы. - Края корпуса имеют специальную скруглённую форму для уменьшения напряженности электрического поля. - Отверстие под жилу кабеля расположено симметрично цилиндрической части корпуса наконечника. - Отверстия под жилу кабеля имеют рифленую внутреннюю поверхность, что увеличив | 5892.28 | 5303.05
00-00140809 | Наконечник болтовой (PR08.32478) | Промрукав | Наконечник болтовой серии НБСП исполнения предназначен для оконцевания медных и/или алюминиевых жил кабелей с изоляцией из сшитого полиэтилена/пластмассы на напряжение до 20 кВ в тяговых сетях метрополитена и трамвайно-троллейбусного парка. Могут также применяться при необходимости и в традиционных приемных энергетических установках. Имеет специально подобранные геометрические размеры корпуса и болтов для гарантированного качества электрического контакта по завершению монтажа. Монтаж производится завинчиванием болтов до установленных параметров срыва головок болтов. Технические особенности: - Предназначены для соединения жил кабелей и проводов сечением до 400 мм². - Болты в корпусе расположены в одной плоскости на симметрично противоположных сторонах относительно жилы кабеля, что позволяет добиться универсальности применения наконечника для любого типа жилы. - Края корпуса имеют специальную скруглённую форму для уменьшения напряженности электрического поля. - Отверстие под жилу кабеля | 6512.66 | 5861.39
00-00140807 | Наконечник болтовой (PR08.32470) | Промрукав | Наконечник болтовой серии НБСП предназначен для оконцевания медных и/или алюминиевых жил кабелей с изоляцией из сшитого полиэтилена/пластмассы на напряжение до 20 кВ сечением свыше 240 мм². Имеет специально подобранные геометрические размеры корпуса и болтов для гарантированного качества электрического контакта по завершению монтажа. Монтаж производится завинчиванием болтов до установленных параметров срыва головок болтов. Технические особенности: - Предназначены для соединения жил кабелей и проводов сечением до 400 мм². - Болты в корпусе расположены в одной плоскости на симметрично противоположных сторонах относительно жилы кабеля, что позволяет добиться универсальности применения наконечника для любого типа жилы. - Края корпуса имеют специальную скруглённую форму для уменьшения напряженности электрического поля. - Отверстие под жилу кабеля расположено симметрично цилиндрической части корпуса наконечника. - Отверстия под жилу кабеля имеют рифленую внутреннюю поверхность, что увеличив | 6522.44 | 5870.2
00-00140806 | Наконечник болтовой (PR08.32480) | Промрукав | Наконечник болтовой серии НБСП исполнения предназначен для оконцевания медных и/или алюминиевых жил кабелей с изоляцией из сшитого полиэтилена/пластмассы на напряжение до 20 кВ в тяговых сетях метрополитена и трамвайно-троллейбусного парка. Могут также применяться при необходимости и в традиционных приемных энергетических установках. Имеет специально подобранные геометрические размеры корпуса и болтов для гарантированного качества электрического контакта по завершению монтажа. Монтаж производится завинчиванием болтов до установленных параметров срыва головок болтов. Технические особенности: - Предназначены для соединения жил кабелей и проводов сечением до 500 мм². - Болты в корпусе расположены в одной плоскости на симметрично противоположных сторонах относительно жилы кабеля, что позволяет добиться универсальности применения наконечника для любого типа жилы. - Края корпуса имеют специальную скруглённую форму для уменьшения напряженности электрического поля. - Отверстие под жилу кабеля | 7262.57 | 6536.31
00-00140805 | Наконечник болтовой (PR08.32481) | Промрукав | Наконечник болтовой серии НБСП исполнения предназначен для оконцевания медных и/или алюминиевых жил кабелей с изоляцией из сшитого полиэтилена/пластмассы на напряжение до 20 кВ в тяговых сетях метрополитена и трамвайно-троллейбусного парка. Могут также применяться при необходимости и в традиционных приемных энергетических установках. Имеет специально подобранные геометрические размеры корпуса и болтов для гарантированного качества электрического контакта по завершению монтажа. Монтаж производится завинчиванием болтов до установленных параметров срыва головок болтов. Технические особенности: - Предназначены для соединения жил кабелей и проводов сечением до 500 мм². - Болты в корпусе расположены в одной плоскости на симметрично противоположных сторонах относительно жилы кабеля, что позволяет добиться универсальности применения наконечника для любого типа жилы. - Края корпуса имеют специальную скруглённую форму для уменьшения напряженности электрического поля. - Отверстие под жилу кабеля | 7262.57 | 6536.31
00-00140804 | Наконечник болтовой (PR08.32482) | Промрукав | Наконечник болтовой серии НБСП исполнения предназначен для оконцевания медных и/или алюминиевых жил кабелей с изоляцией из сшитого полиэтилена/пластмассы на напряжение до 20 кВ в тяговых сетях метрополитена и трамвайно-троллейбусного парка. Могут также применяться при необходимости и в традиционных приемных энергетических установках. Имеет специально подобранные геометрические размеры корпуса и болтов для гарантированного качества электрического контакта по завершению монтажа. Монтаж производится завинчиванием болтов до установленных параметров срыва головок болтов. Технические особенности: - Предназначены для соединения жил кабелей и проводов сечением до 500 мм². - Болты в корпусе расположены в одной плоскости на симметрично противоположных сторонах относительно жилы кабеля, что позволяет добиться универсальности применения наконечника для любого типа жилы. - Края корпуса имеют специальную скруглённую форму для уменьшения напряженности электрического поля. - Отверстие под жилу кабеля | 8709.12 | 7838.21
00-00140802 | Наконечник (PR08.32483) | Промрукав | Наконечник болтовой серии НБСП исполнения предназначен для оконцевания медных и/или алюминиевых жил кабелей с изоляцией из сшитого полиэтилена/пластмассы на напряжение до 20 кВ в тяговых сетях метрополитена и трамвайно-троллейбусного парка. Могут также применяться при необходимости и в традиционных приемных энергетических установках. Имеет специально подобранные геометрические размеры корпуса и болтов для гарантированного качества электрического контакта по завершению монтажа. Монтаж производится завинчиванием болтов до установленных параметров срыва головок болтов. Технические особенности: - Предназначены для соединения жил кабелей и проводов сечением до 625 мм². - Болты в корпусе расположены в одной плоскости на симметрично противоположных сторонах относительно жилы кабеля, что позволяет добиться универсальности применения наконечника для любого типа жилы. - Края корпуса имеют специальную скруглённую форму для уменьшения напряженности электрического поля. - Отверстие под жилу кабеля | 8729.88 | 7856.89
00-00140801 | Наконечник болтовой (PR08.32484) | Промрукав | Наконечник болтовой серии НБСП исполнения предназначен для оконцевания медных и/или алюминиевых жил кабелей с изоляцией из сшитого полиэтилена/пластмассы на напряжение до 20 кВ в тяговых сетях метрополитена и трамвайно-троллейбусного парка. Могут также применяться при необходимости и в традиционных приемных энергетических установках. Имеет специально подобранные геометрические размеры корпуса и болтов для гарантированного качества электрического контакта по завершению монтажа. Монтаж производится завинчиванием болтов до установленных параметров срыва головок болтов. Технические особенности: - Предназначены для соединения жил кабелей и проводов сечением до 625 мм². - Болты в корпусе расположены в одной плоскости на симметрично противоположных сторонах относительно жилы кабеля, что позволяет добиться универсальности применения наконечника для любого типа жилы. - Края корпуса имеют специальную скруглённую форму для уменьшения напряженности электрического поля. - Отверстие под жилу кабеля | 9357.93 | 8422.14
00-00140800 | Наконечник болтовой (PR08.32485) | Промрукав | Наконечник болтовой серии НБСП исполнения предназначен для оконцевания медных и/или алюминиевых жил кабелей с изоляцией из сшитого полиэтилена/пластмассы на напряжение до 20 кВ в тяговых сетях метрополитена и трамвайно-троллейбусного парка. Могут также применяться при необходимости и в традиционных приемных энергетических установках. Имеет специально подобранные геометрические размеры корпуса и болтов для гарантированного качества электрического контакта по завершению монтажа. Монтаж производится завинчиванием болтов до установленных параметров срыва головок болтов. Технические особенности: - Предназначены для соединения жил кабелей и проводов сечением до 625 мм². - Болты в корпусе расположены в одной плоскости на симметрично противоположных сторонах относительно жилы кабеля, что позволяет добиться универсальности применения наконечника для любого типа жилы. - Края корпуса имеют специальную скруглённую форму для уменьшения напряженности электрического поля. - Отверстие под жилу кабеля | 9635.53 | 8671.98
00-00140799 | Наконечник болтовой (PR08.32472) | Промрукав | Наконечник болтовой серии НБСП предназначен для оконцевания медных и/или алюминиевых жил кабелей с изоляцией из сшитого полиэтилена/пластмассы на напряжение до 20 кВ сечением свыше 240 мм². Имеет специально подобранные геометрические размеры корпуса и болтов для гарантированного качества электрического контакта по завершению монтажа. Монтаж производится завинчиванием болтов до установленных параметров срыва головок болтов. Технические особенности: - Предназначены для соединения жил кабелей и проводов сечением до 625 мм². - Болты в корпусе расположены в одной плоскости на симметрично противоположных сторонах относительно жилы кабеля, что позволяет добиться универсальности применения наконечника для любого типа жилы. - Края корпуса имеют специальную скруглённую форму для уменьшения напряженности электрического поля. - Отверстие под жилу кабеля расположено симметрично цилиндрической части корпуса наконечника. - Отверстия под жилу кабеля имеют рифленую внутреннюю поверхность, что увеличив | 9468.46 | 8521.61
00-00140798 | Наконечник болтовой (PR08.32486) | Промрукав | Наконечник болтовой НС 800 (до 20 кВ) (1 шт/уп) Промрукав (PR08.32486) | 9632.68 | 8669.41
00-00140797 | Наконечник болтовой (PR08.32487) | Промрукав | Наконечник болтовой серии НБСП исполнения предназначен для оконцевания медных и/или алюминиевых жил кабелей с изоляцией из сшитого полиэтилена/пластмассы на напряжение до 20 кВ в тяговых сетях метрополитена и трамвайно-троллейбусного парка. Могут также применяться при необходимости и в традиционных приемных энергетических установках. Имеет специально подобранные геометрические размеры корпуса и болтов для гарантированного качества электрического контакта по завершению монтажа. Монтаж производится завинчиванием болтов до установленных параметров срыва головок болтов. Технические особенности: - Предназначены для соединения жил кабелей и проводов сечением до 800 мм². - Болты в корпусе расположены в одной плоскости на симметрично противоположных сторонах относительно жилы кабеля, что позволяет добиться универсальности применения наконечника для любого типа жилы. - Края корпуса имеют специальную скруглённую форму для уменьшения напряженности электрического поля. - Отверстие под жилу кабеля | 9632.68 | 8669.41
00-00140796 | Наконечник болтовой (PR08.32473) | Промрукав | Наконечник болтовой серии НБСП предназначен для оконцевания медных и/или алюминиевых жил кабелей с изоляцией из сшитого полиэтилена/пластмассы на напряжение до 20 кВ сечением свыше 240 мм². Имеет специально подобранные геометрические размеры корпуса и болтов для гарантированного качества электрического контакта по завершению монтажа. Монтаж производится завинчиванием болтов до установленных параметров срыва головок болтов. Технические особенности: - Предназначены для соединения жил кабелей и проводов сечением до 800 мм². - Болты в корпусе расположены в одной плоскости на симметрично противоположных сторонах относительно жилы кабеля, что позволяет добиться универсальности применения наконечника для любого типа жилы. - Края корпуса имеют специальную скруглённую форму для уменьшения напряженности электрического поля. - Отверстие под жилу кабеля расположено симметрично цилиндрической части корпуса наконечника. - Отверстия под жилу кабеля имеют рифленую внутреннюю поверхность, что увеличива | 9834.3 | 8850.87
00-00140795 | Наконечник болтовой (PR08.32468) | Промрукав | Наконечник болтовой серии НСП предназначен для оконцевания медных и/или алюминиевых жил кабелей и проводов на напряжение до 20 кВ. Имеет специально подобранные геометрические размеры корпуса и болтов для гарантированного качества электрического контакта по завершению монтажа. Монтаж производится завинчиванием болтов до установленных параметров срыва головок болтов. Технические особенности: - Предназначены для соединения жил кабелей и проводов сечением от 150 до 240 мм². - Имеет два болта с V образным расположением (Евростандарт). - Края корпуса имеют специальную скруглённую форму для уменьшения напряженности электрического поля. - Отверстие под жилу кабеля расположено симметрично оси корпуса. - Отверстия под жилу кабеля имеют рифленую внутреннюю поверхность, что увеличивает площадь контакта изделия с кабельной жилой и обеспечивает высокую механическую прочность соединения. - Болты имеют несколько шеек срыва с предустановленными моментами для различного сечения жилы кабеля. - Поверхност | 1850.82 | 1665.74
00-00140794 | Наконечник болтовой (PR08.32467) | Промрукав | Наконечник болтовой серии НСП предназначен для оконцевания медных и/или алюминиевых жил кабелей и проводов на напряжение до 20 кВ. Имеет специально подобранные геометрические размеры корпуса и болтов для гарантированного качества электрического контакта по завершению монтажа. Монтаж производится завинчиванием болтов до установленных параметров срыва головок болтов. Технические особенности: - Предназначены для соединения жил кабелей и проводов сечением от 70 до 120 мм². - Имеет два болта с V образным расположением (Евростандарт). - Края корпуса имеют специальную скруглённую форму для уменьшения напряженности электрического поля. - Отверстие под жилу кабеля расположено симметрично оси корпуса. - Отверстия под жилу кабеля имеют рифленую внутреннюю поверхность, что увеличивает площадь контакта изделия с кабельной жилой и обеспечивает высокую механическую прочность соединения. - Болты имеют несколько шеек срыва с предустановленными моментами для различного сечения жилы кабеля. - Поверхност | 1468.74 | 1321.87
00-00064026 | 08-0111 | REXANT | Наконечник вилочный изолированный (НВИ - 3.2 мм) 0.5-1.5 мм² REXANT предназначен для создания качественного подключения электрооборудования, которое при необходимости возможно разъединять без полного откручивания крепежного соединения, всего лишь ослабив винтовую фиксацию. Такая клемма используется для оконцовывания многожильных медных проводов при монтаже мобильных электрических контактных соединений на подвижном составе (автомобиле-, вагоно-, самолето- и судостроении) или в других местах, где важна надежность соединения (к примеру, телефонное или климатическое оборудование). Изолированный вилочный наконечник REXANT состоит из двух компонентов: металлического коннектора (вилка) и защитного изолятора, закрывающего место обжима. Металлический коннектор изготовлен из меди, с поверхностным электролитическим лужением (возможно использование в условиях повышенной влажности), а изолятор клеммы из поливинилхлорида (ПВХ), который надежно защищает место обжима кабеля. Температурный диапазон: -4 | Уточняйте у менеджера | Уточняйте у менеджера
00-00063999 | 06-0402-A | REXANT | Наконечник вилочный. Технические характеристики: - сечение применимых проводов в диапазоне 0.5-1.5мм²; - рабочая ширина штекера D = 3.2мм; - материал изоляции: ПВХ; - цвет изолятора: красный; - температурный диапазон: -40..+80 ℃. | Уточняйте у менеджера | Уточняйте у менеджера
00-00064027 | 08-0131 | REXANT | Наконечник вилочный изолированный (НВИ - 3.2 мм) 1.5-2.5 мм² REXANT предназначен для создания качественного подключения электрооборудования, которое при необходимости возможно разъединять без полного откручивания крепежного соединения, всего лишь ослабив винтовую фиксацию. Такая клемма используется для оконцовывания многожильных медных проводов при монтаже мобильных электрических контактных соединений на подвижном составе (автомобиле-, вагоно-, самолето- и судостроении) или в других местах, где важна надежность соединения (к примеру, телефонное или климатическое оборудование). Изолированный вилочный наконечник REXANT состоит из двух компонентов: металлического коннектора (вилка) и защитного изолятора, закрывающего место обжима. Металлический коннектор изготовлен из меди, с поверхностным электролитическим лужением (возможно использование в условиях повышенной влажности), а изолятор клеммы из поливинилхлорида (ПВХ), который надежно защищает место обжима кабеля. Температурный диапазон: -4 | Уточняйте у менеджера | Уточняйте у менеджера
00-00064022 | 08-0112 | REXANT | Наконечник вилочный изолированный (НВИ - 4.3 мм) 0.5-1.5 мм² REXANT предназначен для создания качественного подключения электрооборудования, которое при необходимости возможно разъединять без полного откручивания крепежного соединения, всего лишь ослабив винтовую фиксацию. Такая клемма используется для оконцовывания многожильных медных проводов при монтаже мобильных электрических контактных соединений на подвижном составе (автомобиле-, вагоно-, самолето- и судостроении) или в других местах, где важна надежность соединения (к примеру, телефонное или климатическое оборудование). Изолированный вилочный наконечник REXANT состоит из двух компонентов: металлического коннектора (вилка) и защитного изолятора, закрывающего место обжима. Металлический коннектор изготовлен из меди, с поверхностным электролитическим лужением (возможно использование в условиях повышенной влажности), а изолятор клеммы из поливинилхлорида (ПВХ), который надежно защищает место обжима кабеля. Температурный диапазон: -4 | Уточняйте у менеджера | Уточняйте у менеджера
00-00064014 | 08-0132 | REXANT | Наконечник вилочный изолированный (НВИ - 4.3 мм) 1.5-2.5 мм² REXANT предназначен для создания качественного подключения электрооборудования, которое при необходимости возможно разъединять без полного откручивания крепежного соединения, всего лишь ослабив винтовую фиксацию. Такая клемма используется для оконцовывания многожильных медных проводов при монтаже мобильных электрических контактных соединений на подвижном составе (автомобиле-, вагоно-, самолето- и судостроении) или в других местах, где важна надежность соединения (к примеру, телефонное или климатическое оборудование). Изолированный вилочный наконечник REXANT состоит из двух компонентов: металлического коннектора (вилка) и защитного изолятора, закрывающего место обжима. Металлический коннектор изготовлен из меди, с поверхностным электролитическим лужением (возможно использование в условиях повышенной влажности), а изолятор клеммы из поливинилхлорида (ПВХ), который надежно защищает место обжима кабеля. Температурный диапазон: -4 | Уточняйте у менеджера | Уточняйте у менеджера
00-00063997 | 08-0154 | REXANT | Наконечник вилочный изолированный (НВИ - 8.4 мм) 4-6 мм² REXANT предназначен для создания качественного подключения электрооборудования, которое при необходимости возможно разъединять без полного откручивания крепежного соединения, всего лишь ослабив винтовую фиксацию. Такая клемма используется для оконцовывания многожильных медных проводов при монтаже мобильных электрических контактных соединений на подвижном составе (автомобиле-, вагоно-, самолето- и судостроении) или в других местах, где важна надежность соединения (к примеру, телефонное или климатическое оборудование). Изолированный вилочный наконечник REXANT состоит из двух компонентов: металлического коннектора (вилка) и защитного изолятора, закрывающего место обжима. Металлический коннектор изготовлен из меди, с поверхностным электролитическим лужением (возможно использование в условиях повышенной влажности), а изолятор клеммы из поливинилхлорида (ПВХ), который надежно защищает место обжима кабеля. Температурный диапазон: -40..+ | Уточняйте у менеджера | Уточняйте у менеджера
00-00129609 | Наконечник заземлителя (PR08.12744) | Промрукав | Наконечник заземлителя служит для упрощения забивания вертикального стержневого заземлителя. Он значительно облегчает процесс установки и обеспечивает надежное соединение с заземляющим стержнем. | 519.06 | 467.15
00-00064000 | 08-0017 | REXANT | Наконечник кольцевой изолированный (НКИ ø 10.5 мм) 0.5-1.5 мм² REXANT предназначен для создания качественного подключения электрооборудования, которое осуществляется через контактное соединение на основе винтовой фиксации. Такая клемма используется для оконцовывания многожильных медных проводов при монтаже мобильных электрических контактных соединений на подвижном составе (автомобиле-, вагоно-, самолето- и судостроении) или в других местах, где важна надежность соединения (к примеру, телефонное или климатическое оборудование). Изолированный кольцевой наконечник REXANT состоит из двух компонентов: металлического коннектора и защитного изолятора. Металлический коннектор изготовлен из меди, с поверхностным электролитическим лужением, а изолятор клеммы из поливинилхлорида (ПВХ), который надежно защищает место обжима кабеля. Обжатие производится специальными пресс-клещами (ht-301 H арт.12-3014, 12-3014; ht-301 N арт.12-3116; ht-301 W арт.12-3021, 12-3021-4) поверх защитного изолятора. Цвет | Уточняйте у менеджера | Уточняйте у менеджера
00-00064016 | 08-0037 | REXANT | Наконечник кольцевой изолированный (НКИ ø 10.5 мм) 1.5-2.5 мм² REXANT предназначен для создания качественного подключения электрооборудования, которое осуществляется через контактное соединение на основе винтовой фиксации. Такая клемма используется для оконцовывания многожильных медных проводов при монтаже мобильных электрических контактных соединений на подвижном составе (автомобиле-, вагоно-, самолето- и судостроении) или в других местах, где важна надежность соединения (к примеру, телефонное или климатическое оборудование). Изолированный кольцевой наконечник REXANT состоит из двух компонентов: металлического коннектора и защитного изолятора. Металлический коннектор изготовлен из меди, с поверхностным электролитическим лужением, а изолятор клеммы из поливинилхлорида (ПВХ), который надежно защищает место обжима кабеля. Обжатие производится специальными пресс-клещами (ht-301 H арт.12-3014, 12-3014; ht-301 N арт.12-3116, 12-3117, 12-3016, 12-3016-4; ht-301 W арт.12-3021, 12-3021-4, 12-3 | Уточняйте у менеджера | Уточняйте у менеджера
00-00064002 | 08-0055 | REXANT | Наконечник кольцевой изолированный (НКИ ø 10.5 мм) 4-6 мм² REXANT предназначен для создания качественного подключения электрооборудования, которое осуществляется через контактное соединение на основе винтовой фиксации. Такая клемма используется для оконцовывания многожильных медных проводов при монтаже мобильных электрических контактных соединений на подвижном составе (автомобиле-, вагоно-, самолето- и судостроении) или в других местах, где важна надежность соединения (к примеру, телефонное или климатическое оборудование). Изолированный кольцевой наконечник REXANT состоит из двух компонентов: металлического коннектора и защитного изолятора. Металлический коннектор изготовлен из латуни, с поверхностным электролитическим лужением, а изолятор клеммы из поливинилхлорида (ПВХ), который надежно защищает место обжима кабеля. Обжатие производится специальными пресс-клещами (ht-301 H арт.12-3014, 12-3014; ht-301 N арт.12-3117, 12-3016, 12-3016-4; ht-301 W арт.12-3021, 12-3021-4, 12-3121) поверх | Уточняйте у менеджера | Уточняйте у менеджера
00-00064006 | 08-0013 | REXANT | Наконечник кольцевой изолированный (НКИ ø 4.3 мм) 0.5-1.5 мм² REXANT предназначен для создания качественного подключения электрооборудования, которое осуществляется через контактное соединение на основе винтовой фиксации. Такая клемма используется для оконцовывания многожильных медных проводов при монтаже мобильных электрических контактных соединений на подвижном составе (автомобиле-, вагоно-, самолето- и судостроении) или в других местах, где важна надежность соединения (к примеру, телефонное или климатическое оборудование). Изолированный кольцевой наконечник REXANT состоит из двух компонентов: металлического коннектора и защитного изолятора. Металлический коннектор изготовлен из меди, с поверхностным электролитическим лужением, а изолятор клеммы из поливинилхлорида (ПВХ), который надежно защищает место обжима кабеля. Обжатие производится специальными пресс-клещами (ht-301 H арт.12-3014, 12-3014; ht-301 N арт.12-3116; ht-301 W арт.12-3021, 12-3021-4) поверх защитного изолятора. Цвет и | Уточняйте у менеджера | Уточняйте у менеджера
00-00064011 | 08-0032 | REXANT | Наконечник кольцевой изолированный (НКИ ø 4.3 мм) 1.5-2.5 мм² REXANT предназначен для создания качественного подключения электрооборудования, которое осуществляется через контактное соединение на основе винтовой фиксации. Такая клемма используется для оконцовывания многожильных медных проводов при монтаже мобильных электрических контактных соединений на подвижном составе (автомобиле-, вагоно-, самолето- и судостроении) или в других местах, где важна надежность соединения (к примеру, телефонное или климатическое оборудование). Изолированный кольцевой наконечник REXANT состоит из двух компонентов: металлического коннектора и защитного изолятора. Металлический коннектор изготовлен из меди, с поверхностным электролитическим лужением, а изолятор клеммы из поливинилхлорида (ПВХ), который надежно защищает место обжима кабеля. Обжатие производится специальными пресс-клещами (ht-301 H арт.12-3014, 12-3014; ht-301 N арт.12-3116, 12-3117, 12-3016, 12-3016-4; ht-301 W арт.12-3021, 12-3021-4, 12-31 | Уточняйте у менеджера | Уточняйте у менеджера
00-00064009 | 08-0051 | REXANT | Наконечник кольцевой изолированный (НКИ ø 4.3 мм) 4-6 мм² REXANT предназначен для создания качественного подключения электрооборудования, которое осуществляется через контактное соединение на основе винтовой фиксации. Такая клемма используется для оконцовывания многожильных медных проводов при монтаже мобильных электрических контактных соединений на подвижном составе (автомобиле-, вагоно-, самолето- и судостроении) или в других местах, где важна надежность соединения (к примеру, телефонное или климатическое оборудование). Изолированный кольцевой наконечник REXANT состоит из двух компонентов: металлического коннектора и защитного изолятора. Металлический коннектор изготовлен из меди, с поверхностным электролитическим лужением, а изолятор клеммы из поливинилхлорида (ПВХ), который надежно защищает место обжима кабеля. Обжатие производится специальными пресс-клещами (ht-301 H арт.12-3014, 12-3014; ht-301 N арт.12-3117, 12-3016, 12-3016-4; ht-301 W арт.12-3021, 12-3021-4, 12-3121) поверх за | Уточняйте у менеджера | Уточняйте у менеджера
00-00064031 | 08-0014 | REXANT | Наконечник кольцевой изолированный (НКИ ø 5.3 мм) 0.5-1.5 мм² REXANT предназначен для создания качественного подключения электрооборудования, которое осуществляется через контактное соединение на основе винтовой фиксации. Такая клемма используется для оконцовывания многожильных медных проводов при монтаже мобильных электрических контактных соединений на подвижном составе (автомобиле-, вагоно-, самолето- и судостроении) или в других местах, где важна надежность соединения (к примеру, телефонное или климатическое оборудование). Изолированный кольцевой наконечник REXANT состоит из двух компонентов: металлического коннектора и защитного изолятора. Металлический коннектор изготовлен из меди, с поверхностным электролитическим лужением, а изолятор клеммы из поливинилхлорида (ПВХ), который надежно защищает место обжима кабеля. Обжатие производится специальными пресс-клещами (ht-301 H арт.12-3014, 12-3014; ht-301 N арт.12-3116; ht-301 W арт.12-3021, 12-3021-4) поверх защитного изолятора. Цвет и | Уточняйте у менеджера | Уточняйте у менеджера
00-00064015 | 08-0034 | REXANT | Наконечник кольцевой изолированный (НКИ ø 5.3 мм) 1.5-2.5 мм² REXANT предназначен для создания качественного подключения электрооборудования, которое осуществляется через контактное соединение на основе винтовой фиксации. Такая клемма используется для оконцовывания многожильных медных проводов при монтаже мобильных электрических контактных соединений на подвижном составе (автомобиле-, вагоно-, самолето- и судостроении) или в других местах, где важна надежность соединения (к примеру, телефонное или климатическое оборудование). Изолированный кольцевой наконечник REXANT состоит из двух компонентов: металлического коннектора и защитного изолятора. Металлический коннектор изготовлен из меди, с поверхностным электролитическим лужением, а изолятор клеммы из поливинилхлорида (ПВХ), который надежно защищает место обжима кабеля. Обжатие производится специальными пресс-клещами (ht-301 H арт.12-3014, 12-3014; ht-301 N арт.12-3116, 12-3117, 12-3016, 12-3016-4; ht-301 W арт.12-3021, 12-3021-4, 12-31 | Уточняйте у менеджера | Уточняйте у менеджера
00-00064013 | 08-0052 | REXANT | Наконечник кольцевой изолированный (НКИ ø 5.3 мм) 4-6 мм² REXANT предназначен для создания качественного подключения электрооборудования, которое осуществляется через контактное соединение на основе винтовой фиксации. Такая клемма используется для оконцовывания многожильных медных проводов при монтаже мобильных электрических контактных соединений на подвижном составе (автомобиле-, вагоно-, самолето- и судостроении) или в других местах, где важна надежность соединения (к примеру, телефонное или климатическое оборудование). Изолированный кольцевой наконечник REXANT состоит из двух компонентов: металлического коннектора и защитного изолятора. Металлический коннектор изготовлен из меди, с поверхностным электролитическим лужением, а изолятор клеммы из поливинилхлорида (ПВХ), который надежно защищает место обжима кабеля. Обжатие производится специальными пресс-клещами (ht-301 H арт.12-3014, 12-3014; ht-301 N арт.12-3117, 12-3016, 12-3016-4; ht-301 W арт.12-3021, 12-3021-4, 12-3121) поверх за | Уточняйте у менеджера | Уточняйте у менеджера
00-00064001 | 08-0015 | REXANT | Наконечник кольцевой изолированный (НКИ ø 6.5 мм) 0.5-1.5 мм² REXANT предназначен для создания качественного подключения электрооборудования, которое осуществляется через контактное соединение на основе винтовой фиксации. Такая клемма используется для оконцовывания многожильных медных проводов при монтаже мобильных электрических контактных соединений на подвижном составе (автомобиле-, вагоно-, самолето- и судостроении) или в других местах, где важна надежность соединения (к примеру, телефонное или климатическое оборудование). Изолированный кольцевой наконечник REXANT состоит из двух компонентов: металлического коннектора и защитного изолятора. Металлический коннектор изготовлен из меди, с поверхностным электролитическим лужением, а изолятор клеммы из поливинилхлорида (ПВХ), который надежно защищает место обжима кабеля. Обжатие производится специальными пресс-клещами (ht-301 H арт.12-3014, 12-3014; ht-301 N арт.12-3116; ht-301 W арт.12-3021, 12-3021-4) поверх защитного изолятора. Цвет и | Уточняйте у менеджера | Уточняйте у менеджера
00-00063996 | 08-0035 | REXANT | Наконечник кольцевой изолированный (НКИ ø 6.5 мм) 1.5-2.5 мм² REXANT предназначен для создания качественного подключения электрооборудования, которое осуществляется через контактное соединение на основе винтовой фиксации. Такая клемма используется для оконцовывания многожильных медных проводов при монтаже мобильных электрических контактных соединений на подвижном составе (автомобиле-, вагоно-, самолето- и судостроении) или в других местах, где важна надежность соединения (к примеру, телефонное или климатическое оборудование). Изолированный кольцевой наконечник REXANT состоит из двух компонентов: металлического коннектора и защитного изолятора. Металлический коннектор изготовлен из меди, с поверхностным электролитическим лужением, а изолятор клеммы из поливинилхлорида (ПВХ), который надежно защищает место обжима кабеля. Обжатие производится специальными пресс-клещами (ht-301 H арт.12-3014, 12-3014; ht-301 N арт.12-3116, 12-3117, 12-3016, 12-3016-4; ht-301 W арт.12-3021, 12-3021-4, 12-31 | Уточняйте у менеджера | Уточняйте у менеджера
00-00063995 | 08-0053 | REXANT | Наконечник кольцевой изолированный (НКИ ø 6.5 мм) 4-6 мм² REXANT предназначен для создания качественного подключения электрооборудования, которое осуществляется через контактное соединение на основе винтовой фиксации. Такая клемма используется для оконцовывания многожильных медных проводов при монтаже мобильных электрических контактных соединений на подвижном составе (автомобиле-, вагоно-, самолето- и судостроении) или в других местах, где важна надежность соединения (к примеру, телефонное или климатическое оборудование). Изолированный кольцевой наконечник REXANT состоит из двух компонентов: металлического коннектора и защитного изолятора. Металлический коннектор изготовлен из меди, с поверхностным электролитическим лужением, а изолятор клеммы из поливинилхлорида (ПВХ), который надежно защищает место обжима кабеля. Обжатие производится специальными пресс-клещами (ht-301 H арт.12-3014, 12-3014; ht-301 N арт.12-3117, 12-3016, 12-3016-4; ht-301 W арт.12-3021, 12-3021-4, 12-3121) поверх за | Уточняйте у менеджера | Уточняйте у менеджера
00-00063998 | 08-0016 | REXANT | Наконечник кольцевой изолированный (НКИ ø 8.4 мм) 0.5-1.5 мм² REXANT предназначен для создания качественного подключения электрооборудования, которое осуществляется через контактное соединение на основе винтовой фиксации. Такая клемма используется для оконцовывания многожильных медных проводов при монтаже мобильных электрических контактных соединений на подвижном составе (автомобиле-, вагоно-, самолето- и судостроении) или в других местах, где важна надежность соединения (к примеру, телефонное или климатическое оборудование). Изолированный кольцевой наконечник REXANT состоит из двух компонентов: металлического коннектора и защитного изолятора. Металлический коннектор изготовлен из меди, с поверхностным электролитическим лужением, а изолятор клеммы из поливинилхлорида (ПВХ), который надежно защищает место обжима кабеля. Обжатие производится специальными пресс-клещами (ht-301 H арт.12-3014, 12-3014; ht-301 N арт.12-3116; ht-301 W арт.12-3021, 12-3021-4) поверх защитного изолятора. Цвет и | Уточняйте у менеджера | Уточняйте у менеджера
00-00064004 | 08-0036 | REXANT | Наконечник кольцевой изолированный (НКИ ø 8.4 мм) 1.5-2.5 мм² REXANT предназначен для создания качественного подключения электрооборудования, которое осуществляется через контактное соединение на основе винтовой фиксации. Такая клемма используется для оконцовывания многожильных медных проводов при монтаже мобильных электрических контактных соединений на подвижном составе (автомобиле-, вагоно-, самолето- и судостроении) или в других местах, где важна надежность соединения (к примеру, телефонное или климатическое оборудование). Изолированный кольцевой наконечник REXANT состоит из двух компонентов: металлического коннектора и защитного изолятора. Металлический коннектор изготовлен из меди, с поверхностным электролитическим лужением, а изолятор клеммы из поливинилхлорида (ПВХ), который надежно защищает место обжима кабеля. Обжатие производится специальными пресс-клещами (ht-301 H арт.12-3014, 12-3014; ht-301 N арт.12-3116, 12-3117, 12-3016, 12-3016-4; ht-301 W арт.12-3021, 12-3021-4, 12-31 | Уточняйте у менеджера | Уточняйте у менеджера
00-00064017 | 08-0054 | REXANT | Наконечник кольцевой изолированный (НКИ ø 8.4 мм) 4-6 мм² REXANT предназначен для создания качественного подключения электрооборудования, которое осуществляется через контактное соединение на основе винтовой фиксации. Такая клемма используется для оконцовывания многожильных медных проводов при монтаже мобильных электрических контактных соединений на подвижном составе (автомобиле-, вагоно-, самолето- и судостроении) или в других местах, где важна надежность соединения (к примеру, телефонное или климатическое оборудование). Изолированный кольцевой наконечник REXANT состоит из двух компонентов: металлического коннектора и защитного изолятора. Металлический коннектор изготовлен из меди, с поверхностным электролитическим лужением, а изолятор клеммы из поливинилхлорида (ПВХ), который надежно защищает место обжима кабеля. Обжатие производится специальными пресс-клещами (ht-301 H арт.12-3014, 12-3014; ht-301 N арт.12-3117, 12-3016, 12-3016-4; ht-301 W арт.12-3021, 12-3021-4, 12-3121) поверх за | Уточняйте у менеджера | Уточняйте у менеджера
00-00064037 | 08-0072 | REXANT | Наконечник кольцевой (НК ø 3.5 мм) 0.5-0.8 мм² REXANT предназначен для создания качественного подключения электрооборудования, которое осуществляется через контактное соединение на основе винтовой фиксации. Такая клемма используется для оконцовывания многожильных медных проводов при монтаже мобильных электрических контактных соединений на подвижном составе (автомобиле-, вагоно-, самолето- и судостроении) или в других местах, где важна надежность соединения (к примеру, телефонное или климатическое оборудование). Кольцевой наконечник REXANT изготовлен из латуни. Обжатие производится специальными пресс-клещами (ht-202 арт.12-3031 и 12-3032; ht-230 арт.12-3101 и 12-3001; ht-301 арт.12-3020). Основные характеристики: Сечение применяемых проводов в диапазоне: 0.5-0.8 мм² Рабочий размер кольцевого отверстия: d2 = 3.5 мм Применение неизолированных кольцевых наконечников дает возможность существенно ускорять электромонтажные работы, при этом появляется возможность многократного отсоединения и п | Уточняйте у менеджера | Уточняйте у менеджера
00-00064036 | 08-0075 | REXANT | Наконечник кольцевой (НК ø 8.2 мм) 1-1.5 мм² REXANT предназначен для создания качественного подключения электрооборудования, которое осуществляется через контактное соединение на основе винтовой фиксации. Такая клемма используется для оконцовывания многожильных медных проводов при монтаже мобильных электрических контактных соединений на подвижном составе (автомобиле-, вагоно-, самолето- и судостроении) или в других местах, где важна надежность соединения (к примеру, телефонное или климатическое оборудование). Кольцевой наконечник REXANT изготовлен из латуни. Обжатие производится специальными пресс-клещами (рекомендуем - ht-202 арт.12-3031 и 12-3032; ht-230 арт.12-3101 и 12-3001; ht-301 арт.12-3020). Сечение применяемых проводов в диапазоне: 1-1.5 мм² Рабочий размер кольцевого отверстия: d2 = 8.2 мм Применение неизолированных кольцевых наконечников дает возможность существенно ускорять электромонтажные работы, при этом появляется возможность многократного отсоединения и присоединения пр | Уточняйте у менеджера | Уточняйте у менеджера
00-00128349 | Наконечник медный (PR08.28557) | Промрукав | Наконечники кабельные медные (ТМ) - предназначены для оконцевания опрессовкой медных кабелей и проводов. Имеют широкое применение во всех общехозяйственных и строительных сферах, используются в сложном техническом оборудовании. Изготовлены из электротехнической меди марки М2, что обеспечивает превосходную проводимость и неограниченный срок службы. | 59.1 | 53.19
00-00128348 | Наконечник медный (PR08.28558) | Промрукав | Наконечники кабельные медные (ТМ) - предназначены для оконцевания опрессовкой медных кабелей и проводов. Имеют широкое применение во всех общехозяйственных и строительных сферах, используются в сложном техническом оборудовании. Изготовлены из электротехнической меди марки М2, что обеспечивает превосходную проводимость и неограниченный срок службы. | 59.1 | 53.19
00-00128347 | Наконечник медный (PR08.28559) | Промрукав | Наконечники кабельные медные (ТМ) - предназначены для оконцевания опрессовкой медных кабелей и проводов. Имеют широкое применение во всех общехозяйственных и строительных сферах, используются в сложном техническом оборудовании. Изготовлены из электротехнической меди марки М2, что обеспечивает превосходную проводимость и неограниченный срок службы. | 59.1 | 53.19
00-00128346 | Наконечник медный (PR08.28580) | Промрукав | Наконечники кабельные медные (ТМ) - предназначены для оконцевания опрессовкой медных кабелей и проводов. Имеют широкое применение во всех общехозяйственных и строительных сферах, используются в сложном техническом оборудовании. Изготовлены из электротехнической меди марки М2, что обеспечивает превосходную проводимость и неограниченный срок службы. | 521.98 | 469.78
00-00128345 | Наконечник медный (PR08.28581) | Промрукав | Наконечники кабельные медные (ТМ) - предназначены для оконцевания опрессовкой медных кабелей и проводов. Имеют широкое применение во всех общехозяйственных и строительных сферах, используются в сложном техническом оборудовании. Изготовлены из электротехнической меди марки М2, что обеспечивает превосходную проводимость и неограниченный срок службы. | 450.91 | 405.82
00-00128344 | Наконечник медный (PR08.28582) | Промрукав | Наконечники кабельные медные (ТМ) - предназначены для оконцевания опрессовкой медных кабелей и проводов. Имеют широкое применение во всех общехозяйственных и строительных сферах, используются в сложном техническом оборудовании. Изготовлены из электротехнической меди марки М2, что обеспечивает превосходную проводимость и неограниченный срок службы. | 784.81 | 706.33
00-00128343 | Наконечник медный (PR08.28583) | Промрукав | Наконечники кабельные медные (ТМ) - предназначены для оконцевания опрессовкой медных кабелей и проводов. Имеют широкое применение во всех общехозяйственных и строительных сферах, используются в сложном техническом оборудовании. Изготовлены из электротехнической меди марки М2, что обеспечивает превосходную проводимость и неограниченный срок службы. | 784.81 | 706.33
00-00128342 | Наконечник медный (PR08.28560) | Промрукав | Наконечники кабельные медные (ТМ) - предназначены для оконцевания опрессовкой медных кабелей и проводов. Имеют широкое применение во всех общехозяйственных и строительных сферах, используются в сложном техническом оборудовании. Изготовлены из электротехнической меди марки М2, что обеспечивает превосходную проводимость и неограниченный срок службы. | 66.48 | 59.83
00-00128341 | Наконечник медный (PR08.28561) | Промрукав | Наконечники кабельные медные (ТМ) - предназначены для оконцевания опрессовкой медных кабелей и проводов. Имеют широкое применение во всех общехозяйственных и строительных сферах, используются в сложном техническом оборудовании. Изготовлены из электротехнической меди марки М2, что обеспечивает превосходную проводимость и неограниченный срок службы. | 66.48 | 59.83
00-00128340 | Наконечник медный (PR08.28584) | Промрукав | Наконечники кабельные медные (ТМ) - предназначены для оконцевания опрессовкой медных кабелей и проводов. Имеют широкое применение во всех общехозяйственных и строительных сферах, используются в сложном техническом оборудовании. Изготовлены из электротехнической меди марки М2, что обеспечивает превосходную проводимость и неограниченный срок службы. | 899.52 | 809.57
00-00128339 | Наконечник медный (PR08.28585) | Промрукав | Наконечники кабельные медные (ТМ) - предназначены для оконцевания опрессовкой медных кабелей и проводов. Имеют широкое применение во всех общехозяйственных и строительных сферах, используются в сложном техническом оборудовании. Изготовлены из электротехнической меди марки М2, что обеспечивает превосходную проводимость и неограниченный срок службы. | 899.52 | 809.57
00-00128338 | Наконечник медный (PR08.28586) | Промрукав | Наконечники кабельные медные (ТМ) - предназначены для оконцевания опрессовкой медных кабелей и проводов. Имеют широкое применение во всех общехозяйственных и строительных сферах, используются в сложном техническом оборудовании. Изготовлены из электротехнической меди марки М2, что обеспечивает превосходную проводимость и неограниченный срок службы. | 899.52 | 809.57
00-00128337 | Наконечник медный (PR08.28549) | Промрукав | Наконечники кабельные медные (ТМ) - предназначены для оконцевания опрессовкой медных кабелей и проводов. Имеют широкое применение во всех общехозяйственных и строительных сферах, используются в сложном техническом оборудовании. Изготовлены из электротехнической меди марки М2, что обеспечивает превосходную проводимость и неограниченный срок службы. | 19.97 | 17.97
00-00128336 | Наконечник медный (PR08.28550) | Промрукав | Наконечники кабельные медные (ТМ) - предназначены для оконцевания опрессовкой медных кабелей и проводов. Имеют широкое применение во всех общехозяйственных и строительных сферах, используются в сложном техническом оборудовании. Изготовлены из электротехнической меди марки М2, что обеспечивает превосходную проводимость и неограниченный срок службы. | 19.97 | 17.97
00-00128335 | Наконечник медный (PR08.28587) | Промрукав | Наконечники кабельные медные (ТМ) - предназначены для оконцевания опрессовкой медных кабелей и проводов. Имеют широкое применение во всех общехозяйственных и строительных сферах, используются в сложном техническом оборудовании. Изготовлены из электротехнической меди марки М2, что обеспечивает превосходную проводимость и неограниченный срок службы. | 1530.75 | 1377.68
00-00128334 | Наконечник медный (PR08.28588) | Промрукав | Наконечники кабельные медные (ТМ) - предназначены для оконцевания опрессовкой медных кабелей и проводов. Имеют широкое применение во всех общехозяйственных и строительных сферах, используются в сложном техническом оборудовании. Изготовлены из электротехнической меди марки М2, что обеспечивает превосходную проводимость и неограниченный срок службы. | 1530.75 | 1377.68
00-00128333 | Наконечник медный (PR08.28566) | Промрукав | Наконечники кабельные медные (ТМ) - предназначены для оконцевания опрессовкой медных кабелей и проводов. Имеют широкое применение во всех общехозяйственных и строительных сферах, используются в сложном техническом оборудовании. Изготовлены из электротехнической меди марки М2, что обеспечивает превосходную проводимость и неограниченный срок службы. | 98.34 | 88.51
00-00128332 | Наконечник медный (PR08.28562) | Промрукав | Наконечники кабельные медные (ТМ) - предназначены для оконцевания опрессовкой медных кабелей и проводов. Имеют широкое применение во всех общехозяйственных и строительных сферах, используются в сложном техническом оборудовании. Изготовлены из электротехнической меди марки М2, что обеспечивает превосходную проводимость и неограниченный срок службы. | 82.77 | 74.49
00-00128331 | Наконечник медный (PR08.28564) | Промрукав | Наконечники кабельные медные (ТМ) - предназначены для оконцевания опрессовкой медных кабелей и проводов. Имеют широкое применение во всех общехозяйственных и строительных сферах, используются в сложном техническом оборудовании. Изготовлены из электротехнической меди марки М2, что обеспечивает превосходную проводимость и неограниченный срок службы. | 98.34 | 88.51
00-00128330 | Наконечник медный (PR08.28563) | Промрукав | Наконечники кабельные медные (ТМ) - предназначены для оконцевания опрессовкой медных кабелей и проводов. Имеют широкое применение во всех общехозяйственных и строительных сферах, используются в сложном техническом оборудовании. Изготовлены из электротехнической меди марки М2, что обеспечивает превосходную проводимость и неограниченный срок службы. | 82.77 | 74.49
00-00128329 | Наконечник медный (PR08.28565) | Промрукав | Наконечники кабельные медные (ТМ) - предназначены для оконцевания опрессовкой медных кабелей и проводов. Имеют широкое применение во всех общехозяйственных и строительных сферах, используются в сложном техническом оборудовании. Изготовлены из электротехнической меди марки М2, что обеспечивает превосходную проводимость и неограниченный срок службы. | 98.34 | 88.51
00-00128328 | Наконечник медный (PR08.28589) | Промрукав | Наконечники кабельные медные (ТМ) - предназначены для оконцевания опрессовкой медных кабелей и проводов. Имеют широкое применение во всех общехозяйственных и строительных сферах, используются в сложном техническом оборудовании. Изготовлены из электротехнической меди марки М2, что обеспечивает превосходную проводимость и неограниченный срок службы. | 2278.64 | 2050.78
00-00128327 | Наконечник медный (PR08.28571) | Промрукав | Наконечники кабельные медные (ТМ) - предназначены для оконцевания опрессовкой медных кабелей и проводов. Имеют широкое применение во всех общехозяйственных и строительных сферах, используются в сложном техническом оборудовании. Изготовлены из электротехнической меди марки М2, что обеспечивает превосходную проводимость и неограниченный срок службы. | 155.43 | 139.89
00-00128326 | Наконечник медный (PR08.28568) | Промрукав | Наконечники кабельные медные (ТМ) - предназначены для оконцевания опрессовкой медных кабелей и проводов. Имеют широкое применение во всех общехозяйственных и строительных сферах, используются в сложном техническом оборудовании. Изготовлены из электротехнической меди марки М2, что обеспечивает превосходную проводимость и неограниченный срок службы. | 136.88 | 123.19
00-00128325 | Наконечник медный (PR08.28572) | Промрукав | Наконечники кабельные медные (ТМ) - предназначены для оконцевания опрессовкой медных кабелей и проводов. Имеют широкое применение во всех общехозяйственных и строительных сферах, используются в сложном техническом оборудовании. Изготовлены из электротехнической меди марки М2, что обеспечивает превосходную проводимость и неограниченный срок службы. | 155.43 | 139.89
00-00128324 | Наконечник медный (PR08.28569) | Промрукав | Наконечники кабельные медные (ТМ) - предназначены для оконцевания опрессовкой медных кабелей и проводов. Имеют широкое применение во всех общехозяйственных и строительных сферах, используются в сложном техническом оборудовании. Изготовлены из электротехнической меди марки М2, что обеспечивает превосходную проводимость и неограниченный срок службы. | 136.88 | 123.19
00-00128323 | Наконечник медный (PR08.28570) | Промрукав | Наконечники кабельные медные (ТМ) - предназначены для оконцевания опрессовкой медных кабелей и проводов. Имеют широкое применение во всех общехозяйственных и строительных сферах, используются в сложном техническом оборудовании. Изготовлены из электротехнической меди марки М2, что обеспечивает превосходную проводимость и неограниченный срок службы. | 155.43 | 139.89
00-00128322 | Наконечник медный (PR08.28567) | Промрукав | Наконечники кабельные медные (ТМ) - предназначены для оконцевания опрессовкой медных кабелей и проводов. Имеют широкое применение во всех общехозяйственных и строительных сферах, используются в сложном техническом оборудовании. Изготовлены из электротехнической меди марки М2, что обеспечивает превосходную проводимость и неограниченный срок службы. | 136.88 | 123.19
00-00128321 | Наконечник медный (PR08.28551) | Промрукав | Наконечники кабельные медные (ТМ) - предназначены для оконцевания опрессовкой медных кабелей и проводов. Имеют широкое применение во всех общехозяйственных и строительных сферах, используются в сложном техническом оборудовании. Изготовлены из электротехнической меди марки М2, что обеспечивает превосходную проводимость и неограниченный срок службы. | 22.05 | 19.85
00-00128320 | Наконечник медный (PR08.28552) | Промрукав | Наконечники кабельные медные (ТМ) - предназначены для оконцевания опрессовкой медных кабелей и проводов. Имеют широкое применение во всех общехозяйственных и строительных сферах, используются в сложном техническом оборудовании. Изготовлены из электротехнической меди марки М2, что обеспечивает превосходную проводимость и неограниченный срок службы. | 22.05 | 19.85
00-00128319 | Наконечник медный (PR08.28553) | Промрукав | Наконечники кабельные медные (ТМ) - предназначены для оконцевания опрессовкой медных кабелей и проводов. Имеют широкое применение во всех общехозяйственных и строительных сферах, используются в сложном техническом оборудовании. Изготовлены из электротехнической меди марки М2, что обеспечивает превосходную проводимость и неограниченный срок службы. | 22.05 | 19.85
00-00128318 | Наконечник медный (PR08.28574) | Промрукав | Наконечники кабельные медные (ТМ) - предназначены для оконцевания опрессовкой медных кабелей и проводов. Имеют широкое применение во всех общехозяйственных и строительных сферах, используются в сложном техническом оборудовании. Изготовлены из электротехнической меди марки М2, что обеспечивает превосходную проводимость и неограниченный срок службы. | 169.11 | 152.2
00-00128317 | Наконечник медный (PR08.28575) | Промрукав | Наконечники кабельные медные (ТМ) - предназначены для оконцевания опрессовкой медных кабелей и проводов. Имеют широкое применение во всех общехозяйственных и строительных сферах, используются в сложном техническом оборудовании. Изготовлены из электротехнической меди марки М2, что обеспечивает превосходную проводимость и неограниченный срок службы. | 169.11 | 152.2
00-00128316 | Наконечник медный (PR08.28573) | Промрукав | Наконечники кабельные медные (ТМ) - предназначены для оконцевания опрессовкой медных кабелей и проводов. Имеют широкое применение во всех общехозяйственных и строительных сферах, используются в сложном техническом оборудовании. Изготовлены из электротехнической меди марки М2, что обеспечивает превосходную проводимость и неограниченный срок службы. | 169.11 | 152.2
00-00128315 | Наконечник медный (PR08.28554) | Промрукав | Наконечники кабельные медные (ТМ) - предназначены для оконцевания опрессовкой медных кабелей и проводов. Имеют широкое применение во всех общехозяйственных и строительных сферах, используются в сложном техническом оборудовании. Изготовлены из электротехнической меди марки М2, что обеспечивает превосходную проводимость и неограниченный срок службы. | 24.66 | 22.19
00-00128314 | Наконечник медный (PR08.28555) | Промрукав | Наконечники кабельные медные (ТМ) - предназначены для оконцевания опрессовкой медных кабелей и проводов. Имеют широкое применение во всех общехозяйственных и строительных сферах, используются в сложном техническом оборудовании. Изготовлены из электротехнической меди марки М2, что обеспечивает превосходную проводимость и неограниченный срок службы. | 24.66 | 22.19
00-00128313 | Наконечник медный (PR08.28556) | Промрукав | Наконечники кабельные медные (ТМ) - предназначены для оконцевания опрессовкой медных кабелей и проводов. Имеют широкое применение во всех общехозяйственных и строительных сферах, используются в сложном техническом оборудовании. Изготовлены из электротехнической меди марки М2, что обеспечивает превосходную проводимость и неограниченный срок службы. | 24.66 | 22.19
00-00128312 | Наконечник медный (PR08.28576) | Промрукав | Наконечники кабельные медные (ТМ) - предназначены для оконцевания опрессовкой медных кабелей и проводов. Имеют широкое применение во всех общехозяйственных и строительных сферах, используются в сложном техническом оборудовании. Изготовлены из электротехнической меди марки М2, что обеспечивает превосходную проводимость и неограниченный срок службы. | 195.88 | 176.29
00-00128311 | Наконечник медный (PR08.28577) | Промрукав | Наконечники кабельные медные (ТМ) - предназначены для оконцевания опрессовкой медных кабелей и проводов. Имеют широкое применение во всех общехозяйственных и строительных сферах, используются в сложном техническом оборудовании. Изготовлены из электротехнической меди марки М2, что обеспечивает превосходную проводимость и неограниченный срок службы. | 195.88 | 176.29
00-00128310 | Наконечник медный (PR08.28578) | Промрукав | Наконечники кабельные медные (ТМ) - предназначены для оконцевания опрессовкой медных кабелей и проводов. Имеют широкое применение во всех общехозяйственных и строительных сферах, используются в сложном техническом оборудовании. Изготовлены из электротехнической меди марки М2, что обеспечивает превосходную проводимость и неограниченный срок службы. | 347.8 | 313.02
00-00128309 | Наконечник медный (PR08.28579) | Промрукав | Наконечники кабельные медные (ТМ) - предназначены для оконцевания опрессовкой медных кабелей и проводов. Имеют широкое применение во всех общехозяйственных и строительных сферах, используются в сложном техническом оборудовании. Изготовлены из электротехнической меди марки М2, что обеспечивает превосходную проводимость и неограниченный срок службы. | 347.8 | 313.02
00-00128252 | Наконечник медный луженый (PR08.28717) | Промрукав | Наконечники кабельные медные луженые (ТМЛ-Р) - предназначены для оконцевания опрессовкой медных кабелей и проводов. Главное преимущество наконечника ТМЛ-Р над другими - увеличенная площадка под шайбу за счет обратного радиуса. За счет применения нового решения монтаж кабеля становится проще при сохранении надежного соединения. Изготовлены из электротехнической меди марки М1. Матовое лужение с добавками висмута (олово-висмутовое лужение) обеспечивает повышенную коррозионную стойкость защитного покрытия. | 43.35 | 39.02
00-00128251 | Наконечник медный луженый (PR08.28718) | Промрукав | Наконечники кабельные медные луженые (ТМЛ-Р) - предназначены для оконцевания опрессовкой медных кабелей и проводов. Главное преимущество наконечника ТМЛ-Р над другими - увеличенная площадка под шайбу за счет обратного радиуса. За счет применения нового решения монтаж кабеля становится проще при сохранении надежного соединения. Изготовлены из электротехнической меди марки М1. Матовое лужение с добавками висмута (олово-висмутовое лужение) обеспечивает повышенную коррозионную стойкость защитного покрытия. | 43.35 | 39.02
00-00128250 | Наконечник медный луженый (PR08.28735) | Промрукав | Наконечники кабельные медные луженые (ТМЛ-Р) - предназначены для оконцевания опрессовкой медных кабелей и проводов. Главное преимущество наконечника ТМЛ-Р над другими - увеличенная площадка под шайбу за счет обратного радиуса. За счет применения нового решения монтаж кабеля становится проще при сохранении надежного соединения. Изготовлены из электротехнической меди марки М1. Матовое лужение с добавками висмута (олово-висмутовое лужение) обеспечивает повышенную коррозионную стойкость защитного покрытия. | 376.99 | 339.29
00-00128249 | Наконечник медный луженый (PR08.28736) | Промрукав | Наконечники кабельные медные луженые (ТМЛ-Р) - предназначены для оконцевания опрессовкой медных кабелей и проводов. Главное преимущество наконечника ТМЛ-Р над другими - увеличенная площадка под шайбу за счет обратного радиуса. За счет применения нового решения монтаж кабеля становится проще при сохранении надежного соединения. Изготовлены из электротехнической меди марки М1. Матовое лужение с добавками висмута (олово-висмутовое лужение) обеспечивает повышенную коррозионную стойкость защитного покрытия. | 376.99 | 339.29
00-00128248 | Наконечник медный луженый (PR08.28738) | Промрукав | Наконечники кабельные медные луженые (ТМЛ-Р) - предназначены для оконцевания опрессовкой медных кабелей и проводов. Главное преимущество наконечника ТМЛ-Р над другими - увеличенная площадка под шайбу за счет обратного радиуса. За счет применения нового решения монтаж кабеля становится проще при сохранении надежного соединения. Изготовлены из электротехнической меди марки М1. Матовое лужение с добавками висмута (олово-висмутовое лужение) обеспечивает повышенную коррозионную стойкость защитного покрытия. | 644.19 | 579.77
00-00128247 | Наконечник медный луженый (PR08.28739) | Промрукав | Наконечники кабельные медные луженые (ТМЛ-Р) - предназначены для оконцевания опрессовкой медных кабелей и проводов. Главное преимущество наконечника ТМЛ-Р над другими - увеличенная площадка под шайбу за счет обратного радиуса. За счет применения нового решения монтаж кабеля становится проще при сохранении надежного соединения. Изготовлены из электротехнической меди марки М1. Матовое лужение с добавками висмута (олово-висмутовое лужение) обеспечивает повышенную коррозионную стойкость защитного покрытия. | 644.19 | 579.77
00-00128246 | Наконечник медный луженый (PR08.28719) | Промрукав | Наконечники кабельные медные луженые (ТМЛ-Р) - предназначены для оконцевания опрессовкой медных кабелей и проводов. Главное преимущество наконечника ТМЛ-Р над другими - увеличенная площадка под шайбу за счет обратного радиуса. За счет применения нового решения монтаж кабеля становится проще при сохранении надежного соединения. Изготовлены из электротехнической меди марки М1. Матовое лужение с добавками висмута (олово-висмутовое лужение) обеспечивает повышенную коррозионную стойкость защитного покрытия. | 56.45 | 50.81
00-00128245 | Наконечник медный луженый (PR08.28720) | Промрукав | Наконечники кабельные медные луженые (ТМЛ-Р) - предназначены для оконцевания опрессовкой медных кабелей и проводов. Главное преимущество наконечника ТМЛ-Р над другими - увеличенная площадка под шайбу за счет обратного радиуса. За счет применения нового решения монтаж кабеля становится проще при сохранении надежного соединения. Изготовлены из электротехнической меди марки М1. Матовое лужение с добавками висмута (олово-висмутовое лужение) обеспечивает повышенную коррозионную стойкость защитного покрытия. | 56.45 | 50.81
00-00128244 | Наконечник медный луженый (PR08.28740) | Промрукав | Наконечники кабельные медные луженые (ТМЛ-Р) - предназначены для оконцевания опрессовкой медных кабелей и проводов. Главное преимущество наконечника ТМЛ-Р над другими - увеличенная площадка под шайбу за счет обратного радиуса. За счет применения нового решения монтаж кабеля становится проще при сохранении надежного соединения. Изготовлены из электротехнической меди марки М1. Матовое лужение с добавками висмута (олово-висмутовое лужение) обеспечивает повышенную коррозионную стойкость защитного покрытия. | 835.12 | 751.61
00-00128243 | Наконечник медный луженый (PR08.28741) | Промрукав | Наконечники кабельные медные луженые (ТМЛ-Р) - предназначены для оконцевания опрессовкой медных кабелей и проводов. Главное преимущество наконечника ТМЛ-Р над другими - увеличенная площадка под шайбу за счет обратного радиуса. За счет применения нового решения монтаж кабеля становится проще при сохранении надежного соединения. Изготовлены из электротехнической меди марки М1. Матовое лужение с добавками висмута (олово-висмутовое лужение) обеспечивает повышенную коррозионную стойкость защитного покрытия. | 757.47 | 681.72
00-00128242 | Наконечник медный луженый (PR08.28707) | Промрукав | Наконечники кабельные медные луженые (ТМЛ-Р) - предназначены для оконцевания опрессовкой медных кабелей и проводов. Главное преимущество наконечника ТМЛ-Р над другими - увеличенная площадка под шайбу за счет обратного радиуса. За счет применения нового решения монтаж кабеля становится проще при сохранении надежного соединения. Изготовлены из электротехнической меди марки М1. Матовое лужение с добавками висмута (олово-висмутовое лужение) обеспечивает повышенную коррозионную стойкость защитного покрытия. | 17.71 | 15.94
00-00128241 | Наконечник медный луженый (PR08.28708) | Промрукав | Наконечники кабельные медные луженые (ТМЛ-Р) - предназначены для оконцевания опрессовкой медных кабелей и проводов. Главное преимущество наконечника ТМЛ-Р над другими - увеличенная площадка под шайбу за счет обратного радиуса. За счет применения нового решения монтаж кабеля становится проще при сохранении надежного соединения. Изготовлены из электротехнической меди марки М1. Матовое лужение с добавками висмута (олово-висмутовое лужение) обеспечивает повышенную коррозионную стойкость защитного покрытия. | 17.71 | 15.94
00-00128240 | Наконечник медный луженый (PR08.28709) | Промрукав | Наконечники кабельные медные луженые (ТМЛ-Р) - предназначены для оконцевания опрессовкой медных кабелей и проводов. Главное преимущество наконечника ТМЛ-Р над другими - увеличенная площадка под шайбу за счет обратного радиуса. За счет применения нового решения монтаж кабеля становится проще при сохранении надежного соединения. Изготовлены из электротехнической меди марки М1. Матовое лужение с добавками висмута (олово-висмутовое лужение) обеспечивает повышенную коррозионную стойкость защитного покрытия. | 17.71 | 15.94
00-00128239 | Наконечник медный луженый (PR08.28742) | Промрукав | Наконечники кабельные медные луженые (ТМЛ-Р) - предназначены для оконцевания опрессовкой медных кабелей и проводов. Главное преимущество наконечника ТМЛ-Р над другими - увеличенная площадка под шайбу за счет обратного радиуса. За счет применения нового решения монтаж кабеля становится проще при сохранении надежного соединения. Изготовлены из электротехнической меди марки М1. Матовое лужение с добавками висмута (олово-висмутовое лужение) обеспечивает повышенную коррозионную стойкость защитного покрытия. | 1093.73 | 984.36
00-00128238 | Наконечник медный луженый (PR08.28743) | Промрукав | Наконечники кабельные медные луженые (ТМЛ-Р) - предназначены для оконцевания опрессовкой медных кабелей и проводов. Главное преимущество наконечника ТМЛ-Р над другими - увеличенная площадка под шайбу за счет обратного радиуса. За счет применения нового решения монтаж кабеля становится проще при сохранении надежного соединения. Изготовлены из электротехнической меди марки М1. Матовое лужение с добавками висмута (олово-висмутовое лужение) обеспечивает повышенную коррозионную стойкость защитного покрытия. | 1093.73 | 984.36
00-00128237 | Наконечник медный луженый (PR08.28723) | Промрукав | Наконечники кабельные медные луженые (ТМЛ-Р) - предназначены для оконцевания опрессовкой медных кабелей и проводов. Главное преимущество наконечника ТМЛ-Р над другими - увеличенная площадка под шайбу за счет обратного радиуса. За счет применения нового решения монтаж кабеля становится проще при сохранении надежного соединения. Изготовлены из электротехнической меди марки М1. Матовое лужение с добавками висмута (олово-висмутовое лужение) обеспечивает повышенную коррозионную стойкость защитного покрытия. | 79.85 | 71.87
00-00128236 | Наконечник медный луженый (PR08.28721) | Промрукав | Наконечники кабельные медные луженые (ТМЛ-Р) - предназначены для оконцевания опрессовкой медных кабелей и проводов. Главное преимущество наконечника ТМЛ-Р над другими - увеличенная площадка под шайбу за счет обратного радиуса. За счет применения нового решения монтаж кабеля становится проще при сохранении надежного соединения. Изготовлены из электротехнической меди марки М1. Матовое лужение с добавками висмута (олово-висмутовое лужение) обеспечивает повышенную коррозионную стойкость защитного покрытия. | 79.85 | 71.87
00-00128235 | Наконечник медный луженый (PR08.28722) | Промрукав | Наконечники кабельные медные луженые (ТМЛ-Р) - предназначены для оконцевания опрессовкой медных кабелей и проводов. Главное преимущество наконечника ТМЛ-Р над другими - увеличенная площадка под шайбу за счет обратного радиуса. За счет применения нового решения монтаж кабеля становится проще при сохранении надежного соединения. Изготовлены из электротехнической меди марки М1. Матовое лужение с добавками висмута (олово-висмутовое лужение) обеспечивает повышенную коррозионную стойкость защитного покрытия. | 79.85 | 71.87
00-00128234 | Наконечник медный луженый (PR08.28725) | Промрукав | Наконечники кабельные медные луженые (ТМЛ-Р) - предназначены для оконцевания опрессовкой медных кабелей и проводов. Главное преимущество наконечника ТМЛ-Р над другими - увеличенная площадка под шайбу за счет обратного радиуса. За счет применения нового решения монтаж кабеля становится проще при сохранении надежного соединения. Изготовлены из электротехнической меди марки М1. Матовое лужение с добавками висмута (олово-висмутовое лужение) обеспечивает повышенную коррозионную стойкость защитного покрытия. | 98.65 | 88.79
00-00128233 | Наконечник медный луженый (PR08.28724) | Промрукав | Наконечники кабельные медные луженые (ТМЛ-Р) - предназначены для оконцевания опрессовкой медных кабелей и проводов. Главное преимущество наконечника ТМЛ-Р над другими - увеличенная площадка под шайбу за счет обратного радиуса. За счет применения нового решения монтаж кабеля становится проще при сохранении надежного соединения. Изготовлены из электротехнической меди марки М1. Матовое лужение с добавками висмута (олово-висмутовое лужение) обеспечивает повышенную коррозионную стойкость защитного покрытия. | 98.65 | 88.79
00-00128232 | Наконечник медный луженый (PR08.28710) | Промрукав | Наконечники кабельные медные луженые (ТМЛ-Р) - предназначены для оконцевания опрессовкой медных кабелей и проводов. Главное преимущество наконечника ТМЛ-Р над другими - увеличенная площадка под шайбу за счет обратного радиуса. За счет применения нового решения монтаж кабеля становится проще при сохранении надежного соединения. Изготовлены из электротехнической меди марки М1. Матовое лужение с добавками висмута (олово-висмутовое лужение) обеспечивает повышенную коррозионную стойкость защитного покрытия. | 19.49 | 17.54
00-00128231 | Наконечник медный луженый (PR08.28711) | Промрукав | Наконечники кабельные медные луженые (ТМЛ-Р) - предназначены для оконцевания опрессовкой медных кабелей и проводов. Главное преимущество наконечника ТМЛ-Р над другими - увеличенная площадка под шайбу за счет обратного радиуса. За счет применения нового решения монтаж кабеля становится проще при сохранении надежного соединения. Изготовлены из электротехнической меди марки М1. Матовое лужение с добавками висмута (олово-висмутовое лужение) обеспечивает повышенную коррозионную стойкость защитного покрытия. | 19.49 | 17.54
00-00128230 | Наконечник медный луженый (PR08.28712) | Промрукав | Наконечники кабельные медные луженые (ТМЛ-Р) - предназначены для оконцевания опрессовкой медных кабелей и проводов. Главное преимущество наконечника ТМЛ-Р над другими - увеличенная площадка под шайбу за счет обратного радиуса. За счет применения нового решения монтаж кабеля становится проще при сохранении надежного соединения. Изготовлены из электротехнической меди марки М1. Матовое лужение с добавками висмута (олово-висмутовое лужение) обеспечивает повышенную коррозионную стойкость защитного покрытия. | 19.49 | 17.54
00-00128229 | Наконечник медный луженый (PR08.28728) | Промрукав | Наконечники кабельные медные луженые (ТМЛ-Р) - предназначены для оконцевания опрессовкой медных кабелей и проводов. Главное преимущество наконечника ТМЛ-Р над другими - увеличенная площадка под шайбу за счет обратного радиуса. За счет применения нового решения монтаж кабеля становится проще при сохранении надежного соединения. Изготовлены из электротехнической меди марки М1. Матовое лужение с добавками висмута (олово-висмутовое лужение) обеспечивает повышенную коррозионную стойкость защитного покрытия. | 121.28 | 109.15
00-00128228 | Наконечник медный луженый (PR08.28727) | Промрукав | Наконечники кабельные медные луженые (ТМЛ-Р) - предназначены для оконцевания опрессовкой медных кабелей и проводов. Главное преимущество наконечника ТМЛ-Р над другими - увеличенная площадка под шайбу за счет обратного радиуса. За счет применения нового решения монтаж кабеля становится проще при сохранении надежного соединения. Изготовлены из электротехнической меди марки М1. Матовое лужение с добавками висмута (олово-висмутовое лужение) обеспечивает повышенную коррозионную стойкость защитного покрытия. | 121.28 | 109.15
00-00128227 | Наконечник медный луженый (PR08.28713) | Промрукав | Наконечники кабельные медные луженые (ТМЛ-Р) - предназначены для оконцевания опрессовкой медных кабелей и проводов. Главное преимущество наконечника ТМЛ-Р над другими - увеличенная площадка под шайбу за счет обратного радиуса. За счет применения нового решения монтаж кабеля становится проще при сохранении надежного соединения. Изготовлены из электротехнической меди марки М1. Матовое лужение с добавками висмута (олово-висмутовое лужение) обеспечивает повышенную коррозионную стойкость защитного покрытия. | 21.13 | 19.02
00-00128226 | Наконечник медный луженый (PR08.28715) | Промрукав | Наконечники кабельные медные луженые (ТМЛ-Р) - предназначены для оконцевания опрессовкой медных кабелей и проводов. Главное преимущество наконечника ТМЛ-Р над другими - увеличенная площадка под шайбу за счет обратного радиуса. За счет применения нового решения монтаж кабеля становится проще при сохранении надежного соединения. Изготовлены из электротехнической меди марки М1. Матовое лужение с добавками висмута (олово-висмутовое лужение) обеспечивает повышенную коррозионную стойкость защитного покрытия. | 21.13 | 19.02
00-00128225 | Наконечник медный луженый (PR08.28716) | Промрукав | Наконечники кабельные медные луженые (ТМЛ-Р) - предназначены для оконцевания опрессовкой медных кабелей и проводов. Главное преимущество наконечника ТМЛ-Р над другими - увеличенная площадка под шайбу за счет обратного радиуса. За счет применения нового решения монтаж кабеля становится проще при сохранении надежного соединения. Изготовлены из электротехнической меди марки М1. Матовое лужение с добавками висмута (олово-висмутовое лужение) обеспечивает повышенную коррозионную стойкость защитного покрытия. | 21.13 | 19.02
00-00128224 | Наконечник медный луженый (PR08.28730) | Промрукав | Наконечники кабельные медные луженые (ТМЛ-Р) - предназначены для оконцевания опрессовкой медных кабелей и проводов. Главное преимущество наконечника ТМЛ-Р над другими - увеличенная площадка под шайбу за счет обратного радиуса. За счет применения нового решения монтаж кабеля становится проще при сохранении надежного соединения. Изготовлены из электротехнической меди марки М1. Матовое лужение с добавками висмута (олово-висмутовое лужение) обеспечивает повышенную коррозионную стойкость защитного покрытия. | 170.89 | 153.8
00-00128223 | Наконечник медный луженый (PR08.28731) | Промрукав | Наконечники кабельные медные луженые (ТМЛ-Р) - предназначены для оконцевания опрессовкой медных кабелей и проводов. Главное преимущество наконечника ТМЛ-Р над другими - увеличенная площадка под шайбу за счет обратного радиуса. За счет применения нового решения монтаж кабеля становится проще при сохранении надежного соединения. Изготовлены из электротехнической меди марки М1. Матовое лужение с добавками висмута (олово-висмутовое лужение) обеспечивает повышенную коррозионную стойкость защитного покрытия. | 170.89 | 153.8
00-00128222 | Наконечник медный луженый (PR08.28729) | Промрукав | Наконечники кабельные медные луженые (ТМЛ-Р) - предназначены для оконцевания опрессовкой медных кабелей и проводов. Главное преимущество наконечника ТМЛ-Р над другими - увеличенная площадка под шайбу за счет обратного радиуса. За счет применения нового решения монтаж кабеля становится проще при сохранении надежного соединения. Изготовлены из электротехнической меди марки М1. Матовое лужение с добавками висмута (олово-висмутовое лужение) обеспечивает повышенную коррозионную стойкость защитного покрытия. | 170.89 | 153.8
00-00128221 | Наконечник медный луженый (PR08.28733) | Промрукав | Наконечники кабельные медные луженые (ТМЛ-Р) - предназначены для оконцевания опрессовкой медных кабелей и проводов. Главное преимущество наконечника ТМЛ-Р над другими - увеличенная площадка под шайбу за счет обратного радиуса. За счет применения нового решения монтаж кабеля становится проще при сохранении надежного соединения. Изготовлены из электротехнической меди марки М1. Матовое лужение с добавками висмута (олово-висмутовое лужение) обеспечивает повышенную коррозионную стойкость защитного покрытия. | 284.17 | 255.75
00-00128220 | Наконечник медный луженый (PR08.28734) | Промрукав | Наконечники кабельные медные луженые (ТМЛ-Р) - предназначены для оконцевания опрессовкой медных кабелей и проводов. Главное преимущество наконечника ТМЛ-Р над другими - увеличенная площадка под шайбу за счет обратного радиуса. За счет применения нового решения монтаж кабеля становится проще при сохранении надежного соединения. Изготовлены из электротехнической меди марки М1. Матовое лужение с добавками висмута (олово-висмутовое лужение) обеспечивает повышенную коррозионную стойкость защитного покрытия. | 284.17 | 255.75
00-00128219 | Наконечник медный луженый (PR08.28732) | Промрукав | Наконечники кабельные медные луженые (ТМЛ-Р) - предназначены для оконцевания опрессовкой медных кабелей и проводов. Главное преимущество наконечника ТМЛ-Р над другими - увеличенная площадка под шайбу за счет обратного радиуса. За счет применения нового решения монтаж кабеля становится проще при сохранении надежного соединения. Изготовлены из электротехнической меди марки М1. Матовое лужение с добавками висмута (олово-висмутовое лужение) обеспечивает повышенную коррозионную стойкость защитного покрытия. | 284.17 | 255.75
00-00128308 | Наконечник медный луженый (PR08.28673) | Промрукав | Наконечники кабельные медные луженые (ТМЛ) (JG) - предназначены для оконцевания опрессовкой медных кабелей и проводов. Изготовлены из электротехнической меди М2 и М1. Имеют широкое применение во всех общехозяйственных и строительных сферах. Матовое лужение с добавками висмута (олово-висмутовое лужение) обеспечивает повышенную коррозионную стойкость защитного покрытия. Ключевой особенностью наконечников JG от стандартных является укороченная длина трубчатой части (хвостовика). | 47.8 | 43.02
00-00128307 | Наконечник медный луженый (PR08.28680) | Промрукав | Наконечники кабельные медные луженые (ТМЛ) (JG) - предназначены для оконцевания опрессовкой медных кабелей и проводов. Изготовлены из электротехнической меди М2 и М1. Имеют широкое применение во всех общехозяйственных и строительных сферах. Матовое лужение с добавками висмута (олово-висмутовое лужение) обеспечивает повышенную коррозионную стойкость защитного покрытия. Ключевой особенностью наконечников JG от стандартных является укороченная длина трубчатой части (хвостовика). | 387.03 | 348.33
00-00128306 | Наконечник медный луженый (PR08.28681) | Промрукав | Наконечники кабельные медные луженые (ТМЛ) (JG) - предназначены для оконцевания опрессовкой медных кабелей и проводов. Изготовлены из электротехнической меди М2 и М1. Имеют широкое применение во всех общехозяйственных и строительных сферах. Матовое лужение с добавками висмута (олово-висмутовое лужение) обеспечивает повышенную коррозионную стойкость защитного покрытия. Ключевой особенностью наконечников JG от стандартных является укороченная длина трубчатой части (хвостовика). | 618.57 | 556.71
00-00128305 | Наконечник медный луженый (PR08.28674) | Промрукав | Наконечники кабельные медные луженые (ТМЛ) (JG) - предназначены для оконцевания опрессовкой медных кабелей и проводов. Изготовлены из электротехнической меди М2 и М1. Имеют широкое применение во всех общехозяйственных и строительных сферах. Матовое лужение с добавками висмута (олово-висмутовое лужение) обеспечивает повышенную коррозионную стойкость защитного покрытия. Ключевой особенностью наконечников JG от стандартных является укороченная длина трубчатой части (хвостовика). | 55.46 | 49.91
00-00128304 | Наконечник медный луженый (PR08.28682) | Промрукав | Наконечники кабельные медные луженые (ТМЛ) (JG) - предназначены для оконцевания опрессовкой медных кабелей и проводов. Изготовлены из электротехнической меди М2 и М1. Имеют широкое применение во всех общехозяйственных и строительных сферах. Матовое лужение с добавками висмута (олово-висмутовое лужение) обеспечивает повышенную коррозионную стойкость защитного покрытия. Ключевой особенностью наконечников JG от стандартных является укороченная длина трубчатой части (хвостовика). | 778 | 700.2
00-00128303 | Наконечник медный луженый (PR08.28683) | Промрукав | Наконечники кабельные медные луженые (ТМЛ) (JG) - предназначены для оконцевания опрессовкой медных кабелей и проводов. Изготовлены из электротехнической меди М2 и М1. Имеют широкое применение во всех общехозяйственных и строительных сферах. Матовое лужение с добавками висмута (олово-висмутовое лужение) обеспечивает повышенную коррозионную стойкость защитного покрытия. Ключевой особенностью наконечников JG от стандартных является укороченная длина трубчатой части (хвостовика). | 1064.4 | 957.96
00-00128302 | Наконечник медный луженый (PR08.28675) | Промрукав | Наконечники кабельные медные луженые (ТМЛ) (JG) - предназначены для оконцевания опрессовкой медных кабелей и проводов. Изготовлены из электротехнической меди М2 и М1. Имеют широкое применение во всех общехозяйственных и строительных сферах. Матовое лужение с добавками висмута (олово-висмутовое лужение) обеспечивает повышенную коррозионную стойкость защитного покрытия. Ключевой особенностью наконечников JG от стандартных является укороченная длина трубчатой части (хвостовика). | 78.43 | 70.59
00-00128301 | Наконечник медный луженый (PR08.28684) | Промрукав | Наконечники кабельные медные луженые (ТМЛ) (JG) - предназначены для оконцевания опрессовкой медных кабелей и проводов. Изготовлены из электротехнической меди М2 и М1. Имеют широкое применение во всех общехозяйственных и строительных сферах. Матовое лужение с добавками висмута (олово-висмутовое лужение) обеспечивает повышенную коррозионную стойкость защитного покрытия. Ключевой особенностью наконечников JG от стандартных является укороченная длина трубчатой части (хвостовика). | 1744.65 | 1570.19
00-00128300 | Наконечник медный луженый (PR08.28676) | Промрукав | Наконечники кабельные медные луженые (ТМЛ) (JG) - предназначены для оконцевания опрессовкой медных кабелей и проводов. Изготовлены из электротехнической меди М2 и М1. Имеют широкое применение во всех общехозяйственных и строительных сферах. Матовое лужение с добавками висмута (олово-висмутовое лужение) обеспечивает повышенную коррозионную стойкость защитного покрытия. Ключевой особенностью наконечников JG от стандартных является укороченная длина трубчатой части (хвостовика). | 92.88 | 83.59
00-00128299 | Наконечник медный луженый (PR08.28685) | Промрукав | Наконечники кабельные медные луженые (ТМЛ) (JG) - предназначены для оконцевания опрессовкой медных кабелей и проводов. Изготовлены из электротехнической меди М2 и М1. Имеют широкое применение во всех общехозяйственных и строительных сферах. Матовое лужение с добавками висмута (олово-висмутовое лужение) обеспечивает повышенную коррозионную стойкость защитного покрытия. Ключевой особенностью наконечников JG от стандартных является укороченная длина трубчатой части (хвостовика). | 2323.34 | 2091.01
00-00128298 | Наконечник медный луженый (PR08.28677) | Промрукав | Наконечники кабельные медные луженые (ТМЛ) (JG) - предназначены для оконцевания опрессовкой медных кабелей и проводов. Изготовлены из электротехнической меди М2 и М1. Имеют широкое применение во всех общехозяйственных и строительных сферах. Матовое лужение с добавками висмута (олово-висмутовое лужение) обеспечивает повышенную коррозионную стойкость защитного покрытия. Ключевой особенностью наконечников JG от стандартных является укороченная длина трубчатой части (хвостовика). | 119.1 | 107.19
00-00128297 | Наконечник медный луженый (PR08.28672) | Промрукав | Наконечники кабельные медные луженые (ТМЛ) (JG) - предназначены для оконцевания опрессовкой медных кабелей и проводов. Изготовлены из электротехнической меди М2 и М1. Имеют широкое применение во всех общехозяйственных и строительных сферах. Матовое лужение с добавками висмута (олово-висмутовое лужение) обеспечивает повышенную коррозионную стойкость защитного покрытия. Ключевой особенностью наконечников JG от стандартных является укороченная длина трубчатой части (хвостовика). | 22.01 | 19.81
00-00128296 | Наконечник медный луженый (PR08.28678) | Промрукав | Наконечники кабельные медные луженые (ТМЛ) (JG) - предназначены для оконцевания опрессовкой медных кабелей и проводов. Изготовлены из электротехнической меди М2 и М1. Имеют широкое применение во всех общехозяйственных и строительных сферах. Матовое лужение с добавками висмута (олово-висмутовое лужение) обеспечивает повышенную коррозионную стойкость защитного покрытия. Ключевой особенностью наконечников JG от стандартных является укороченная длина трубчатой части (хвостовика). | 161.32 | 145.19
00-00128295 | Наконечник медный луженый (PR08.28679) | Промрукав | Наконечники кабельные медные луженые (ТМЛ) (JG) - предназначены для оконцевания опрессовкой медных кабелей и проводов. Изготовлены из электротехнической меди М2 и М1. Имеют широкое применение во всех общехозяйственных и строительных сферах. Матовое лужение с добавками висмута (олово-висмутовое лужение) обеспечивает повышенную коррозионную стойкость защитного покрытия. Ключевой особенностью наконечников JG от стандартных является укороченная длина трубчатой части (хвостовика). | 284.36 | 255.92
00-00128294 | Наконечник медный луженый (PR08.28599) | Промрукав | Наконечники кабельные медные луженые (ТМЛ) - предназначены для оконцевания опрессовкой медных кабелей и проводов. Имеют широкое применение во всех общехозяйственных и строительных сферах, используются в сложном техническом оборудовании. Изготовлены из электротехнической меди марки М2, что обеспечивает превосходную проводимость и неограниченный срок службы. Матовое лужение с добавками висмута (олово-висмутовое лужение) обеспечивает повышенную коррозионную стойкость защитного покрытия. | 55.47 | 49.92
00-00128293 | Наконечник медный луженый (PR08.28600) | Промрукав | Наконечники кабельные медные луженые (ТМЛ) - предназначены для оконцевания опрессовкой медных кабелей и проводов. Имеют широкое применение во всех общехозяйственных и строительных сферах, используются в сложном техническом оборудовании. Изготовлены из электротехнической меди марки М2, что обеспечивает превосходную проводимость и неограниченный срок службы. Матовое лужение с добавками висмута (олово-висмутовое лужение) обеспечивает повышенную коррозионную стойкость защитного покрытия. | 61.15 | 55.04
00-00128292 | Наконечник медный луженый (PR08.28601) | Промрукав | Наконечники кабельные медные луженые (ТМЛ) - предназначены для оконцевания опрессовкой медных кабелей и проводов. Имеют широкое применение во всех общехозяйственных и строительных сферах, используются в сложном техническом оборудовании. Изготовлены из электротехнической меди марки М2, что обеспечивает превосходную проводимость и неограниченный срок службы. Матовое лужение с добавками висмута (олово-висмутовое лужение) обеспечивает повышенную коррозионную стойкость защитного покрытия. | 61.15 | 55.04
00-00128291 | Наконечник медный луженый (PR08.28622) | Промрукав | Наконечники кабельные медные луженые (ТМЛ) - предназначены для оконцевания опрессовкой медных кабелей и проводов. Имеют широкое применение во всех общехозяйственных и строительных сферах, используются в сложном техническом оборудовании. Изготовлены из электротехнической меди марки М2, что обеспечивает превосходную проводимость и неограниченный срок службы. Матовое лужение с добавками висмута (олово-висмутовое лужение) обеспечивает повышенную коррозионную стойкость защитного покрытия. | 542.24 | 488.02
00-00128290 | Наконечник медный луженый (PR08.28623) | Промрукав | Наконечники кабельные медные луженые (ТМЛ) - предназначены для оконцевания опрессовкой медных кабелей и проводов. Имеют широкое применение во всех общехозяйственных и строительных сферах, используются в сложном техническом оборудовании. Изготовлены из электротехнической меди марки М2, что обеспечивает превосходную проводимость и неограниченный срок службы. Матовое лужение с добавками висмута (олово-висмутовое лужение) обеспечивает повышенную коррозионную стойкость защитного покрытия. | 542.24 | 488.02
00-00128289 | Наконечник медный луженый (PR08.28624) | Промрукав | Наконечники кабельные медные луженые (ТМЛ) - предназначены для оконцевания опрессовкой медных кабелей и проводов. Имеют широкое применение во всех общехозяйственных и строительных сферах, используются в сложном техническом оборудовании. Изготовлены из электротехнической меди марки М2, что обеспечивает превосходную проводимость и неограниченный срок службы. Матовое лужение с добавками висмута (олово-висмутовое лужение) обеспечивает повышенную коррозионную стойкость защитного покрытия. | 806.42 | 725.78
00-00128288 | Наконечник медный луженый (PR08.28625) | Промрукав | Наконечники кабельные медные луженые (ТМЛ) - предназначены для оконцевания опрессовкой медных кабелей и проводов. Имеют широкое применение во всех общехозяйственных и строительных сферах, используются в сложном техническом оборудовании. Изготовлены из электротехнической меди марки М2, что обеспечивает превосходную проводимость и неограниченный срок службы. Матовое лужение с добавками висмута (олово-висмутовое лужение) обеспечивает повышенную коррозионную стойкость защитного покрытия. | 806.42 | 725.78
00-00128287 | Наконечник медный луженый (PR08.28602) | Промрукав | Наконечники кабельные медные луженые (ТМЛ) - предназначены для оконцевания опрессовкой медных кабелей и проводов. Имеют широкое применение во всех общехозяйственных и строительных сферах, используются в сложном техническом оборудовании. Изготовлены из электротехнической меди марки М2, что обеспечивает превосходную проводимость и неограниченный срок службы. Матовое лужение с добавками висмута (олово-висмутовое лужение) обеспечивает повышенную коррозионную стойкость защитного покрытия. | 68.44 | 61.6
00-00128286 | Наконечник медный луженый (PR08.28603) | Промрукав | Наконечники кабельные медные луженые (ТМЛ) - предназначены для оконцевания опрессовкой медных кабелей и проводов. Имеют широкое применение во всех общехозяйственных и строительных сферах, используются в сложном техническом оборудовании. Изготовлены из электротехнической меди марки М2, что обеспечивает превосходную проводимость и неограниченный срок службы. Матовое лужение с добавками висмута (олово-висмутовое лужение) обеспечивает повышенную коррозионную стойкость защитного покрытия. | 68.44 | 61.6
00-00128285 | Наконечник медный луженый (PR08.28626) | Промрукав | Наконечники кабельные медные луженые (ТМЛ) - предназначены для оконцевания опрессовкой медных кабелей и проводов. Имеют широкое применение во всех общехозяйственных и строительных сферах, используются в сложном техническом оборудовании. Изготовлены из электротехнической меди марки М2, что обеспечивает превосходную проводимость и неограниченный срок службы. Матовое лужение с добавками висмута (олово-висмутовое лужение) обеспечивает повышенную коррозионную стойкость защитного покрытия. | 926.1 | 833.49
00-00128284 | Наконечник медный луженый (PR08.28627) | Промрукав | Наконечники кабельные медные луженые (ТМЛ) - предназначены для оконцевания опрессовкой медных кабелей и проводов. Имеют широкое применение во всех общехозяйственных и строительных сферах, используются в сложном техническом оборудовании. Изготовлены из электротехнической меди марки М2, что обеспечивает превосходную проводимость и неограниченный срок службы. Матовое лужение с добавками висмута (олово-висмутовое лужение) обеспечивает повышенную коррозионную стойкость защитного покрытия. | 926.1 | 833.49
00-00128283 | Наконечник медный луженый (PR08.28628) | Промрукав | Наконечники кабельные медные луженые (ТМЛ) - предназначены для оконцевания опрессовкой медных кабелей и проводов. Имеют широкое применение во всех общехозяйственных и строительных сферах, используются в сложном техническом оборудовании. Изготовлены из электротехнической меди марки М2, что обеспечивает превосходную проводимость и неограниченный срок службы. Матовое лужение с добавками висмута (олово-висмутовое лужение) обеспечивает повышенную коррозионную стойкость защитного покрытия. | 926.1 | 833.49
00-00128282 | Наконечник медный луженый (PR08.28590) | Промрукав | Наконечники кабельные медные луженые (ТМЛ) - предназначены для оконцевания опрессовкой медных кабелей и проводов. Имеют широкое применение во всех общехозяйственных и строительных сферах, используются в сложном техническом оборудовании. Изготовлены из электротехнической меди марки М2, что обеспечивает превосходную проводимость и неограниченный срок службы. Матовое лужение с добавками висмута (олово-висмутовое лужение) обеспечивает повышенную коррозионную стойкость защитного покрытия. | 22.06 | 19.85
00-00128281 | Наконечник медный луженый (PR08.28591) | Промрукав | Наконечники кабельные медные луженые (ТМЛ) - предназначены для оконцевания опрессовкой медных кабелей и проводов. Имеют широкое применение во всех общехозяйственных и строительных сферах, используются в сложном техническом оборудовании. Изготовлены из электротехнической меди марки М2, что обеспечивает превосходную проводимость и неограниченный срок службы. Матовое лужение с добавками висмута (олово-висмутовое лужение) обеспечивает повышенную коррозионную стойкость защитного покрытия. | 22.06 | 19.85
00-00128280 | Наконечник медный луженый (PR08.28592) | Промрукав | Наконечники кабельные медные луженые (ТМЛ) - предназначены для оконцевания опрессовкой медных кабелей и проводов. Имеют широкое применение во всех общехозяйственных и строительных сферах, используются в сложном техническом оборудовании. Изготовлены из электротехнической меди марки М2, что обеспечивает превосходную проводимость и неограниченный срок службы. Матовое лужение с добавками висмута (олово-висмутовое лужение) обеспечивает повышенную коррозионную стойкость защитного покрытия. | 22.06 | 19.85
00-00128279 | Наконечник медный луженый (PR08.28629) | Промрукав | Наконечники кабельные медные луженые (ТМЛ) - предназначены для оконцевания опрессовкой медных кабелей и проводов. Имеют широкое применение во всех общехозяйственных и строительных сферах, используются в сложном техническом оборудовании. Изготовлены из электротехнической меди марки М2, что обеспечивает превосходную проводимость и неограниченный срок службы. Матовое лужение с добавками висмута (олово-висмутовое лужение) обеспечивает повышенную коррозионную стойкость защитного покрытия. | 1574.15 | 1416.74
00-00128278 | Наконечник медный луженый (PR08.28630) | Промрукав | Наконечники кабельные медные луженые (ТМЛ) - предназначены для оконцевания опрессовкой медных кабелей и проводов. Имеют широкое применение во всех общехозяйственных и строительных сферах, используются в сложном техническом оборудовании. Изготовлены из электротехнической меди марки М2, что обеспечивает превосходную проводимость и неограниченный срок службы. Матовое лужение с добавками висмута (олово-висмутовое лужение) обеспечивает повышенную коррозионную стойкость защитного покрытия. | 1574.15 | 1416.74
00-00128277 | Наконечник медный луженый (PR08.28608) | Промрукав | Наконечники кабельные медные луженые (ТМЛ) - предназначены для оконцевания опрессовкой медных кабелей и проводов. Имеют широкое применение во всех общехозяйственных и строительных сферах, используются в сложном техническом оборудовании. Изготовлены из электротехнической меди марки М2, что обеспечивает превосходную проводимость и неограниченный срок службы. Матовое лужение с добавками висмута (олово-висмутовое лужение) обеспечивает повышенную коррозионную стойкость защитного покрытия. | 101.38 | 91.24
00-00128276 | Наконечник медный луженый (PR08.28604) | Промрукав | Наконечники кабельные медные луженые (ТМЛ) - предназначены для оконцевания опрессовкой медных кабелей и проводов. Имеют широкое применение во всех общехозяйственных и строительных сферах, используются в сложном техническом оборудовании. Изготовлены из электротехнической меди марки М2, что обеспечивает превосходную проводимость и неограниченный срок службы. Матовое лужение с добавками висмута (олово-висмутовое лужение) обеспечивает повышенную коррозионную стойкость защитного покрытия. | 85.52 | 76.97
00-00128275 | Наконечник медный луженый (PR08.28606) | Промрукав | Наконечники кабельные медные луженые (ТМЛ) - предназначены для оконцевания опрессовкой медных кабелей и проводов. Имеют широкое применение во всех общехозяйственных и строительных сферах, используются в сложном техническом оборудовании. Изготовлены из электротехнической меди марки М2, что обеспечивает превосходную проводимость и неограниченный срок службы. Матовое лужение с добавками висмута (олово-висмутовое лужение) обеспечивает повышенную коррозионную стойкость защитного покрытия. | 101.38 | 91.24
00-00128274 | Наконечник медный луженый (PR08.28605) | Промрукав | Наконечники кабельные медные луженые (ТМЛ) - предназначены для оконцевания опрессовкой медных кабелей и проводов. Имеют широкое применение во всех общехозяйственных и строительных сферах, используются в сложном техническом оборудовании. Изготовлены из электротехнической меди марки М2, что обеспечивает превосходную проводимость и неограниченный срок службы. Матовое лужение с добавками висмута (олово-висмутовое лужение) обеспечивает повышенную коррозионную стойкость защитного покрытия. | 85.52 | 76.97
00-00128273 | Наконечник медный луженый (PR08.28607) | Промрукав | Наконечники кабельные медные луженые (ТМЛ) - предназначены для оконцевания опрессовкой медных кабелей и проводов. Имеют широкое применение во всех общехозяйственных и строительных сферах, используются в сложном техническом оборудовании. Изготовлены из электротехнической меди марки М2, что обеспечивает превосходную проводимость и неограниченный срок службы. Матовое лужение с добавками висмута (олово-висмутовое лужение) обеспечивает повышенную коррозионную стойкость защитного покрытия. | 101.38 | 91.24
00-00128272 | Наконечник медный луженый (PR08.28631) | Промрукав | Наконечники кабельные медные луженые (ТМЛ) - предназначены для оконцевания опрессовкой медных кабелей и проводов. Имеют широкое применение во всех общехозяйственных и строительных сферах, используются в сложном техническом оборудовании. Изготовлены из электротехнической меди марки М2, что обеспечивает превосходную проводимость и неограниченный срок службы. Матовое лужение с добавками висмута (олово-висмутовое лужение) обеспечивает повышенную коррозионную стойкость защитного покрытия. | 2350.64 | 2115.58
00-00128271 | Наконечник медный луженый (PR08.28613) | Промрукав | Наконечники кабельные медные луженые (ТМЛ) - предназначены для оконцевания опрессовкой медных кабелей и проводов. Имеют широкое применение во всех общехозяйственных и строительных сферах, используются в сложном техническом оборудовании. Изготовлены из электротехнической меди марки М2, что обеспечивает превосходную проводимость и неограниченный срок службы. Матовое лужение с добавками висмута (олово-висмутовое лужение) обеспечивает повышенную коррозионную стойкость защитного покрытия. | 160.15 | 144.14
00-00128270 | Наконечник медный луженый (PR08.28610) | Промрукав | Наконечники кабельные медные луженые (ТМЛ) - предназначены для оконцевания опрессовкой медных кабелей и проводов. Имеют широкое применение во всех общехозяйственных и строительных сферах, используются в сложном техническом оборудовании. Изготовлены из электротехнической меди марки М2, что обеспечивает превосходную проводимость и неограниченный срок службы. Матовое лужение с добавками висмута (олово-висмутовое лужение) обеспечивает повышенную коррозионную стойкость защитного покрытия. | 140.87 | 126.78
00-00128269 | Наконечник медный луженый (PR08.28614) | Промрукав | Наконечники кабельные медные луженые (ТМЛ) - предназначены для оконцевания опрессовкой медных кабелей и проводов. Имеют широкое применение во всех общехозяйственных и строительных сферах, используются в сложном техническом оборудовании. Изготовлены из электротехнической меди марки М2, что обеспечивает превосходную проводимость и неограниченный срок службы. Матовое лужение с добавками висмута (олово-висмутовое лужение) обеспечивает повышенную коррозионную стойкость защитного покрытия. | 160.15 | 144.14
00-00128268 | Наконечник медный луженый (PR08.28611) | Промрукав | Наконечники кабельные медные луженые (ТМЛ) - предназначены для оконцевания опрессовкой медных кабелей и проводов. Имеют широкое применение во всех общехозяйственных и строительных сферах, используются в сложном техническом оборудовании. Изготовлены из электротехнической меди марки М2, что обеспечивает превосходную проводимость и неограниченный срок службы. Матовое лужение с добавками висмута (олово-висмутовое лужение) обеспечивает повышенную коррозионную стойкость защитного покрытия. | 140.87 | 126.78
00-00128267 | Наконечник медный луженый (PR08.28612) | Промрукав | Наконечники кабельные медные луженые (ТМЛ) - предназначены для оконцевания опрессовкой медных кабелей и проводов. Имеют широкое применение во всех общехозяйственных и строительных сферах, используются в сложном техническом оборудовании. Изготовлены из электротехнической меди марки М2, что обеспечивает превосходную проводимость и неограниченный срок службы. Матовое лужение с добавками висмута (олово-висмутовое лужение) обеспечивает повышенную коррозионную стойкость защитного покрытия. | 160.15 | 144.14
00-00128266 | Наконечник медный луженый (PR08.28609) | Промрукав | Наконечники кабельные медные луженые (ТМЛ) - предназначены для оконцевания опрессовкой медных кабелей и проводов. Имеют широкое применение во всех общехозяйственных и строительных сферах, используются в сложном техническом оборудовании. Изготовлены из электротехнической меди марки М2, что обеспечивает превосходную проводимость и неограниченный срок службы. Матовое лужение с добавками висмута (олово-висмутовое лужение) обеспечивает повышенную коррозионную стойкость защитного покрытия. | 140.87 | 126.78
00-00128265 | Наконечник медный луженый (PR08.28593) | Промрукав | Наконечники кабельные медные луженые (ТМЛ) - предназначены для оконцевания опрессовкой медных кабелей и проводов. Имеют широкое применение во всех общехозяйственных и строительных сферах, используются в сложном техническом оборудовании. Изготовлены из электротехнической меди марки М2, что обеспечивает превосходную проводимость и неограниченный срок службы. Матовое лужение с добавками висмута (олово-висмутовое лужение) обеспечивает повышенную коррозионную стойкость защитного покрытия. | 22.74 | 20.47
00-00128264 | Наконечник медный луженый (PR08.28594) | Промрукав | Наконечники кабельные медные луженые (ТМЛ) - предназначены для оконцевания опрессовкой медных кабелей и проводов. Имеют широкое применение во всех общехозяйственных и строительных сферах, используются в сложном техническом оборудовании. Изготовлены из электротехнической меди марки М2, что обеспечивает превосходную проводимость и неограниченный срок службы. Матовое лужение с добавками висмута (олово-висмутовое лужение) обеспечивает повышенную коррозионную стойкость защитного покрытия. | 22.74 | 20.47
00-00128263 | Наконечник медный луженый (PR08.28595) | Промрукав | Наконечники кабельные медные луженые (ТМЛ) - предназначены для оконцевания опрессовкой медных кабелей и проводов. Имеют широкое применение во всех общехозяйственных и строительных сферах, используются в сложном техническом оборудовании. Изготовлены из электротехнической меди марки М2, что обеспечивает превосходную проводимость и неограниченный срок службы. Матовое лужение с добавками висмута (олово-висмутовое лужение) обеспечивает повышенную коррозионную стойкость защитного покрытия. | 22.74 | 20.47
00-00128262 | Наконечник медный луженый (PR08.28616) | Промрукав | Наконечники кабельные медные луженые (ТМЛ) - предназначены для оконцевания опрессовкой медных кабелей и проводов. Имеют широкое применение во всех общехозяйственных и строительных сферах, используются в сложном техническом оборудовании. Изготовлены из электротехнической меди марки М2, что обеспечивает превосходную проводимость и неограниченный срок службы. Матовое лужение с добавками висмута (олово-висмутовое лужение) обеспечивает повышенную коррозионную стойкость защитного покрытия. | 174.98 | 157.48
00-00128261 | Наконечник медный луженый (PR08.28617) | Промрукав | Наконечники кабельные медные луженые (ТМЛ) - предназначены для оконцевания опрессовкой медных кабелей и проводов. Имеют широкое применение во всех общехозяйственных и строительных сферах, используются в сложном техническом оборудовании. Изготовлены из электротехнической меди марки М2, что обеспечивает превосходную проводимость и неограниченный срок службы. Матовое лужение с добавками висмута (олово-висмутовое лужение) обеспечивает повышенную коррозионную стойкость защитного покрытия. | 158.71 | 142.84
00-00128260 | Наконечник медный луженый (PR08.28615) | Промрукав | Наконечники кабельные медные луженые (ТМЛ) - предназначены для оконцевания опрессовкой медных кабелей и проводов. Имеют широкое применение во всех общехозяйственных и строительных сферах, используются в сложном техническом оборудовании. Изготовлены из электротехнической меди марки М2, что обеспечивает превосходную проводимость и неограниченный срок службы. Матовое лужение с добавками висмута (олово-висмутовое лужение) обеспечивает повышенную коррозионную стойкость защитного покрытия. | 174.98 | 157.48
00-00128259 | Наконечник медный луженый (PR08.28596) | Промрукав | Наконечники кабельные медные луженые (ТМЛ) - предназначены для оконцевания опрессовкой медных кабелей и проводов. Имеют широкое применение во всех общехозяйственных и строительных сферах, используются в сложном техническом оборудовании. Изготовлены из электротехнической меди марки М2, что обеспечивает превосходную проводимость и неограниченный срок службы. Матовое лужение с добавками висмута (олово-висмутовое лужение) обеспечивает повышенную коррозионную стойкость защитного покрытия. | 25.37 | 22.83
00-00128258 | Наконечник медный луженый (PR08.28597) | Промрукав | Наконечники кабельные медные луженые (ТМЛ) - предназначены для оконцевания опрессовкой медных кабелей и проводов. Имеют широкое применение во всех общехозяйственных и строительных сферах, используются в сложном техническом оборудовании. Изготовлены из электротехнической меди марки М2, что обеспечивает превосходную проводимость и неограниченный срок службы. Матовое лужение с добавками висмута (олово-висмутовое лужение) обеспечивает повышенную коррозионную стойкость защитного покрытия. | 25.37 | 22.83
00-00128257 | Наконечник медный луженый (PR08.28598) | Промрукав | Наконечники кабельные медные луженые (ТМЛ) - предназначены для оконцевания опрессовкой медных кабелей и проводов. Имеют широкое применение во всех общехозяйственных и строительных сферах, используются в сложном техническом оборудовании. Изготовлены из электротехнической меди марки М2, что обеспечивает превосходную проводимость и неограниченный срок службы. Матовое лужение с добавками висмута (олово-висмутовое лужение) обеспечивает повышенную коррозионную стойкость защитного покрытия. | 25.37 | 22.83
00-00128256 | Наконечник медный луженый (PR08.28618) | Промрукав | Наконечники кабельные медные луженые (ТМЛ) - предназначены для оконцевания опрессовкой медных кабелей и проводов. Имеют широкое применение во всех общехозяйственных и строительных сферах, используются в сложном техническом оборудовании. Изготовлены из электротехнической меди марки М2, что обеспечивает превосходную проводимость и неограниченный срок службы. Матовое лужение с добавками висмута (олово-висмутовое лужение) обеспечивает повышенную коррозионную стойкость защитного покрытия. | 207.07 | 186.36
00-00128255 | Наконечник медный луженый (PR08.28619) | Промрукав | Наконечники кабельные медные луженые (ТМЛ) - предназначены для оконцевания опрессовкой медных кабелей и проводов. Имеют широкое применение во всех общехозяйственных и строительных сферах, используются в сложном техническом оборудовании. Изготовлены из электротехнической меди марки М2, что обеспечивает превосходную проводимость и неограниченный срок службы. Матовое лужение с добавками висмута (олово-висмутовое лужение) обеспечивает повышенную коррозионную стойкость защитного покрытия. | 207.07 | 186.36
00-00128254 | Наконечник медный луженый (PR08.28620) | Промрукав | Наконечники кабельные медные луженые (ТМЛ) - предназначены для оконцевания опрессовкой медных кабелей и проводов. Имеют широкое применение во всех общехозяйственных и строительных сферах, используются в сложном техническом оборудовании. Изготовлены из электротехнической меди марки М2, что обеспечивает превосходную проводимость и неограниченный срок службы. Матовое лужение с добавками висмута (олово-висмутовое лужение) обеспечивает повышенную коррозионную стойкость защитного покрытия. | 358.48 | 322.63
00-00128253 | Наконечник медный луженый (PR08.28621) | Промрукав | Наконечники кабельные медные луженые (ТМЛ) - предназначены для оконцевания опрессовкой медных кабелей и проводов. Имеют широкое применение во всех общехозяйственных и строительных сферах, используются в сложном техническом оборудовании. Изготовлены из электротехнической меди марки М2, что обеспечивает превосходную проводимость и неограниченный срок службы. Матовое лужение с добавками висмута (олово-висмутовое лужение) обеспечивает повышенную коррозионную стойкость защитного покрытия. | 358.48 | 322.63
00-00128218 | Наконечник медный луженый (PR08.28665) | Промрукав | Наконечники кабельные медные луженые (ТМЛ) (90 гр) - предназначены для оконцевания опрессовкой медных кабелей и проводов. Служат для монтажа в труднодоступных местах при невозможности использования прямых наконечников. Изготовлены из электротехнической меди марки М2 и М1. Матовое лужение с добавками висмута (олово-висмутовое лужение) обеспечивает повышенную коррозионную стойкость защитного покрытия. | 120.03 | 108.03
00-00128217 | Наконечник медный луженый (PR08.28666) | Промрукав | Наконечники кабельные медные луженые (ТМЛ) (90 гр) - предназначены для оконцевания опрессовкой медных кабелей и проводов. Служат для монтажа в труднодоступных местах при невозможности использования прямых наконечников. Изготовлены из электротехнической меди марки М2 и М1. Матовое лужение с добавками висмута (олово-висмутовое лужение) обеспечивает повышенную коррозионную стойкость защитного покрытия. | 163.21 | 146.89
00-00128216 | Наконечник медный луженый (PR08.28667) | Промрукав | Наконечники кабельные медные луженые (ТМЛ) (90 гр) - предназначены для оконцевания опрессовкой медных кабелей и проводов. Служат для монтажа в труднодоступных местах при невозможности использования прямых наконечников. Изготовлены из электротехнической меди марки М2 и М1. Матовое лужение с добавками висмута (олово-висмутовое лужение) обеспечивает повышенную коррозионную стойкость защитного покрытия. | 233.17 | 209.85
00-00128215 | Наконечник медный луженый (PR08.28668) | Промрукав | Наконечники кабельные медные луженые (ТМЛ) (90 гр) - предназначены для оконцевания опрессовкой медных кабелей и проводов. Служат для монтажа в труднодоступных местах при невозможности использования прямых наконечников. Изготовлены из электротехнической меди марки М2 и М1. Матовое лужение с добавками висмута (олово-висмутовое лужение) обеспечивает повышенную коррозионную стойкость защитного покрытия. | 280.96 | 252.86
00-00128214 | Наконечник медный луженый (PR08.28670) | Промрукав | Наконечники кабельные медные луженые (ТМЛ) (90 гр) - предназначены для оконцевания опрессовкой медных кабелей и проводов. Служат для монтажа в труднодоступных местах при невозможности использования прямых наконечников. Изготовлены из электротехнической меди марки М2 и М1. Матовое лужение с добавками висмута (олово-висмутовое лужение) обеспечивает повышенную коррозионную стойкость защитного покрытия. | 365.64 | 329.08
00-00128213 | Наконечник медный луженый (PR08.28669) | Промрукав | Наконечники кабельные медные луженые (ТМЛ) (90 гр) - предназначены для оконцевания опрессовкой медных кабелей и проводов. Служат для монтажа в труднодоступных местах при невозможности использования прямых наконечников. Изготовлены из электротехнической меди марки М2 и М1. Матовое лужение с добавками висмута (олово-висмутовое лужение) обеспечивает повышенную коррозионную стойкость защитного покрытия. | 344.52 | 310.07
00-00128212 | Наконечник медный луженый (PR08.28671) | Промрукав | Наконечники кабельные медные луженые (ТМЛ) (90 гр) - предназначены для оконцевания опрессовкой медных кабелей и проводов. Служат для монтажа в труднодоступных местах при невозможности использования прямых наконечников. Изготовлены из электротехнической меди марки М2 и М1. Матовое лужение с добавками висмута (олово-висмутовое лужение) обеспечивает повышенную коррозионную стойкость защитного покрытия. | 446.55 | 401.9
00-00064048 | 1244930 | REXANT | Наконечник кабельный, медный, луженый предназначен для оконцевания опрессовкой проводов и кабелей с медными жилами. Материал: электротехническая медь марки М2 Покрытие: электролитическое лужение Состав защитного покрытия: Олово-висмут (Sn-Bi) Изготавливается по ГОСТ 7386-80 Наконечник луженый ТМЛ применяется в агрессивной среде, что обеспечивает защиту от разрушения основного материала. Структура обозначения: Т — Труба — полуфабрикат, из которого изготовлен наконечник М — Медь — материал, из которого изготовлен наконечник Л — Луженый — покрытие 10 — номинальное сечение наконечника, мм² 6 — диаметр контактного стержня, мм 5 — внутренний диаметр хвостовика, мм | Уточняйте у менеджера | Уточняйте у менеджера
00-00064049 | 1245295 | REXANT | Наконечник кабельный, медный, луженый предназначен для оконцевания опрессовкой проводов и кабелей с медными жилами. Материал: электротехническая медь марки М2 Покрытие: электролитическое лужение Состав защитного покрытия: Олово-висмут (Sn-Bi) Изготавливается по ГОСТ 7386-80 Наконечник луженый ТМЛ применяется в агрессивной среде, что обеспечивает защиту от разрушения основного материала. Структура обозначения: Т — Труба — полуфабрикат, из которого изготовлен наконечник М — Медь — материал, из которого изготовлен наконечник Л — Луженый — покрытие 10 — номинальное сечение наконечника, мм² 8 — диаметр контактного стержня, мм 5 — внутренний диаметр хвостовика, мм | Уточняйте у менеджера | Уточняйте у менеджера
00-00064045 | 1245660 | REXANT | Наконечник кабельный, медный, луженый предназначен для оконцевания опрессовкой проводов и кабелей с медными жилами. Материал: электротехническая медь марки М2 Покрытие: электролитическое лужение Состав защитного покрытия: Олово-висмут (Sn-Bi) Изготавливается по ГОСТ 7386-80 Наконечник луженый ТМЛ применяется в агрессивной среде, что обеспечивает защиту от разрушения основного материала. Структура обозначения: Т — Труба — полуфабрикат, из которого изготовлен наконечник М — Медь — материал, из которого изготовлен наконечник Л — Луженый — покрытие 16 — номинальное сечение наконечника, мм² 6 — диаметр контактного стержня, мм 6 — внутренний диаметр хвостовика, мм | Уточняйте у менеджера | Уточняйте у менеджера
00-00064046 | 1246025 | REXANT | Наконечник кабельный, медный, луженый предназначен для оконцевания опрессовкой проводов и кабелей с медными жилами. Материал: электротехническая медь марки М2 Покрытие: электролитическое лужение Состав защитного покрытия: Олово-висмут (Sn-Bi) Изготавливается по ГОСТ 7386-80 Наконечник луженый ТМЛ применяется в агрессивной среде, что обеспечивает защиту от разрушения основного материала. Структура обозначения: Т — Труба — полуфабрикат, из которого изготовлен наконечник М — Медь — материал, из которого изготовлен наконечник Л — Луженый — покрытие 16 — номинальное сечение наконечника, мм² 8 — диаметр контактного стержня, мм 6 — внутренний диаметр хвостовика, мм | Уточняйте у менеджера | Уточняйте у менеджера
00-00064050 | 1242373 | REXANT | Наконечник кабельный медный луженый предназначен для оконцевания опрессовкой проводов и кабелей с медными жилами. Наконечник ТМЛ выполнен из высококачественного лужения с легирующими добавками висмута, что гарантирует надежную защиту контактных соединений от коррозии и может применяться в агрессивной среде, а также обеспечивает защиту от разрушения основного материала. Наконечник медный луженый ТМЛ закрепляется на кабеле при помощи опрессовки. Конец кабеля предварительно очищают от изоляционного слоя специальным инструментом или ножом, затем соединяют и пропускают в гильзу. После этого хорошо зажимают кримпером или пресс-клещами, гидравлическим или механическим. Для надежной фиксации потребуется обжать не менее двух раз. Пресс-клещи выбирают, руководствуясь толщиной кабеля. СТРУКТУРА ОБОЗНАЧЕНИЯ НАКОНЕЧНИКА TMЛ 2.5–5–2.6 ГОСТ 7386-80 Т — Труба — полуфабрикат, из которого изготовлен наконечник М — Медь — материал, из которого изготовлен наконечник Л — Луженый — покрытие 2.5 — номинально | Уточняйте у менеджера | Уточняйте у менеджера
00-00064042 | 1257713 | REXANT | Наконечник кабельный, медный, луженый предназначен для оконцевания опрессовкой проводов и кабелей с медными жилами. Материал: электротехническая медь марки М2 Покрытие: электролитическое лужение Состав защитного покрытия: Олово-висмут (Sn-Bi) Изготавливается по ГОСТ 7386-80 Наконечник луженый ТМЛ применяется в агрессивной среде, что обеспечивает защиту от разрушения основного материала. Структура обозначения: Т — Труба — полуфабрикат, из которого изготовлен наконечник М — Медь — материал, из которого изготовлен наконечник Л — Луженый — покрытие 240 — номинальное сечение наконечника, мм² 16 — диаметр контактного стержня, мм 24 — внутренний диаметр хвостовика, мм | Уточняйте у менеджера | Уточняйте у менеджера
00-00064047 | 1246391 | REXANT | Наконечник кабельный, медный, луженый предназначен для оконцевания опрессовкой проводов и кабелей с медными жилами. Материал: электротехническая медь марки М2 Покрытие: электролитическое лужение Состав защитного покрытия: Олово-висмут (Sn-Bi) Изготавливается по ГОСТ 7386-80 Наконечник луженый ТМЛ применяется в агрессивной среде, что обеспечивает защиту от разрушения основного материала. Структура обозначения: Т — Труба — полуфабрикат, из которого изготовлен наконечник М — Медь — материал, из которого изготовлен наконечник Л — Луженый — покрытие 25 — номинальное сечение наконечника, мм² 6 — диаметр контактного стержня, мм 8 — внутренний диаметр хвостовика, мм | Уточняйте у менеджера | Уточняйте у менеджера
00-00064043 | 1247121 | REXANT | Наконечник кабельный, медный, луженый предназначен для оконцевания опрессовкой проводов и кабелей с медными жилами. Материал: электротехническая медь марки М2 Покрытие: электролитическое лужение Состав защитного покрытия: Олово-висмут (Sn-Bi) Изготавливается по ГОСТ 7386-80 Наконечник луженый ТМЛ применяется в агрессивной среде, что обеспечивает защиту от разрушения основного материала. Структура обозначения: Т — Труба — полуфабрикат, из которого изготовлен наконечник М — Медь — материал, из которого изготовлен наконечник Л — Луженый — покрытие 25 — номинальное сечение наконечника, мм² 8 — диаметр контактного стержня, мм 8 — внутренний диаметр хвостовика, мм | Уточняйте у менеджера | Уточняйте у менеджера
00-00064044 | 1248217 | REXANT | Наконечник кабельный, медный, луженый предназначен для оконцевания опрессовкой проводов и кабелей с медными жилами. Материал: электротехническая медь марки М2 Покрытие: электролитическое лужение Состав защитного покрытия: Олово-висмут (Sn-Bi) Изготавливается по ГОСТ 7386-80 Наконечник луженый ТМЛ применяется в агрессивной среде, что обеспечивает защиту от разрушения основного материала. Структура обозначения: Т — Труба — полуфабрикат, из которого изготовлен наконечник М — Медь — материал, из которого изготовлен наконечник Л — Луженый — покрытие 35 — номинальное сечение наконечника, мм² 10 — диаметр контактного стержня, мм 9 — внутренний диаметр хвостовика, мм | Уточняйте у менеджера | Уточняйте у менеджера
00-00064051 | 1243469 | REXANT | Наконечник кабельный, медный, луженый предназначен для оконцевания опрессовкой проводов и кабелей с медными жилами. Материал: электротехническая медь марки М2 Покрытие: электролитическое лужение Состав защитного покрытия: Олово-висмут (Sn-Bi) Изготавливается по ГОСТ 7386-80 Наконечник луженый ТМЛ применяется в агрессивной среде, что обеспечивает защиту от разрушения основного материала. Структура обозначения: Т — Труба — полуфабрикат, из которого изготовлен наконечник М — Медь — материал, из которого изготовлен наконечник Л — Луженый — покрытие 4 — номинальное сечение наконечника, мм² 6 — диаметр контактного стержня, мм 3 — внутренний диаметр хвостовика, мм | Уточняйте у менеджера | Уточняйте у менеджера
00-00064041 | 1243834 | REXANT | Наконечник кабельный, медный, луженый предназначен для оконцевания опрессовкой проводов и кабелей с медными жилами. Материал: электротехническая медь марки М2 Покрытие: электролитическое лужение Состав защитного покрытия: Олово-висмут (Sn-Bi) Изготавливается по ГОСТ 7386-80 Наконечник луженый ТМЛ применяется в агрессивной среде, что обеспечивает защиту от разрушения основного материала. Структура обозначения: Т — Труба — полуфабрикат, из которого изготовлен наконечник М — Медь — материал, из которого изготовлен наконечник Л — Луженый — покрытие 6 — номинальное сечение наконечника, мм² 5 — диаметр контактного стержня, мм 4 — внутренний диаметр хвостовика, мм | Уточняйте у менеджера | Уточняйте у менеджера
00-00064040 | 1244199 | REXANT | Наконечник кабельный, медный, луженый предназначен для оконцевания опрессовкой проводов и кабелей с медными жилами. Материал: электротехническая медь марки М2 Покрытие: электролитическое лужение Состав защитного покрытия: Олово-висмут (Sn-Bi) Изготавливается по ГОСТ 7386-80 Наконечник луженый ТМЛ применяется в агрессивной среде, что обеспечивает защиту от разрушения основного материала. Структура обозначения: Т — Труба — полуфабрикат, из которого изготовлен наконечник М — Медь — материал, из которого изготовлен наконечник Л — Луженый — покрытие 6 — номинальное сечение наконечника, мм² 6 — диаметр контактного стержня, мм 4 — внутренний диаметр хвостовика, мм | Уточняйте у менеджера | Уточняйте у менеджера
00-00064060 | 07-5305-1 | REXANT | Наконечник кабельный, медный (без покрытия) предназначен для оконцевания опрессовкой проводов и кабелей с медными жилами. Материал: электротехническая медь марки М2 Покрытие: без покрытия Изготавливается по ГОСТ 7386-80 Наконечник кабельный ТМ применяется в агрессивной среде, что обеспечивает защиту от разрушения основного материала. Структура обозначения: Т — Труба — полуфабрикат, из которого изготовлен наконечник М — Медь — материал, из которого изготовлен наконечник 6 — номинальное сечение наконечника, мм² 5 — диаметр контактного стержня, мм 4 — внутренний диаметр хвостовика, мм | Уточняйте у менеджера | Уточняйте у менеджера
00-00064059 | 07-5306-1 | REXANT | Наконечник кабельный, медный (без покрытия) предназначен для оконцевания опрессовкой проводов и кабелей с медными жилами. Материал: электротехническая медь марки М2 Покрытие: без покрытия Изготавливается по ГОСТ 7386-80 Наконечник кабельный ТМ применяется в агрессивной среде, что обеспечивает защиту от разрушения основного материала. Структура обозначения: Т — Труба — полуфабрикат, из которого изготовлен наконечник М — Медь — материал, из которого изготовлен наконечник 6 — номинальное сечение наконечника, мм² 6 — диаметр контактного стержня, мм 4 — внутренний диаметр хвостовика, мм | Уточняйте у менеджера | Уточняйте у менеджера
00-00090475 | UNL20-4-006-6-4 | IEK | Наконечники кольцевые изолированные НКИ предназначены для оконцевания медных проводов и используются при монтаже электрических узлов, где предусмотрено соответствующее крепежное соединение на основе винтовой фиксации. | 410.62 | 369.56
00-00090497 | UNL20-4-006-6-5 | IEK | Наконечники кольцевые изолированные НКИ предназначены для оконцевания медных проводов и используются при монтаже электрических узлов, где предусмотрено соответствующее крепежное соединение на основе винтовой фиксации. | 407.93 | 367.14
00-00117124 | UNL20-006-6-8 | IEK | Кабельный наконечник кольцевой изолированный под провода для проводников сечением 6-8 кв.мм., цвет желтый, медь. | 1359.91 | 1223.92
00-00029329 | UNL20-D25-4-6 | IEK | Наконечник кольцо, предназначен для оконцевания медных проводов и используются при монтаже электрических узлов, где предусмотрено соответствующее крепежное соединение на основе винтовой фиксации. | 718.34 | 646.51
00-00035193 | UNL20-006-6-6 | IEK | Наконечник кольцо, предназначен для оконцевания медных проводов и используются при монтаже электрических узлов, где предусмотрено соответствующее крепежное соединение на основе винтовой фиксации. | 1124.79 | 1012.31
00-00085720 | UGN10-D05-02-08 | IEK | Наконечник предназначен для оконцевания проводов и подключения их к контактным зажимам различного электрооборудования (клеммным блокам, автоматическим выключателям, зажимам наборным, розеткам и т.п.). Данный вид наконечников предназначен для оконцевания многопроволочных гибких проводов. Зачищенный конец многопроволочного провода заводится внутрь полой концевой трубки и затем опрессовывается вместе с трубкой при помощи специального инструмента, образуя единую конструкцию, надежно фиксирующую пучок многопроволочной жилы. | 134.88 | 121.39
00-00056748 | UGN10-006-06-12 | IEK | Наконечник предназначен для оконцевания проводов и подключения их к контактным зажимам различного электрооборудования (клеммным блокам, автоматическим выключателям, зажимам наборным, розеткам и т.п.). Данный вид наконечников предназначен для оконцевания многопроволочных гибких проводов. Зачищенный конец многопроволочного провода заводится внутрь полой концевой трубки и затем опрессовывается вместе с трубкой при помощи специального инструмента, образуя единую конструкцию, надежно фиксирующую пучок многопроволочной жилы. | 521.86 | 469.67
00-00112915 | UGN11-018-006-100-G | IEK | Наконечник НШВИ 6.0-18 6мм2 из/фл (уп.100шт) GENERICA (UGN11-018-006-100-G) | 395.55 | 356
00-00085721 | UTE10-D1-8-100 | IEK | Наконечник выполняет те же функции, что и наконечники-гильзы медные луженые НШВИ, но дают возможность оконцевания не одного, а двух проводов. | 248.57 | 223.71
00-00128211 | Наконечник штифтовой алюминиевый (PR08.28704) | Промрукав | Наконечники штифтовые алюминиевые (НША) - предназначены для оконцевания опрессовкой алюминиевых кабелей и проводов. Применяются для подключения к автоматическим выключателям и к электрическим устройствам с зауженной шириной контактной площадки. Изготовлены из электротехнического алюминия марки АД1. | 41.08 | 36.97
00-00128210 | Наконечник штифтовой алюминиевый (PR08.28705) | Промрукав | Наконечники штифтовые алюминиевые (НША) - предназначены для оконцевания опрессовкой алюминиевых кабелей и проводов. Применяются для подключения к автоматическим выключателям и к электрическим устройствам с зауженной шириной контактной площадки. Изготовлены из электротехнического алюминия марки АД1. | 62.5 | 56.25
00-00128209 | Наконечник штифтовой алюминиевый (PR08.28706) | Промрукав | Наконечники штифтовые алюминиевые (НША) - предназначены для оконцевания опрессовкой алюминиевых кабелей и проводов. Применяются для подключения к автоматическим выключателям и к электрическим устройствам с зауженной шириной контактной площадки. Изготовлены из электротехнического алюминия марки АД1. | 100.94 | 90.85
00-00128208 | Наконечник штифтовой алюминиевый (PR08.28701) | Промрукав | Наконечники штифтовые алюминиевые луженные (НШАЛ) - предназначены для оконцевания опрессовкой алюминиевых кабелей и проводов. Применяются для подключения к автоматическим выключателям и к электрическим устройствам с зауженной шириной контактной площадки. Изготовлены из электротехнического алюминия марки АД1. Матовое лужение с добавками висмута (олово-висмутовое лужение) обеспечивает повышенную коррозионную стойкость защитного покрытия. | 43.41 | 39.07
00-00128207 | Наконечник штифтовой алюминиевый (PR08.28702) | Промрукав | Наконечники штифтовые алюминиевые луженные (НШАЛ) - предназначены для оконцевания опрессовкой алюминиевых кабелей и проводов. Применяются для подключения к автоматическим выключателям и к электрическим устройствам с зауженной шириной контактной площадки. Изготовлены из электротехнического алюминия марки АД1. Матовое лужение с добавками висмута (олово-висмутовое лужение) обеспечивает повышенную коррозионную стойкость защитного покрытия. | 66.06 | 59.45
00-00128206 | Наконечник штифтовой алюминиевый (PR08.28703) | Промрукав | Наконечники штифтовые алюминиевые луженные (НШАЛ) - предназначены для оконцевания опрессовкой алюминиевых кабелей и проводов. Применяются для подключения к автоматическим выключателям и к электрическим устройствам с зауженной шириной контактной площадки. Изготовлены из электротехнического алюминия марки АД1. Матовое лужение с добавками висмута (олово-висмутовое лужение) обеспечивает повышенную коррозионную стойкость защитного покрытия. | 106.73 | 96.06
00-00128205 | Наконечник штифтовой медный луженый (PR08.28692) | Промрукав | Наконечники штифтовые медные луженные (НШМЛ) - предназначены для оконцевания опрессовкой медных кабелей и проводов. Применяются для подключения к автоматическим выключателям и к электрическим устройствам с зауженной шириной контактной площадки. Изготовлены из электротехнической меди марки М1. Матовое лужение с добавками висмута (олово-висмутовое лужение) обеспечивает повышенную коррозионную стойкость защитного покрытия. | 48.64 | 43.78
00-00128204 | Наконечник штифтовой медный луженый (PR08.28693) | Промрукав | Наконечники штифтовые медные луженные (НШМЛ) - предназначены для оконцевания опрессовкой медных кабелей и проводов. Применяются для подключения к автоматическим выключателям и к электрическим устройствам с зауженной шириной контактной площадки. Изготовлены из электротехнической меди марки М1. Матовое лужение с добавками висмута (олово-висмутовое лужение) обеспечивает повышенную коррозионную стойкость защитного покрытия. | 48.64 | 43.78
00-00128203 | Наконечник штифтовой медный луженый (PR08.28694) | Промрукав | Наконечники штифтовые медные луженные (НШМЛ) - предназначены для оконцевания опрессовкой медных кабелей и проводов. Применяются для подключения к автоматическим выключателям и к электрическим устройствам с зауженной шириной контактной площадки. Изготовлены из электротехнической меди марки М1. Матовое лужение с добавками висмута (олово-висмутовое лужение) обеспечивает повышенную коррозионную стойкость защитного покрытия. | 59.06 | 53.15
00-00128202 | Наконечник штифтовой медный луженый (PR08.28695) | Промрукав | Наконечники штифтовые медные луженные (НШМЛ) - предназначены для оконцевания опрессовкой медных кабелей и проводов. Применяются для подключения к автоматическим выключателям и к электрическим устройствам с зауженной шириной контактной площадки. Изготовлены из электротехнической меди марки М1. Матовое лужение с добавками висмута (олово-висмутовое лужение) обеспечивает повышенную коррозионную стойкость защитного покрытия. | 59.06 | 53.15
00-00128201 | Наконечник штифтовой медный луженый (PR08.28696) | Промрукав | Наконечники штифтовые медные луженные (НШМЛ) - предназначены для оконцевания опрессовкой медных кабелей и проводов. Применяются для подключения к автоматическим выключателям и к электрическим устройствам с зауженной шириной контактной площадки. Изготовлены из электротехнической меди марки М1. Матовое лужение с добавками висмута (олово-висмутовое лужение) обеспечивает повышенную коррозионную стойкость защитного покрытия. | 91.05 | 81.95
00-00128200 | Наконечник штифтовой медный луженый (PR08.28697) | Промрукав | Наконечники штифтовые медные луженные (НШМЛ) - предназначены для оконцевания опрессовкой медных кабелей и проводов. Применяются для подключения к автоматическим выключателям и к электрическим устройствам с зауженной шириной контактной площадки. Изготовлены из электротехнической меди марки М1. Матовое лужение с добавками висмута (олово-висмутовое лужение) обеспечивает повышенную коррозионную стойкость защитного покрытия. | 160.18 | 144.16
00-00128199 | Наконечник штифтовой медный луженый (PR08.28698) | Промрукав | Наконечники штифтовые медные луженные (НШМЛ) - предназначены для оконцевания опрессовкой медных кабелей и проводов. Применяются для подключения к автоматическим выключателям и к электрическим устройствам с зауженной шириной контактной площадки. Изготовлены из электротехнической меди марки М1. Матовое лужение с добавками висмута (олово-висмутовое лужение) обеспечивает повышенную коррозионную стойкость защитного покрытия. | 231.93 | 208.74
00-00128198 | Наконечник штифтовой медный луженый (PR08.28691) | Промрукав | Наконечники штифтовые медные луженные (НШМЛ) - предназначены для оконцевания опрессовкой медных кабелей и проводов. Применяются для подключения к автоматическим выключателям и к электрическим устройствам с зауженной шириной контактной площадки. Изготовлены из электротехнической меди марки М1. Матовое лужение с добавками висмута (олово-висмутовое лужение) обеспечивает повышенную коррозионную стойкость защитного покрытия. | 26.12 | 23.51
00-00128197 | Наконечник штифтовой медный луженый (PR08.28699) | Промрукав | Наконечники штифтовые медные луженные (НШМЛ) - предназначены для оконцевания опрессовкой медных кабелей и проводов. Применяются для подключения к автоматическим выключателям и к электрическим устройствам с зауженной шириной контактной площадки. Изготовлены из электротехнической меди марки М1. Матовое лужение с добавками висмута (олово-висмутовое лужение) обеспечивает повышенную коррозионную стойкость защитного покрытия. | 331.87 | 298.68
00-00128196 | Наконечник штифтовой медный луженый (PR08.28700) | Промрукав | Наконечники штифтовые медные луженные (НШМЛ) - предназначены для оконцевания опрессовкой медных кабелей и проводов. Применяются для подключения к автоматическим выключателям и к электрическим устройствам с зауженной шириной контактной площадки. Изготовлены из электротехнической меди марки М1. Матовое лужение с добавками висмута (олово-висмутовое лужение) обеспечивает повышенную коррозионную стойкость защитного покрытия. | 467.59 | 420.83
00-00064039 | 08-0802 | REXANT | Наконечник штыревой втулочный (НШВ L-6 мм) 0.75 мм² REXANT предназначен для создания быстрого и качественного подключения различного электрооборудования и монтажа электросетей. Такой современный способ подготовки кабеля к соединению заменяет процесс облуживания или скрутки многожильных медных проводов, формируя целостное окончание кабеля с последующим подключением промышленного или бытового электрооборудования. Втулочный наконечник состоит из латуни, с поверхностным электролитическим лужением, и рассчитан на монтаж одного проводника с соответствующим сечением под опрессовку. Предварительно зачищенная жила заводится внутрь латунной втулки и обжимается специальными пресс-клещами (ht-864 арт.12-3202, 12-3202-4; ht-866 арт.12-3205; ht8 6-4 арт.12-3106; ht-301E арт.12-3113, 12-3114, 12-3013) в считанные секунды. Для удобства заведения многожильного провода внутрь латунной втулки, одна ее сторона развальцована. Технические характеристики: Сечение обжимаемого провода: 0.75 мм² Рабочая длина к | Уточняйте у менеджера | Уточняйте у менеджера
00-00064038 | 08-0805 | REXANT | Наконечник штыревой втулочный (НШВ L-7 мм) 1.5 мм² REXANT предназначен для создания быстрого и качественного подключения различного электрооборудования и монтажа электросетей. Такой современный способ подготовки кабеля к соединению заменяет процесс облуживания или скрутки многожильных медных проводов, формируя целостное окончание кабеля с последующим подключением промышленного или бытового электрооборудования. Втулочный наконечник состоит из латуни, с поверхностным электролитическим лужением, и рассчитан на монтаж одного проводника с соответствующим сечением под опрессовку. Предварительно зачищенная жила заводится внутрь латунной втулки и обжимается специальными пресс-клещами (ht-864 арт.12-3202, 12-3202-4; ht-866 арт.12-3205; ht8 6-4 арт.12-3106; ht-301E арт.12-3113, 12-3114, 12-3013) в считанные секунды. Для удобства заведения многожильного провода внутрь латунной втулки, одна ее сторона развальцована. Технические характеристики: Сечение обжимаемого провода: 1.5 мм² Рабочая длина кон | Уточняйте у менеджера | Уточняйте у менеджера
00-00064035 | 08-0807 | REXANT | Наконечник штыревой втулочный (НШВ L-7 мм) 2.5 мм² REXANT предназначен для создания быстрого и качественного подключения различного электрооборудования и монтажа электросетей. Такой современный способ подготовки кабеля к соединению заменяет процесс облуживания или скрутки многожильных медных проводов, формируя целостное окончание кабеля с последующим подключением промышленного или бытового электрооборудования. Втулочный наконечник состоит из латуни, с поверхностным электролитическим лужением, и рассчитан на монтаж одного проводника с соответствующим сечением под опрессовку. Предварительно зачищенная жила заводится внутрь латунной втулки и обжимается специальными пресс-клещами (ht-864 арт.12-3202, 12-3202-4; ht-866 арт.12-3205; ht8 6-4 арт.12-3106; ht-301E арт.12-3113, 12-3114, 12-3013) в считанные секунды. Для удобства заведения многожильного провода внутрь латунной втулки, одна ее сторона развальцована. Технические характеристики: Сечение обжимаемого провода: 2.5 мм² Рабочая длина кон | Уточняйте у менеджера | Уточняйте у менеджера
00-00064033 | 08-0823 | REXANT | Наконечник штыревой втулочный изолированный (НШВИ F-12 мм) 6 мм² зеленый REXANT предназначен для создания быстрого и качественного подключения различного электрооборудования и монтажа электросетей. Такой современный способ подготовки кабеля к соединению заменяет процесс облуживания или скрутки многожильных медных проводов, формируя целостное окончание кабеля с последующим подключением промышленного или бытового электрооборудования. Втулочный наконечник состоит из латуни, с поверхностным электролитическим лужением, и рассчитан на монтаж одного проводника с соответствующим сечением под опрессовку. Предварительно зачищенная жила заводится внутрь латунной втулки и обжимается специальными пресс-клещами (ht-864 арт.12-3202, 12-3202-4; ht-866 арт.12-3205; ht-8164 арт.12-3206; ht8 6-4 арт.12-3106; ht-301E арт.12-3113, 12-3114, 12-3013; ht-301S арт.12-3019, 12-3019-4) в считанные секунды. Для удобства заведения многожильного провода внутрь латунной втулки предусмотрена манжета конической формы, | Уточняйте у менеджера | Уточняйте у менеджера
00-00064028 | 332950 | REXANT | Наконечник штыревой втулочный изолированный (НШВИ F-14 мм) 2х6 мм² зеленый REXANT предназначен для создания быстрого и качественного подключения различного электрооборудования и монтажа электросетей. Такой современный способ подготовки кабеля к соединению заменяет процесс облуживания или скрутки многожильных медных проводов, формируя целостное окончание кабеля с последующим подключением промышленного или бытового электрооборудования. Втулочный наконечник состоит из латуни, с поверхностным электролитическим лужением, и рассчитан на монтаж 2 проводников с соответствующим сечением под опрессовку. Предварительно зачищенные жилы заводятся внутрь латунной втулки и обжимаются специальными пресс-клещами (ht-8164 арт.12-3206; ht-301S арт.12-3119, 12-3019, 12-3019-4) в считанные секунды. Для удобства заведения многожильных проводов внутрь латунной втулки предусмотрена манжета конической формы, изготовленная из поливинилхлорида (ПВХ), обеспечивающая надежную защиту соединения от влаги и других вн | Уточняйте у менеджера | Уточняйте у менеджера
00-00064032 | 329298 | REXANT | Наконечник штыревой втулочный изолированный (НШВИ F-8 мм) 2х0.5 мм² белый REXANT предназначен для создания быстрого и качественного подключения различного электрооборудования и монтажа электросетей. Такой современный способ подготовки кабеля к соединению заменяет процесс облуживания или скрутки многожильных медных проводов, формируя целостное окончание кабеля с последующим подключением промышленного или бытового электрооборудования. Втулочный наконечник состоит из латуни, с поверхностным электролитическим лужением, и рассчитан на монтаж 2 проводников с соответствующим сечением под опрессовку. Предварительно зачищенные жилы заводятся внутрь латунной втулки и обжимаются специальными пресс-клещами (ht-864арт.12-3202, 12-3202-4; ht-866 арт.12-3205; ht8 6-4 арт.12-3106; ht-301E арт.12-3113, 12-3114, 12-3013, 12-3013-4) в считанные секунды. Для удобства заведения многожильных проводов внутрь латунной втулки предусмотрена манжета конической формы, изготовленная из поливинилхлорида (ПВХ), обес | Уточняйте у менеджера | Уточняйте у менеджера
00-00064023 | 329663 | REXANT | Наконечник штыревой втулочный изолированный (НШВИ F-8 мм) 2х0.75 мм² синий REXANT предназначен для создания быстрого и качественного подключения различного электрооборудования и монтажа электросетей. Такой современный способ подготовки кабеля к соединению заменяет процесс облуживания или скрутки многожильных медных проводов, формируя целостное окончание кабеля с последующим подключением промышленного или бытового электрооборудования. Втулочный наконечник состоит из латуни, с поверхностным электролитическим лужением, и рассчитан на монтаж 2 проводников с соответствующим сечением под опрессовку. Предварительно зачищенные жилы заводятся внутрь латунной втулки и обжимаются специальными пресс-клещами (ht-864 арт.12-3202, 12-3202-4; ht-866 арт.12-3205; ht8 6-4 арт.12-3106; ht-301E арт.12-3113, 12-3114, 12-3013, 12-3013-4) в считанные секунды. Для удобства заведения многожильных проводов внутрь латунной втулки предусмотрена манжета конической формы, изготовленная из поливинилхлорида (ПВХ), об | Уточняйте у менеджера | Уточняйте у менеджера
00-00064021 | 331124 | REXANT | Наконечник штыревой втулочный изолированный (НШВИ F-8 мм) 2х1.5 мм² черный REXANT предназначен для создания быстрого и качественного подключения различного электрооборудования и монтажа электросетей. Такой современный способ подготовки кабеля к соединению заменяет процесс облуживания или скрутки многожильных медных проводов, формируя целостное окончание кабеля с последующим подключением промышленного или бытового электрооборудования. Втулочный наконечник состоит из латуни, с поверхностным электролитическим лужением, и рассчитан на монтаж 2 проводников с соответствующим сечением под опрессовку. Предварительно зачищенные жилы заводятся внутрь латунной втулки и обжимаются специальными пресс-клещами (ht-864 арт.12-3202, 12-3202-4; ht-866 арт.12-3205; ht8 6-4 арт.12-3106; ht-301E арт.12-3113, 12-3114, 12-3013, 12-3013-4) в считанные секунды. Для удобства заведения многожильных проводов внутрь латунной втулки предусмотрена манжета конической формы, изготовленная из поливинилхлорида (ПВХ), об | Уточняйте у менеджера | Уточняйте у менеджера
00-00064030 | 332585 | REXANT | Наконечник штыревой втулочный изолированный (НШВИ F-12 мм) 2х4 мм² оранжевый REXANT предназначен для создания быстрого и качественного подключения различного электрооборудования и монтажа электросетей. Такой современный способ подготовки кабеля к соединению заменяет процесс облуживания или скрутки многожильных медных проводов, формируя целостное окончание кабеля с последующим подключением промышленного или бытового электрооборудования. Втулочный наконечник состоит из латуни, с поверхностным электролитическим лужением, и рассчитан на монтаж 2 проводников с соответствующим сечением под опрессовку. Предварительно зачищенные жилы заводятся внутрь латунной втулки и обжимаются специальными пресс-клещами (ht-8164 арт.12-3206; ht-301E арт.12-3114; ht-301S арт.12-3019, 12-3019-4) в считанные секунды. Для удобства заведения многожильных проводов внутрь латунной втулки предусмотрена манжета конической формы, изготовленная из поливинилхлорида (ПВХ), обеспечивающая надежную защиту соединения от вла | Уточняйте у менеджера | Уточняйте у менеджера
00-00064020 | 08-0831 | REXANT | Наконечник штыревой втулочный изолированный (НШВИ F-12 мм) 10 мм² красный REXANT предназначен для создания быстрого и качественного подключения различного электрооборудования и монтажа электросетей. Такой современный способ подготовки кабеля к соединению заменяет процесс облуживания или скрутки многожильных медных проводов, формируя целостное окончание кабеля с последующим подключением промышленного или бытового электрооборудования. Втулочный наконечник состоит из латуни, с поверхностным электролитическим лужением, и рассчитан на монтаж одного проводника с соответствующим сечением под опрессовку. Предварительно зачищенная жила заводится внутрь латунной втулки и обжимается специальными пресс-клещами (ht-8164 арт.12-3206; ht-301E арт.12-3114; ht-301S арт.12-3119, 12-3019, 12-3019-4) в считанные секунды. Для удобства заведения многожильного провода внутрь латунной втулки предусмотрена манжета конической формы, изготовленная из поливинилхлорида (ПВХ), обеспечивающая надежную защиту соедине | Уточняйте у менеджера | Уточняйте у менеджера
00-00064005 | 08-0816 | REXANT | Наконечник штыревой втулочный изолированный (НШВИ F-12 мм) 2.5 мм² синий REXANT предназначен для создания быстрого и качественного подключения различного электрооборудования и монтажа электросетей. Такой современный способ подготовки кабеля к соединению заменяет процесс облуживания или скрутки многожильных медных проводов, формируя целостное окончание кабеля с последующим подключением промышленного или бытового электрооборудования. Втулочный наконечник состоит из латуни, с поверхностным электролитическим лужением, и рассчитан на монтаж одного проводника с соответствующим сечением под опрессовку. Предварительно зачищенная жила заводится внутрь латунной втулки и обжимается специальными пресс-клещами (ht-864 арт.12-3202, 12-3202-4; ht-866 арт.12-3205; ht8 6-4 арт.12-3106; ht-301E арт.12-3113, 12-3114, 12-3013) в считанные секунды. Для удобства заведения многожильного провода внутрь латунной втулки предусмотрена манжета конической формы, изготовленная из поливинилхлорида (ПВХ), обеспечиваю | Уточняйте у менеджера | Уточняйте у менеджера
00-00064029 | 08-1809 | REXANT | Наконечник штыревой втулочный изолированный (НШВИ F-18 мм) 0.75 мм² синий REXANT предназначен для создания быстрого и качественного подключения различного электрооборудования и монтажа электросетей. Такой современный способ подготовки кабеля к соединению заменяет процесс облуживания или скрутки многожильных медных проводов, формируя целостное окончание кабеля с последующим подключением промышленного или бытового электрооборудования. Втулочный наконечник состоит из латуни, с поверхностным электролитическим лужением, и рассчитан на монтаж одного проводника с соответствующим сечением под опрессовку. Предварительно зачищенная жила заводится внутрь латунной втулки и обжимается специальными пресс-клещами (ht-864 арт.12-3202, 12-3202-4; ht-866 арт.12-3205; ht8 6-4 арт.12-3106; ht-301E арт.12-3113, 12-3114, 12-3013, 12-3013-4) в считанные секунды. Для удобства заведения многожильного провода внутрь латунной втулки предусмотрена манжета конической формы, изготовленная из поливинилхлорида (ПВХ), | Уточняйте у менеджера | Уточняйте у менеджера
00-00064025 | 08-1816 | REXANT | Наконечник штыревой втулочный изолированный (НШВИ F-18 мм) 1.5 мм² черный REXANT предназначен для создания быстрого и качественного подключения различного электрооборудования и монтажа электросетей. Такой современный способ подготовки кабеля к соединению заменяет процесс облуживания или скрутки многожильных медных проводов, формируя целостное окончание кабеля с последующим подключением промышленного или бытового электрооборудования. Втулочный наконечник состоит из латуни, с поверхностным электролитическим лужением, и рассчитан на монтаж одного проводника с соответствующим сечением под опрессовку. Предварительно зачищенная жила заводится внутрь латунной втулки и обжимается специальными пресс-клещами (ht-864 арт.12-3202, 12-3202-4; ht-866 арт.12-3205; ht8 6-4 арт.12-3106; ht-301E арт.12-3113, 12-3114, 12-3013, 12-3013-4) в считанные секунды. Для удобства заведения многожильного провода внутрь латунной втулки предусмотрена манжета конической формы, изготовленная из поливинилхлорида (ПВХ), | Уточняйте у менеджера | Уточняйте у менеджера
00-00064034 | 08-0818 | REXANT | Наконечник штыревой втулочный изолированный (НШВИ F-18 мм) 2.5 мм² синий REXANT предназначен для создания быстрого и качественного подключения различного электрооборудования и монтажа электросетей. Такой современный способ подготовки кабеля к соединению заменяет процесс облуживания или скрутки многожильных медных проводов, формируя целостное окончание кабеля с последующим подключением промышленного или бытового электрооборудования. Втулочный наконечник состоит из латуни, с поверхностным электролитическим лужением, и рассчитан на монтаж одного проводника с соответствующим сечением под опрессовку. Предварительно зачищенная жила заводится внутрь латунной втулки и обжимается специальными пресс-клещами (ht-864 арт.12-3202, 12-3202-4; ht-866 арт.12-3205; ht8 6-4 арт.12-3106; ht-301E арт.12-3113, 12-3114, 12-3013) в считанные секунды. Для удобства заведения многожильного провода внутрь латунной втулки предусмотрена манжета конической формы, изготовленная из поливинилхлорида (ПВХ), обеспечиваю | Уточняйте у менеджера | Уточняйте у менеджера
00-00064018 | 08-1824 | REXANT | Наконечник штыревой втулочный изолированный (НШВИ F-18 мм) 6 мм² зеленый REXANT предназначен для создания быстрого и качественного подключения различного электрооборудования и монтажа электросетей. Такой современный способ подготовки кабеля к соединению заменяет процесс облуживания или скрутки многожильных медных проводов, формируя целостное окончание кабеля с последующим подключением промышленного или бытового электрооборудования. Втулочный наконечник состоит из латуни, с поверхностным электролитическим лужением, и рассчитан на монтаж одного проводника с соответствующим сечением под опрессовку. Предварительно зачищенная жила заводится внутрь латунной втулки и обжимается специальными пресс-клещами (ht-864 арт.12-3202, 12-3202-4; ht-866 арт.12-3205; ht-8164 арт.12-3206; ht8 6-4 арт.12-3106; ht-301E арт.12-3113, 12-3114, 12-3013; ht-301S арт.12-3119, 12-3019, 12-3019-4) в считанные секунды. Для удобства заведения многожильного провода внутрь латунной втулки предусмотрена манжета коническ | Уточняйте у менеджера | Уточняйте у менеджера
00-00064010 | 08-0811 | REXANT | Наконечник штыревой втулочный изолированный (НШВИ F-8 мм) 0.5 мм² белый REXANT предназначен для создания быстрого и качественного подключения различного электрооборудования и монтажа электросетей. Такой современный способ подготовки кабеля к соединению заменяет процесс облуживания или скрутки многожильных медных проводов, формируя целостное окончание кабеля с последующим подключением промышленного или бытового электрооборудования. Втулочный наконечник состоит из латуни, с поверхностным электролитическим лужением, и рассчитан на монтаж одного проводника с соответствующим сечением под опрессовку. Предварительно зачищенная жила заводится внутрь латунной втулки и обжимается специальными пресс-клещами (ht-864 арт.12-3202, 12-3202-4; ht-866 арт.12-3205; ht8 6-4 арт.12-3106; ht-301E арт.12-3113, 12-3114, 12-3013) в считанные секунды. Для удобства заведения многожильного провода внутрь латунной втулки предусмотрена манжета конической формы, изготовленная из поливинилхлорида (ПВХ), обеспечивающ | Уточняйте у менеджера | Уточняйте у менеджера
00-00064008 | 08-0812 | REXANT | Наконечник штыревой втулочный изолированный (НШВИ F-8 мм) 0.75 мм² синий REXANT предназначен для создания быстрого и качественного подключения различного электрооборудования и монтажа электросетей. Такой современный способ подготовки кабеля к соединению заменяет процесс облуживания или скрутки многожильных медных проводов, формируя целостное окончание кабеля с последующим подключением промышленного или бытового электрооборудования. Втулочный наконечник состоит из латуни, с поверхностным электролитическим лужением, и рассчитан на монтаж одного проводника с соответствующим сечением под опрессовку. Предварительно зачищенная жила заводится внутрь латунной втулки и обжимается специальными пресс-клещами (ht-864 арт.12-3202, 12-3202-4; ht-866 арт.12-3205; ht8 6-4 арт.12-3106; ht-301E арт.12-3113, 12-3114, 12-3013) в считанные секунды. Для удобства заведения многожильного провода внутрь латунной втулки предусмотрена манжета конической формы, изготовленная из поливинилхлорида (ПВХ), обеспечиваю | Уточняйте у менеджера | Уточняйте у менеджера
00-00064003 | 08-0813 | REXANT | Наконечник штыревой втулочный изолированный (НШВИ F-8 мм) 1 мм² желтый REXANT предназначен для создания быстрого и качественного подключения различного электрооборудования и монтажа электросетей. Такой современный способ подготовки кабеля к соединению заменяет процесс облуживания или скрутки многожильных медных проводов, формируя целостное окончание кабеля с последующим подключением промышленного или бытового электрооборудования. Втулочный наконечник состоит из латуни, с поверхностным электролитическим лужением, и рассчитан на монтаж одного проводника с соответствующим сечением под опрессовку. Предварительно зачищенная жила заводится внутрь латунной втулки и обжимается специальными пресс-клещами (ht-864 арт.12-3202, 12-3202-4; ht-866 арт.12-3205; ht8 6-4 арт.12-3106; ht-301E арт.12-3113, 12-3114, 12-3013) в считанные секунды. Для удобства заведения многожильного провода внутрь латунной втулки предусмотрена манжета конической формы, изготовленная из поливинилхлорида (ПВХ), обеспечивающа | Уточняйте у менеджера | Уточняйте у менеджера
00-00064012 | 08-0814 | REXANT | Наконечник штыревой втулочный изолированный (НШВИ F-8 мм) 1.5 мм² черный REXANT предназначен для создания быстрого и качественного подключения различного электрооборудования и монтажа электросетей. Такой современный способ подготовки кабеля к соединению заменяет процесс облуживания или скрутки многожильных медных проводов, формируя целостное окончание кабеля с последующим подключением промышленного или бытового электрооборудования. Втулочный наконечник состоит из латуни, с поверхностным электролитическим лужением, и рассчитан на монтаж одного проводника с соответствующим сечением под опрессовку. Предварительно зачищенная жила заводится внутрь латунной втулки и обжимается специальными пресс-клещами (ht-864 арт.12-3202, 12-3202-4; ht-866 арт.12-3205; ht8 6-4 арт.12-3106; ht-301E арт.12-3113, 12-3114, 12-3013) в считанные секунды. Для удобства заведения многожильного провода внутрь латунной втулки предусмотрена манжета конической формы, изготовленная из поливинилхлорида (ПВХ), обеспечиваю | Уточняйте у менеджера | Уточняйте у менеджера
00-00064019 | 08-0815 | REXANT | Наконечник штыревой втулочный изолированный (НШВИ F-8 мм) 2.5 мм² синий REXANT предназначен для создания быстрого и качественного подключения различного электрооборудования и монтажа электросетей. Такой современный способ подготовки кабеля к соединению заменяет процесс облуживания или скрутки многожильных медных проводов, формируя целостное окончание кабеля с последующим подключением промышленного или бытового электрооборудования. Втулочный наконечник состоит из латуни, с поверхностным электролитическим лужением, и рассчитан на монтаж одного проводника с соответствующим сечением под опрессовку. Предварительно зачищенная жила заводится внутрь латунной втулки и обжимается специальными пресс-клещами (ht-864 арт.12-3202, 12-3202-4; ht-866 арт.12-3205; ht8 6-4 арт.12-3106; ht-301E арт.12-3113, 12-3114, 12-3013) в считанные секунды. Для удобства заведения многожильного провода внутрь латунной втулки предусмотрена манжета конической формы, изготовленная из поливинилхлорида (ПВХ), обеспечивающ | Уточняйте у менеджера | Уточняйте у менеджера
00-00064024 | 08-0821 | REXANT | Наконечник штыревой втулочный изолированный (НШВИ F-9 мм) 4 мм² серый REXANT предназначен для создания быстрого и качественного подключения различного электрооборудования и монтажа электросетей. Такой современный способ подготовки кабеля к соединению заменяет процесс облуживания или скрутки многожильных медных проводов, формируя целостное окончание кабеля с последующим подключением промышленного или бытового электрооборудования. Втулочный наконечник состоит из латуни, с поверхностным электролитическим лужением, и рассчитан на монтаж одного проводника с соответствующим сечением под опрессовку. Предварительно зачищенная жила заводится внутрь латунной втулки и обжимается специальными пресс-клещами (ht-864 арт.12-3202, 12-3202-4; ht-866 арт.12-3205; ht8 6-4 арт.12-3106; ht-301E арт.12-3113, 12-3114, 12-3013) в считанные секунды. Для удобства заведения многожильного провода внутрь латунной втулки предусмотрена манжета конической формы, изготовленная из поливинилхлорида (ПВХ), обеспечивающая | Уточняйте у менеджера | Уточняйте у менеджера
00-00023900 | UGN10-001-D14-08 | IEK | Наконечник-гильза, предназначен для оконцевания проводов и подключения их к контактным зажимам различного электрооборудования (клеммным блокам, автоматическим выключателям, зажимам наборным, розеткам и т.п.). Данный вид наконечников предназначен для оконцевания многопроволочных гибких проводов. Зачищенный конец многопроволочного провода заводится внутрь полой концевой трубки и затем опрессовывается вместе с трубкой при помощи специального инструмента, образуя единую конструкцию, надежно фиксирующую пучок многопроволочной жилы. | 149.45 | 134.51
00-00038484 | UGN10-016-08-12 | IEK | Наконечник-гильза, предназначен для оконцевания проводов и подключения их к контактным зажимам различного электрооборудования (клеммным блокам, автоматическим выключателям, зажимам наборным, розеткам и т.п.). Данный вид наконечников предназначен для оконцевания многопроволочных гибких проводов. Зачищенный конец многопроволочного провода заводится внутрь полой концевой трубки и затем опрессовывается вместе с трубкой при помощи специального инструмента, образуя единую конструкцию, надежно фиксирующую пучок многопроволочной жилы. | 684.82 | 616.34
00-00059825 | UGN10-006-06-18 | IEK | Наконечники предназначены для оконцевания проводов и подключения их к контактным зажимам различного электрооборудования (клеммным блокам, автоматическим выключателям, зажимам наборным, розеткам и т.п.). Данный вид наконечников предназначен для оконцевания многопроволочных гибких проводов. Зачищенный конец многопроволочного провода заводится внутрь полой концевой трубки и затем опрессовывается вместе с трубкой при помощи специального инструмента, образуя единую конструкцию, надежно фиксирующую пучок многопроволочной жилы. | 549.1 | 494.19
00-00044958 | UTE10-D75-100 | IEK | Наконечник-гильза, предназначен для оконцевания проводов и подключения их к контактным зажимам различного электрооборудования (клеммным блокам, автоматическим выключателям, зажимам наборным, розеткам и т.п.). Данный вид наконечников предназначен для оконцевания многопроволочных гибких проводов. Зачищенный конец многопроволочного провода заводится внутрь полой концевой трубки и затем опрессовывается вместе с трубкой при помощи специального инструмента, образуя единую конструкцию, надежно фиксирующую пучок многопроволочной жилы. | 226.68 | 204.01
00-00079907 | UTE10-D2-4-100 | IEK | Наконечники выполняют те же функции, что и наконечники-гильзы медные луженые НШВИ, но дают возможность оконцевания не одного, а двух проводов. | 311.44 | 280.3
00-00113375 | Наконечники (PR08.10401) | Промрукав | Наконечник кабельный вилочный изолированный. Используется для концевания опрессовкой многопроволочных медных проводов сечениями от 2,5 до 6,0 мм² и последующий крепеж наконечников к клеммам электрического оборудования крепежным болтом М5. | 11.77 | 10.59
00-00113377 | Наконечники (PR08.10390) | Промрукав | Наконечник кабельный вилочный изолированный. Используется для концевания опрессовкой многопроволочных медных проводов сечениями от 2,5 до 6,0 мм² и последующий крепеж наконечников к клеммам электрического оборудования крепежным болтом М5. | 5.21 | 4.69
00-00113378 | Наконечники (PR08.10394) | Промрукав | Наконечник кабельный вилочный изолированный. Используется для концевания опрессовкой многопроволочных медных проводов сечениями от 2,5 до 6,0 мм² и последующий крепеж наконечников к клеммам электрического оборудования крепежным болтом М5. | 5.38 | 4.84
00-00113379 | Наконечники (PR08.10395) | Промрукав | Наконечник кабельный вилочный изолированный. Используется для концевания опрессовкой многопроволочных медных проводов сечениями от 2,5 до 6,0 мм² и последующий крепеж наконечников к клеммам электрического оборудования крепежным болтом М5. | 5.38 | 4.84
00-00113380 | Наконечники (PR08.10396) | Промрукав | Наконечник кабельный вилочный изолированный. Используется для концевания опрессовкой многопроволочных медных проводов сечениями от 2,5 до 6,0 мм² и последующий крепеж наконечников к клеммам электрического оборудования крепежным болтом М5. | 5.9 | 5.31
00-00113374 | Наконечники (PR08.10397) | Промрукав | Наконечник кабельный вилочный изолированный. Используется для концевания опрессовкой многопроволочных медных проводов сечениями от 2,5 до 6,0 мм² и последующий крепеж наконечников к клеммам электрического оборудования крепежным болтом М5. | 6.19 | 5.57
00-00113381 | Наконечники (PR08.10398) | Промрукав | Наконечник кабельный вилочный изолированный. Используется для концевания опрессовкой многопроволочных медных проводов сечениями от 2,5 до 6,0 мм² и последующий крепеж наконечников к клеммам электрического оборудования крепежным болтом М5. | 6.01 | 5.41
00-00113382 | Наконечники (PR08.10399) | Промрукав | Наконечник кабельный вилочный изолированный. Используется для концевания опрессовкой многопроволочных медных проводов сечениями от 2,5 до 6,0 мм² и последующий крепеж наконечников к клеммам электрического оборудования крепежным болтом М5. | 11.81 | 10.63
00-00113376 | Наконечники (PR08.10400) | Промрукав | Наконечник кабельный вилочный изолированный. Используется для концевания опрессовкой многопроволочных медных проводов сечениями от 2,5 до 6,0 мм² и последующий крепеж наконечников к клеммам электрического оборудования крепежным болтом М5. | 11.06 | 9.95
00-00051312 | UZA-25-D16 | IEK | Наконечники герметичные изолированные, предназначены для герметичного оконцевания многожильных проводов опрессовкой. Изоляционным материалом является полимер, устойчивый к ультрафиолетовому излучению и погодно-климатическим условиям. Конструкция изделия позволяет обеспечить герметичность 6 кВ частотой 50 Гц в течение 1 минуты на глубине 1 метр. Для достижения данных параметров необходимо снять соответствующий слой изоляции с провода. Длина снятия изоляции указана на наконечнике. Граница зачистки должна быть ровной, толщина изоляции провода должна сохраняться на одном уровне вплоть до границы зачистки. Провод необходимо вставить в изделие до самого упора. Обжим необходимо проводить от центра к краю, соблюдая границу обжима и количество обжатий, которые указаны на изделии. Для несущих проводов допустимые механические нагрузки на опрессованное соединение составляют: - 1200 Н для сечений 16 мм2 и 25 мм2. - 2500 Н для сечений 35 мм2, 50 мм2, 54 мм2, 70 мм2, 95 мм2,120 мм2, 150 мм2. | 771.14 | 694.03
00-00051313 | UZA-25-D25 | IEK | Наконечники герметичные изолированные, предназначены для герметичного оконцевания многожильных проводов опрессовкой. Изоляционным материалом является полимер, устойчивый к ультрафиолетовому излучению и погодно-климатическим условиям. Конструкция изделия позволяет обеспечить герметичность 6 кВ частотой 50 Гц в течение 1 минуты на глубине 1 метр. Для достижения данных параметров необходимо снять соответствующий слой изоляции с провода. Длина снятия изоляции указана на наконечнике. Граница зачистки должна быть ровной, толщина изоляции провода должна сохраняться на одном уровне вплоть до границы зачистки. Провод необходимо вставить в изделие до самого упора. Обжим необходимо проводить от центра к краю, соблюдая границу обжима и количество обжатий, которые указаны на изделии. Для несущих проводов допустимые механические нагрузки на опрессованное соединение составляют: - 1200 Н для сечений 16 мм2 и 25 мм2. - 2500 Н для сечений 35 мм2, 50 мм2, 54 мм2, 70 мм2, 95 мм2,120 мм2, 150 мм2. | 660.3 | 594.27
00-00051314 | UZA-25-D35 | IEK | Наконечники герметичные изолированные, предназначены для герметичного оконцевания многожильных проводов опрессовкой. Изоляционным материалом является полимер, устойчивый к ультрафиолетовому излучению и погодно-климатическим условиям. Конструкция изделия позволяет обеспечить герметичность 6 кВ частотой 50 Гц в течение 1 минуты на глубине 1 метр. Для достижения данных параметров необходимо снять соответствующий слой изоляции с провода. Длина снятия изоляции указана на наконечнике. Граница зачистки должна быть ровной, толщина изоляции провода должна сохраняться на одном уровне вплоть до границы зачистки. Провод необходимо вставить в изделие до самого упора. Обжим необходимо проводить от центра к краю, соблюдая границу обжима и количество обжатий, которые указаны на изделии. Для несущих проводов допустимые механические нагрузки на опрессованное соединение составляют: - 1200 Н для сечений 16 мм2 и 25 мм2. - 2500 Н для сечений 35 мм2, 50 мм2, 54 мм2, 70 мм2, 95 мм2,120 мм2, 150 мм2. | 670.06 | 603.05
00-00051315 | UZA-25-D50 | IEK | Наконечники герметичные изолированные, предназначены для герметичного оконцевания многожильных проводов опрессовкой. Изоляционным материалом является полимер, устойчивый к ультрафиолетовому излучению и погодно-климатическим условиям. Конструкция изделия позволяет обеспечить герметичность 6 кВ частотой 50 Гц в течение 1 минуты на глубине 1 метр. Для достижения данных параметров необходимо снять соответствующий слой изоляции с провода. Длина снятия изоляции указана на наконечнике. Граница зачистки должна быть ровной, толщина изоляции провода должна сохраняться на одном уровне вплоть до границы зачистки. Провод необходимо вставить в изделие до самого упора. Обжим необходимо проводить от центра к краю, соблюдая границу обжима и количество обжатий, которые указаны на изделии. Для несущих проводов допустимые механические нагрузки на опрессованное соединение составляют: - 1200 Н для сечений 16 мм2 и 25 мм2. - 2500 Н для сечений 35 мм2, 50 мм2, 54 мм2, 70 мм2, 95 мм2,120 мм2, 150 мм2. | 673.23 | 605.91
00-00051316 | UZA-25-D54 | IEK | Наконечники герметичные изолированные, предназначены для герметичного оконцевания многожильных проводов опрессовкой. Изоляционным материалом является полимер, устойчивый к ультрафиолетовому излучению и погодно-климатическим условиям. Конструкция изделия позволяет обеспечить герметичность 6 кВ частотой 50 Гц в течение 1 минуты на глубине 1 метр. Для достижения данных параметров необходимо снять соответствующий слой изоляции с провода. Длина снятия изоляции указана на наконечнике. Граница зачистки должна быть ровной, толщина изоляции провода должна сохраняться на одном уровне вплоть до границы зачистки. Провод необходимо вставить в изделие до самого упора. Обжим необходимо проводить от центра к краю, соблюдая границу обжима и количество обжатий, которые указаны на изделии. Для несущих проводов допустимые механические нагрузки на опрессованное соединение составляют: - 1200 Н для сечений 16 мм2 и 25 мм2. - 2500 Н для сечений 35 мм2, 50 мм2, 54 мм2, 70 мм2, 95 мм2,120 мм2, 150 мм2. | 660.02 | 594.02
00-00051317 | UZA-25-D70 | IEK | Наконечники герметичные изолированные, предназначены для герметичного оконцевания многожильных проводов опрессовкой. Изоляционным материалом является полимер, устойчивый к ультрафиолетовому излучению и погодно-климатическим условиям. Конструкция изделия позволяет обеспечить герметичность 6 кВ частотой 50 Гц в течение 1 минуты на глубине 1 метр. Для достижения данных параметров необходимо снять соответствующий слой изоляции с провода. Длина снятия изоляции указана на наконечнике. Граница зачистки должна быть ровной, толщина изоляции провода должна сохраняться на одном уровне вплоть до границы зачистки. Провод необходимо вставить в изделие до самого упора. Обжим необходимо проводить от центра к краю, соблюдая границу обжима и количество обжатий, которые указаны на изделии. Для несущих проводов допустимые механические нагрузки на опрессованное соединение составляют: - 1200 Н для сечений 16 мм2 и 25 мм2. - 2500 Н для сечений 35 мм2, 50 мм2, 54 мм2, 70 мм2, 95 мм2,120 мм2, 150 мм2. | 673.23 | 605.91
00-00051318 | UZA-25-D95 | IEK | Наконечники герметичные изолированные, предназначены для герметичного оконцевания многожильных проводов опрессовкой. Изоляционным материалом является полимер, устойчивый к ультрафиолетовому излучению и погодно-климатическим условиям. Конструкция изделия позволяет обеспечить герметичность 6 кВ частотой 50 Гц в течение 1 минуты на глубине 1 метр. Для достижения данных параметров необходимо снять соответствующий слой изоляции с провода. Длина снятия изоляции указана на наконечнике. Граница зачистки должна быть ровной, толщина изоляции провода должна сохраняться на одном уровне вплоть до границы зачистки. Провод необходимо вставить в изделие до самого упора. Обжим необходимо проводить от центра к краю, соблюдая границу обжима и количество обжатий, которые указаны на изделии. Для несущих проводов допустимые механические нагрузки на опрессованное соединение составляют: - 1200 Н для сечений 16 мм2 и 25 мм2. - 2500 Н для сечений 35 мм2, 50 мм2, 54 мм2, 70 мм2, 95 мм2,120 мм2, 150 мм2. | 673.23 | 605.91
00-00051310 | UZA-25-D120 | IEK | Наконечники герметичные изолированные, предназначены для герметичного оконцевания многожильных проводов опрессовкой. Изоляционным материалом является полимер, устойчивый к ультрафиолетовому излучению и погодно-климатическим условиям. Конструкция изделия позволяет обеспечить герметичность 6 кВ частотой 50 Гц в течение 1 минуты на глубине 1 метр. Для достижения данных параметров необходимо снять соответствующий слой изоляции с провода. Длина снятия изоляции указана на наконечнике. Граница зачистки должна быть ровной, толщина изоляции провода должна сохраняться на одном уровне вплоть до границы зачистки. Провод необходимо вставить в изделие до самого упора. Обжим необходимо проводить от центра к краю, соблюдая границу обжима и количество обжатий, которые указаны на изделии. Для несущих проводов допустимые механические нагрузки на опрессованное соединение составляют: - 1200 Н для сечений 16 мм2 и 25 мм2. - 2500 Н для сечений 35 мм2, 50 мм2, 54 мм2, 70 мм2, 95 мм2,120 мм2, 150 мм2. | 1316.72 | 1185.05
00-00051311 | UZA-25-D150 | IEK | Наконечники герметичные изолированные, предназначены для герметичного оконцевания многожильных проводов опрессовкой. Изоляционным материалом является полимер, устойчивый к ультрафиолетовому излучению и погодно-климатическим условиям. Конструкция изделия позволяет обеспечить герметичность 6 кВ частотой 50 Гц в течение 1 минуты на глубине 1 метр. Для достижения данных параметров необходимо снять соответствующий слой изоляции с провода. Длина снятия изоляции указана на наконечнике. Граница зачистки должна быть ровной, толщина изоляции провода должна сохраняться на одном уровне вплоть до границы зачистки. Провод необходимо вставить в изделие до самого упора. Обжим необходимо проводить от центра к краю, соблюдая границу обжима и количество обжатий, которые указаны на изделии. Для несущих проводов допустимые механические нагрузки на опрессованное соединение составляют: - 1200 Н для сечений 16 мм2 и 25 мм2. - 2500 Н для сечений 35 мм2, 50 мм2, 54 мм2, 70 мм2, 95 мм2,120 мм2, 150 мм2. | 1346.07 | 1211.46
00-00113384 | Наконечники (PR08.10392) | Промрукав | Наконечник кабельный кольцевой изолированный. Используется для оконцевания опрессовкой многопроволочных гибких медных проводов сечениями от 0,25 до 1,5 мм² и последующий крепеж наконечников к клеммам электрического оборудования крепежным болтом M3. | 4.87 | 4.38
00-00113385 | Наконечники (PR08.10405) | Промрукав | Наконечник кабельный кольцевой изолированный. Используется для оконцевания опрессовкой многопроволочных гибких медных проводов сечениями от 0,25 до 1,5 мм² и последующий крепеж наконечников к клеммам электрического оборудования крепежным болтом M3. | 5.05 | 4.55
00-00113386 | Наконечники (PR08.10406) | Промрукав | Наконечник кабельный кольцевой изолированный. Используется для оконцевания опрессовкой многопроволочных гибких медных проводов сечениями от 0,25 до 1,5 мм² и последующий крепеж наконечников к клеммам электрического оборудования крепежным болтом M3. | 5.68 | 5.11
00-00113387 | Наконечники (PR08.10407) | Промрукав | Наконечник кабельный кольцевой изолированный. Используется для оконцевания опрессовкой многопроволочных гибких медных проводов сечениями от 0,25 до 1,5 мм² и последующий крепеж наконечников к клеммам электрического оборудования крепежным болтом M3. | 9.03 | 8.13
00-00113388 | Наконечники (PR08.10408) | Промрукав | Наконечник кабельный кольцевой изолированный. Используется для оконцевания опрессовкой многопроволочных гибких медных проводов сечениями от 0,25 до 1,5 мм² и последующий крепеж наконечников к клеммам электрического оборудования крепежным болтом M3. | 5.54 | 4.99
00-00113389 | Наконечники (PR08.10409) | Промрукав | Наконечник кабельный кольцевой изолированный. Используется для оконцевания опрессовкой многопроволочных гибких медных проводов сечениями от 0,25 до 1,5 мм² и последующий крепеж наконечников к клеммам электрического оборудования крепежным болтом M3. | 7.38 | 6.64
00-00113390 | Наконечники (PR08.10410) | Промрукав | Наконечник кабельный кольцевой изолированный. Используется для оконцевания опрессовкой многопроволочных гибких медных проводов сечениями от 0,25 до 1,5 мм² и последующий крепеж наконечников к клеммам электрического оборудования крепежным болтом M3. | 11.73 | 10.56
00-00113383 | Наконечники (PR08.10411) | Промрукав | Наконечник кабельный кольцевой изолированный. Используется для оконцевания опрессовкой многопроволочных гибких медных проводов сечениями от 0,25 до 1,5 мм² и последующий крепеж наконечников к клеммам электрического оборудования крепежным болтом M3. | 8.74 | 7.87
00-00113391 | Наконечники (PR08.10416) | Промрукав | Наконечник кабельный кольцевой изолированный. Используется для оконцевания опрессовкой многопроволочных гибких медных проводов сечениями от 0,25 до 1,5 мм² и последующий крепеж наконечников к клеммам электрического оборудования крепежным болтом M3. | 17.75 | 15.98
00-00113392 | Наконечники (PR08.10412) | Промрукав | Наконечник кабельный кольцевой изолированный. Используется для оконцевания опрессовкой многопроволочных гибких медных проводов сечениями от 0,25 до 1,5 мм² и последующий крепеж наконечников к клеммам электрического оборудования крепежным болтом M3. | 10.82 | 9.74
00-00113393 | Наконечники (PR08.10413) | Промрукав | Наконечник кабельный кольцевой изолированный. Используется для оконцевания опрессовкой многопроволочных гибких медных проводов сечениями от 0,25 до 1,5 мм² и последующий крепеж наконечников к клеммам электрического оборудования крепежным болтом M3. | 12.73 | 11.46
00-00113394 | Наконечники (PR08.10414) | Промрукав | Наконечник кабельный кольцевой изолированный. Используется для оконцевания опрессовкой многопроволочных гибких медных проводов сечениями от 0,25 до 1,5 мм² и последующий крепеж наконечников к клеммам электрического оборудования крепежным болтом M3. | 19.69 | 17.72
00-00113395 | Наконечники (PR08.10415) | Промрукав | Наконечник кабельный кольцевой изолированный. Используется для оконцевания опрессовкой многопроволочных гибких медных проводов сечениями от 0,25 до 1,5 мм² и последующий крепеж наконечников к клеммам электрического оборудования крепежным болтом M3. | 20.34 | 18.31
00-00113396 | Наконечники (PR08.10393) | Промрукав | Наконечник кабельный штифтовой плоский изолированный. Предназначены для оконцевания опрессовкой многопроволочных медных проводов сечениями от 0,25 до 1,5 мм² и последующий крепеж наконечников к клеммам электрического оборудования. | 5.84 | 5.26
00-00113397 | Наконечники (PR08.10417) | Промрукав | Наконечник кабельный штифтовой плоский изолированный. Предназначены для оконцевания опрессовкой многопроволочных медных проводов сечениями от 0,25 до 1,5 мм² и последующий крепеж наконечников к клеммам электрического оборудования. | 6.5 | 5.85
00-00113398 | Наконечники (PR08.10418) | Промрукав | Наконечник кабельный штифтовой плоский изолированный. Предназначены для оконцевания опрессовкой многопроволочных медных проводов сечениями от 0,25 до 1,5 мм² и последующий крепеж наконечников к клеммам электрического оборудования. | 10.29 | 9.26
00-00113399 | Наконечники (PR08.10432) | Промрукав | Наконечник кабельный штыревой круглый изолированный. Используются для оконцевания опрессовкой медных проводов сечениями от 1,0 до 2,5 мм² последующий крепеж наконечников к клеммам электрического оборудования. | 2.29 | 2.06
00-00113400 | Наконечники (PR08.10431) | Промрукав | Наконечник кабельный штыревой круглый изолированный. Используются для оконцевания опрессовкой медных проводов сечениями от 1,0 до 2,5 мм² последующий крепеж наконечников к клеммам электрического оборудования. | 6.82 | 6.14
00-00106204 | НШВИ сечение 0,25 мм² (PR08.7553) | Промрукав | Наконечник штыревой втулочный изолированный НШВИ. Используется для оконцевания методом опрессовки гибких многопроволочных медных проводников сечением от 0.25 мм² до 150 мм². Трансформирует концы многожильных проводов в монолитные штифты. | 2.84 | 2.56
00-00106205 | НШВИ сечение 0,34 мм² (PR08.7554) | Промрукав | Наконечник штыревой втулочный изолированный НШВИ. Используется для оконцевания методом опрессовки гибких многопроволочных медных проводников сечением от 0.25 мм² до 150 мм². Трансформирует концы многожильных проводов в монолитные штифты. | 2.84 | 2.56
00-00121982 | НШВИ белые (PR08.12618) | Промрукав | Наконечник штыревой втулочный изолированный НШВИ. Используется для оконцевания методом опрессовки многопроволочных медных проводников одинакового сечения от 0.5 мм² до 16 мм². Трансформирует концы многожильных проводов в монолитные штифты. | 1.08 | 0.97
00-00106206 | НШВИ сечение 0,5 мм² (PR08.7555) | Промрукав | Наконечник штыревой втулочный изолированный НШВИ. Используется для оконцевания методом опрессовки гибких многопроволочных медных проводников сечением от 0.25 мм² до 150 мм². Трансформирует концы многожильных проводов в монолитные штифты. | 1.73 | 1.56
00-00106207 | НШВИ сечение 0,75 мм² (PR08.7556) | Промрукав | Наконечник штыревой втулочный изолированный НШВИ. Используется для оконцевания методом опрессовки гибких многопроволочных медных проводников сечением от 0.25 мм² до 150 мм². Трансформирует концы многожильных проводов в монолитные штифты. | 2.18 | 1.96
00-00106208 | НШВИ сечение 0,75 мм² (PR08.7557) | Промрукав | Наконечник штыревой втулочный изолированный НШВИ. Используется для оконцевания методом опрессовки гибких многопроволочных медных проводников сечением от 0.25 мм² до 150 мм². Трансформирует концы многожильных проводов в монолитные штифты. | 1.73 | 1.56
00-00106209 | НШВИ сечение 1,0 мм² (PR08.7559) | Промрукав | Наконечник штыревой втулочный изолированный НШВИ. Используется для оконцевания методом опрессовки гибких многопроволочных медных проводников сечением от 0.25 мм² до 150 мм². Трансформирует концы многожильных проводов в монолитные штифты. | 2.32 | 2.09
00-00106210 | НШВИ сечение 1,0 мм² (PR08.7558) | Промрукав | Наконечник штыревой втулочный изолированный НШВИ. Используется для оконцевания методом опрессовки гибких многопроволочных медных проводников сечением от 0.25 мм² до 150 мм². Трансформирует концы многожильных проводов в монолитные штифты. | 1.89 | 1.7
00-00106211 | НШВИ сечение 1,5 мм² (PR08.7561) | Промрукав | Наконечник штыревой втулочный изолированный НШВИ. Используется для оконцевания методом опрессовки гибких многопроволочных медных проводников сечением от 0.25 мм² до 150 мм². Трансформирует концы многожильных проводов в монолитные штифты. | 2.51 | 2.26
00-00106212 | НШВИ сечение 1,5 мм² (PR08.7562) | Промрукав | Наконечник штыревой втулочный изолированный НШВИ. Используется для оконцевания методом опрессовки гибких многопроволочных медных проводников сечением от 0.25 мм² до 150 мм². Трансформирует концы многожильных проводов в монолитные штифты. | 3.73 | 3.36
00-00106213 | НШВИ сечение 1,5 мм² (PR08.7560) | Промрукав | Наконечник штыревой втулочный изолированный НШВИ. Используется для оконцевания методом опрессовки гибких многопроволочных медных проводников сечением от 0.25 мм² до 150 мм². Трансформирует концы многожильных проводов в монолитные штифты. | 2.03 | 1.83
00-00106214 | НШВИ сечение 10,0 мм² (PR08.7571) | Промрукав | Наконечник штыревой втулочный изолированный НШВИ. Используется для оконцевания методом опрессовки гибких многопроволочных медных проводников сечением от 0.25 мм² до 150 мм². Трансформирует концы многожильных проводов в монолитные штифты. | 6.91 | 6.22
00-00106215 | НШВИ сечение 120,0 мм² (PR08.7578) | Промрукав | Наконечник штыревой втулочный изолированный НШВИ. Используется для оконцевания методом опрессовки гибких многопроволочных медных проводников сечением от 0.25 мм² до 150 мм². Трансформирует концы многожильных проводов в монолитные штифты. | 103.47 | 93.12
00-00106216 | НШВИ сечение 150,0 мм² (PR08.7579) | Промрукав | Наконечник штыревой втулочный изолированный НШВИ. Используется для оконцевания методом опрессовки гибких многопроволочных медных проводников сечением от 0.25 мм² до 150 мм². Трансформирует концы многожильных проводов в монолитные штифты. | 159.19 | 143.27
00-00106217 | НШВИ сечение 16,0 мм² (PR08.7572) | Промрукав | Наконечник штыревой втулочный изолированный НШВИ. Используется для оконцевания методом опрессовки гибких многопроволочных медных проводников сечением от 0.25 мм² до 150 мм². Трансформирует концы многожильных проводов в монолитные штифты. | 8.45 | 7.61
00-00106218 | НШВИ сечение 2,5 мм² (PR08.7564) | Промрукав | Наконечник штыревой втулочный изолированный НШВИ. Используется для оконцевания методом опрессовки гибких многопроволочных медных проводников сечением от 0.25 мм² до 150 мм². Трансформирует концы многожильных проводов в монолитные штифты. | 3.06 | 2.75
00-00106219 | НШВИ сечение 2,5 мм² (PR08.7565) | Промрукав | Наконечник штыревой втулочный изолированный НШВИ. Используется для оконцевания методом опрессовки гибких многопроволочных медных проводников сечением от 0.25 мм² до 150 мм². Трансформирует концы многожильных проводов в монолитные штифты. | 4.07 | 3.66
00-00106220 | НШВИ сечение 2,5 мм² (PR08.7563) | Промрукав | Наконечник штыревой втулочный изолированный НШВИ. Используется для оконцевания методом опрессовки гибких многопроволочных медных проводников сечением от 0.25 мм² до 150 мм². Трансформирует концы многожильных проводов в монолитные штифты. | 2.51 | 2.26
00-00106221 | НШВИ сечение 25,0 мм² (PR08.7573) | Промрукав | Наконечник штыревой втулочный изолированный НШВИ. Используется для оконцевания методом опрессовки гибких многопроволочных медных проводников сечением от 0.25 мм² до 150 мм². Трансформирует концы многожильных проводов в монолитные штифты. | 14.28 | 12.85
00-00106222 | НШВИ сечение 35,0 мм² (PR08.7574) | Промрукав | Наконечник штыревой втулочный изолированный НШВИ. Используется для оконцевания методом опрессовки гибких многопроволочных медных проводников сечением от 0.25 мм² до 150 мм². Трансформирует концы многожильных проводов в монолитные штифты. | 15.72 | 14.15
00-00106223 | НШВИ сечение 4,0 мм² (PR08.7567) | Промрукав | Наконечник штыревой втулочный изолированный НШВИ. Используется для оконцевания методом опрессовки гибких многопроволочных медных проводников сечением от 0.25 мм² до 150 мм². Трансформирует концы многожильных проводов в монолитные штифты. | 4.46 | 4.01
00-00106224 | НШВИ сечение 4,0 мм² (PR08.7568) | Промрукав | Наконечник штыревой втулочный изолированный НШВИ. Используется для оконцевания методом опрессовки гибких многопроволочных медных проводников сечением от 0.25 мм² до 150 мм². Трансформирует концы многожильных проводов в монолитные штифты. | 5.54 | 4.99
00-00106225 | НШВИ сечение 4,0 мм² (PR08.7566) | Промрукав | Наконечник штыревой втулочный изолированный НШВИ. Используется для оконцевания методом опрессовки гибких многопроволочных медных проводников сечением от 0.25 мм² до 150 мм². Трансформирует концы многожильных проводов в монолитные штифты. | 3.73 | 3.36
00-00106226 | НШВИ сечение 50,0 мм² (PR08.7575) | Промрукав | Наконечник штыревой втулочный изолированный НШВИ. Используется для оконцевания методом опрессовки гибких многопроволочных медных проводников сечением от 0.25 мм² до 150 мм². Трансформирует концы многожильных проводов в монолитные штифты. | 29.66 | 26.69
00-00106227 | НШВИ сечение 6,0 мм² (PR08.7569) | Промрукав | Наконечник штыревой втулочный изолированный НШВИ. Используется для оконцевания методом опрессовки гибких многопроволочных медных проводников сечением от 0.25 мм² до 150 мм². Трансформирует концы многожильных проводов в монолитные штифты. | 5.54 | 4.99
00-00106228 | НШВИ сечение 6,0 мм² (PR08.7570) | Промрукав | Наконечник штыревой втулочный изолированный НШВИ. Используется для оконцевания методом опрессовки гибких многопроволочных медных проводников сечением от 0.25 мм² до 150 мм². Трансформирует концы многожильных проводов в монолитные штифты. | 7.27 | 6.54
00-00106229 | НШВИ сечение 70,0 мм² (PR08.7576) | Промрукав | Наконечник штыревой втулочный изолированный НШВИ. Используется для оконцевания методом опрессовки гибких многопроволочных медных проводников сечением от 0.25 мм² до 150 мм². Трансформирует концы многожильных проводов в монолитные штифты. | 53.49 | 48.14
00-00106230 | НШВИ сечение 95,0 мм² (PR08.7577) | Промрукав | Наконечник штыревой втулочный изолированный НШВИ. Используется для оконцевания методом опрессовки гибких многопроволочных медных проводников сечением от 0.25 мм² до 150 мм². Трансформирует концы многожильных проводов в монолитные штифты. | 80.5 | 72.45
00-00106236 | НШВИ(2) сечение 0,5 мм², длина 8 мм (PR08.10419) | Промрукав | Наконечник штыревой втулочный изолированный двойной НШВИ(2). Используется для оконцевания методом опрессовки сдвоенных многопроволочных медных проводников одинакового сечения от 0.5 мм² до 16 мм². Трансформирует концы многожильных проводов в монолитные штифты. | 2.84 | 2.56
00-00106237 | НШВИ(2) сечение 0,75 мм², длина 10 мм (PR08.10421) | Промрукав | Наконечник штыревой втулочный изолированный двойной НШВИ(2). Используется для оконцевания методом опрессовки сдвоенных многопроволочных медных проводников одинакового сечения от 0.5 мм² до 16 мм². Трансформирует концы многожильных проводов в монолитные штифты. | 3.35 | 3.02
00-00106238 | НШВИ(2) сечение 0,75 мм², длина 8 мм (PR08.10420) | Промрукав | Наконечник штыревой втулочный изолированный двойной НШВИ(2). Используется для оконцевания методом опрессовки сдвоенных многопроволочных медных проводников одинакового сечения от 0.5 мм² до 16 мм². Трансформирует концы многожильных проводов в монолитные штифты. | 2.99 | 2.69
00-00106239 | НШВИ(2) сечение 1,0 мм², длина 10 мм (PR08.10423) | Промрукав | Наконечник штыревой втулочный изолированный двойной НШВИ(2). Используется для оконцевания методом опрессовки сдвоенных многопроволочных медных проводников одинакового сечения от 0.5 мм² до 16 мм². Трансформирует концы многожильных проводов в монолитные штифты. | 3.65 | 3.29
00-00106240 | НШВИ(2) сечение 1,0 мм², длина 8 мм (PR08.10422) | Промрукав | Наконечник штыревой втулочный изолированный двойной НШВИ(2). Используется для оконцевания методом опрессовки сдвоенных многопроволочных медных проводников одинакового сечения от 0.5 мм² до 16 мм². Трансформирует концы многожильных проводов в монолитные штифты. | 3.35 | 3.02
00-00106241 | НШВИ(2) сечение 1,5 мм², длина 12 мм (PR08.10425) | Промрукав | Наконечник штыревой втулочный изолированный двойной НШВИ(2). Используется для оконцевания методом опрессовки сдвоенных многопроволочных медных проводников одинакового сечения от 0.5 мм² до 16 мм². Трансформирует концы многожильных проводов в монолитные штифты. | 4.43 | 3.99
00-00106242 | НШВИ(2) сечение 1,5 мм², длина 8 мм (PR08.10424) | Промрукав | Наконечник штыревой втулочный изолированный двойной НШВИ(2). Используется для оконцевания методом опрессовки сдвоенных многопроволочных медных проводников одинакового сечения от 0.5 мм² до 16 мм². Трансформирует концы многожильных проводов в монолитные штифты. | 3.91 | 3.52
00-00106243 | НШВИ(2) сечение 10,0 мм², длина 14 мм (PR08.10449) | Промрукав | Наконечник штыревой втулочный изолированный двойной НШВИ(2). Используется для оконцевания методом опрессовки сдвоенных многопроволочных медных проводников одинакового сечения от 0.5 мм² до 16 мм². Трансформирует концы многожильных проводов в монолитные штифты. | 11.93 | 10.74
00-00106244 | НШВИ(2) сечение 16,0 мм², длина 14 мм (PR08.10430) | Промрукав | Наконечник штыревой втулочный изолированный двойной НШВИ(2). Используется для оконцевания методом опрессовки сдвоенных многопроволочных медных проводников одинакового сечения от 0.5 мм² до 16 мм². Трансформирует концы многожильных проводов в монолитные штифты. | 17.56 | 15.8
00-00106245 | НШВИ(2) сечение 2,5 мм², длина 10 мм (PR08.10426) | Промрукав | Наконечник штыревой втулочный изолированный двойной НШВИ(2). Используется для оконцевания методом опрессовки сдвоенных многопроволочных медных проводников одинакового сечения от 0.5 мм² до 16 мм². Трансформирует концы многожильных проводов в монолитные штифты. | 5.38 | 4.84
00-00106246 | НШВИ(2) сечение 2,5 мм², длина 13 мм (PR08.10427) | Промрукав | Наконечник штыревой втулочный изолированный двойной НШВИ(2). Используется для оконцевания методом опрессовки сдвоенных многопроволочных медных проводников одинакового сечения от 0.5 мм² до 16 мм². Трансформирует концы многожильных проводов в монолитные штифты. | 5.77 | 5.19
00-00106247 | НШВИ(2) сечение 4,0 мм², длина 12 мм (PR08.10428) | Промрукав | Наконечник штыревой втулочный изолированный двойной НШВИ(2). Используется для оконцевания методом опрессовки сдвоенных многопроволочных медных проводников одинакового сечения от 0.5 мм² до 16 мм². Трансформирует концы многожильных проводов в монолитные штифты. | 6.97 | 6.27
00-00106248 | НШВИ(2) сечение 6,0 мм², длина 14 мм (PR08.10429) | Промрукав | Наконечник штыревой втулочный изолированный двойной НШВИ(2). Используется для оконцевания методом опрессовки сдвоенных многопроволочных медных проводников одинакового сечения от 0.5 мм² до 16 мм². Трансформирует концы многожильных проводов в монолитные штифты. | 8.6 | 7.74
00-00064066 | 06-0429-A | REXANT | Соединительная гильза предназначена для качественного и быстрого соединения проводов между собой. Используется для соединения многожильных медных проводов соответствующего диаметра при монтаже мобильных электрических контактных соединений на подвижном составе (в автомобиле-, вагоно-, самолето- и судостроении) или в других местах, где важна надежность соединения (к примеру, радио- или климатическое оборудование). Применение гильзы упрощает стыковку проводов, улучшает механическую прочность соединения на разрыв и обеспечивает максимально надежный контакт с кабельной жилой. Соединительная гильза представляет собой цельнотянутую латунную трубку (контактная часть) с поверхностным электролитическим лужением, которая имеет посередине ограничительную высечку для равномерного заведения проводов с обеих сторон. Обжатие производится путем механической деформации специальными пресс-клещами (ht-301 H, ht-301 N, ht-301 W) после заведения жил. Сечение применяемых проводов в диапазоне: 0,5-1,5 мм². Дл | Уточняйте у менеджера | Уточняйте у менеджера
00-00064052 | 08-0712 | REXANT | Соединительная гильза предназначена для качественного и быстрого соединения проводов между собой. Используется для соединения многожильных медных проводов соответствующего диаметра при монтаже мобильных электрических контактных соединений на подвижном составе (в автомобиле-, вагоно-, самолето- и судостроении) или в других местах, где важна надежность соединения (к примеру, радио- или климатическое оборудование). Применение гильзы упрощает стыковку проводов, улучшает механическую прочность соединения на разрыв и обеспечивает максимально надежный контакт с кабельной жилой. Соединительная гильза представляет собой цельнотянутую латунную трубку (контактная часть) с поверхностным электролитическим лужением, которая имеет посередине ограничительную высечку для равномерного заведения проводов с обеих сторон. Обжатие производится путем механической деформации специальными пресс-клещами (ht-301 H, ht-301 N, ht-301 W) после заведения жил. Сечение применяемых проводов в диапазоне: 0,5-1,5 мм². Дл | Уточняйте у менеджера | Уточняйте у менеджера
00-00064053 | 08-0722 | REXANT | Соединительная гильза предназначена для качественного и быстрого соединения проводов между собой. Используется для соединения многожильных медных проводов соответствующего диаметра при монтаже мобильных электрических контактных соединений на подвижном составе (в автомобиле-, вагоно-, самолето- и судостроении) или в других местах, где важна надежность соединения (к примеру, радио- или климатическое оборудование). Применение гильзы упрощает стыковку проводов, улучшает механическую прочность соединения на разрыв и обеспечивает максимально надежный контакт с кабельной жилой. Соединительная гильза представляет собой цельнотянутую латунную трубку (контактная часть) с поверхностным электролитическим лужением, которая имеет посередине ограничительную высечку для равномерного заведения проводов с обеих сторон. Обжатие производится путем механической деформации специальными пресс-клещами (ht-301 H, ht-301 N, ht-301 W) после заведения жил. Сечение применяемых проводов в диапазоне: 1,5-2,5 мм². Дл | Уточняйте у менеджера | Уточняйте у менеджера
00-00064067 | 08-0711 | REXANT | Соединительная гильза изолированная (ГСИ L-26 мм), 0.5-1.5 мм², красная REXANT предназначена для качественного и быстрого соединения проводов между собой, а также изоляции места их соединения. Такая гильза используется для соединения многожильных медных проводов соответствующего диаметра при монтаже мобильных электрических контактных соединений на подвижном составе (автомобиле-, вагоно-, самолето- и судостроении) или в других местах, где важна надежность соединения (к примеру, радио- или климатическое оборудование). Изолированный соединитель REXANT состоит из двух компонентов: металлической бесшовной трубки и защитного изолятора, закрывающего коннектор полностью. Цельнотянутая металлическая трубка (контактная часть) изготовлена из латуни, с поверхностным электролитическим лужением, имеет посередине ограничительную высечку, для равномерного заведения проводов с обеих сторон. Изолятор гильзы изготовлен из поливинилхлорида (ПВХ), надежно защищающий контактную часть от внешних воздействий, | Уточняйте у менеджера | Уточняйте у менеджера
00-00064068 | 08-0721 | REXANT | Соединительная гильза изолированная (ГСИ L-26 мм), 1.5-2.5 мм², синяя REXANT предназначена для качественного и быстрого соединения проводов между собой, а также изоляции места их соединения. Такая гильза используется для соединения многожильных медных проводов соответствующего диаметра при монтаже мобильных электрических контактных соединений на подвижном составе (автомобиле-, вагоно-, самолето- и судостроении) или в других местах, где важна надежность соединения (к примеру, радио- или климатическое оборудование). Изолированный соединитель REXANT состоит из двух компонентов: металлической бесшовной трубки и защитного изолятора, закрывающего коннектор полностью. Цельнотянутая металлическая трубка (контактная часть) изготовлена из латуни, с поверхностным электролитическим лужением, имеет посередине ограничительную высечку, для равномерного заведения проводов с обеих сторон. Изолятор гильзы изготовлен из поливинилхлорида (ПВХ), надежно защищающий контактную часть от внешних воздействий, а | Уточняйте у менеджера | Уточняйте у менеджера
00-00064069 | 08-0731 | REXANT | Соединительная гильза изолированная (ГСИ L-26 мм) 4-6 мм², желтая REXANT предназначена для качественного и быстрого соединения проводов между собой, а также изоляции места их соединения. Такая гильза используется для соединения многожильных медных проводов соответствующего диаметра при монтаже мобильных электрических контактных соединений на подвижном составе (автомобиле-, вагоно-, самолето- и судостроении) или в других местах, где важна надежность соединения (к примеру, радио- или климатическое оборудование). Изолированный соединитель REXANT состоит из двух компонентов: металлической бесшовной трубки и защитного изолятора, закрывающего коннектор полностью. Цельнотянутая металлическая трубка (контактная часть) изготовлена из латуни, с поверхностным электролитическим лужением, имеет посередине ограничительную высечку, для равномерного заведения проводов с обеих сторон. Изолятор гильзы изготовлен из поливинилхлорида (ПВХ), надежно защищающий контактную часть от внешних воздействий, а чел | Уточняйте у менеджера | Уточняйте у менеджера
00-00064070 | 08-0717 | REXANT | Соединительная гильза изолированная (ГСИ L-27.3 мм) нейлон, 0.5-1.5 мм², красная REXANT предназначена для качественного и быстрого соединения проводов между собой, а также изоляции места их соединения. Такая гильза используется для соединения многожильных медных проводов соответствующего диаметра при монтаже мобильных электрических контактных соединений на подвижном составе (автомобиле-, вагоно-, самолето- и судостроении) или в других местах, где важна надежность соединения (к примеру, радио- или климатическое оборудование). Изолированный соединитель REXANT состоит из двух компонентов: металлической бесшовной трубки и защитного изолятора, закрывающего коннектор полностью. Цельнотянутая металлическая трубка (контактная часть) изготовлена из латуни, с поверхностным электролитическим лужением, имеет посередине ограничительную высечку, для равномерного заведения проводов с обеих сторон. Изолятор гильзы изготовлен из нейлона, надежно защищающий контактную часть от внешних воздействий, а чел | Уточняйте у менеджера | Уточняйте у менеджера
00-00129608 | Штырь заземлителя (PR08.12633) | Промрукав | Штырь используется для вертикального заземления. Он оснащен резьбой на краях, что позволяет легко соединять его с другими штырями с помощью муфты. Такая конструкция ускоряет установку и обеспечивает надежное соединение, что делает систему заземления эффективной и долговечной. | 2012.7 | 1811.43
00-00129607 | Штырь заземлителя (PR08.12632) | Промрукав | Штырь заземления с заострением используется в качестве первого элемента при установке вертикального заземления. Благодаря своей заостренной форме он способствует проникновению в грунт, что упрощает процесс монтажа. Такой штырь обычно вбивается в землю, создавая начальную точку для соединения с другими заземляющими элементами. Этот тип штыря эффективно применяется в различных типах почв и является обязательным компонентом для формирования надежной системы заземления и обеспечения безопасности. | 1717.09 | 1545.38
Пневмоинструменты
00-00087979 | fd165fc | FEDAST | Газовый баллон для монтажных пистолетов 165 мм. Позволяет забить от 1000 гвоздей с одного баллона в зависимости от правильности эксплуатации газового баллона (см. инструкцию по эксплуатации на баллоне). Специальная смесь сжиженного газа и лубрикантов позволяет продолжительно использовать инструмент без смазки основных узлов. Подходит для пистолетов TOUA, LIXIE, HYBEST | Уточняйте у менеджера | Уточняйте у менеджера
00-00087949 | FD2716RBP | FEDAST | Гвозди 2,7*16 мм для монтажного пистолета кованые с ребрами жесткости FEDAST. Диаметр стержня 2,7 мм, кованый наконечник с ребрами жесткости. Комплект 1000 гвоздей (баллон не входит), подходят для пистолетов TOUA, LIXIE, SPIT, HYBEST | Уточняйте у менеджера | Уточняйте у менеджера
00-00087960 | FD2716RBPFC | FEDAST | Гвозди 2,7*16 мм для монтажного пистолета кованые с ребрами жесткости в Комплекте с газовым баллоном 165 мм FEDAST. Диаметр стержня 2,7 мм, кованый наконечник с ребрами жесткости. Комплект 1000 гвоздей, подходят для пистолетов TOUA, LIXIE, SPIT, HYBEST баллон подходит для пистолетов TOUA, LIXIE, HYBEST | Уточняйте у менеджера | Уточняйте у менеджера
00-00087950 | FD2719RBP | FEDAST | Гвозди 2,7*19 мм для монтажного пистолета кованые с ребрами жесткости FEDAST. Диаметр стержня 2,7 мм, кованый наконечник с ребрами жесткости. Комплект 1000 гвоздей (баллон не входит), подходят для пистолетов TOUA, LIXIE, SPIT, HYBEST | Уточняйте у менеджера | Уточняйте у менеджера
00-00087961 | FD2719RBPFC | FEDAST | Гвозди 2,7*19 мм для монтажного пистолета кованые с ребрами жесткости в Комплекте с газовым баллоном 165 мм FEDAST. Диаметр стержня 2,7 мм, кованый наконечник с ребрами жесткости. Комплект 1000 гвоздей, подходят для пистолетов TOUA, LIXIE, SPIT, HYBEST баллон подходит для пистолетов TOUA, LIXIE, HYBEST | Уточняйте у менеджера | Уточняйте у менеджера
00-00087951 | FD2722RBP | FEDAST | Гвозди 2,7*22 мм для монтажного пистолета кованые с ребрами жесткости FEDAST. Диаметр стержня 2,7 мм, кованый наконечник с ребрами жесткости. Комплект 1000 гвоздей (баллон не входит), подходят для пистолетов TOUA, LIXIE, SPIT, HYBEST | Уточняйте у менеджера | Уточняйте у менеджера
00-00087962 | FD2722RBPFC | FEDAST | Гвозди 2,7*22 мм для монтажного пистолета кованые с ребрами жесткости в Комплекте с газовым баллоном 165 мм FEDAST. Диаметр стержня 2,7 мм, кованый наконечник с ребрами жесткости. Комплект 1000 гвоздей, подходят для пистолетов TOUA, LIXIE, SPIT, HYBEST баллон подходит для пистолетов TOUA, LIXIE, HYBEST | Уточняйте у менеджера | Уточняйте у менеджера
00-00087952 | FD2725RBP | FEDAST | Гвозди 2,7*25 мм для монтажного пистолета кованые с ребрами жесткости FEDAST. Диаметр стержня 2,7 мм, кованый наконечник с ребрами жесткости. Комплект 1000 гвоздей (баллон не входит), подходят для пистолетов TOUA, LIXIE, SPIT, HYBEST | Уточняйте у менеджера | Уточняйте у менеджера
00-00087963 | FD2725RBPFC | FEDAST | Гвозди 2,7*25 мм для монтажного пистолета кованые с ребрами жесткости в Комплекте с газовым баллоном 165 мм FEDAST. Диаметр стержня 2,7 мм, кованый наконечник с ребрами жесткости. Комплект 1000 гвоздей, подходят для пистолетов TOUA, LIXIE, SPIT, HYBEST баллон подходит для пистолетов TOUA, LIXIE, HYBEST | Уточняйте у менеджера | Уточняйте у менеджера
00-00087969 | fd3014mgbp-bx3 | FEDAST | Гвозди 3.0*14 мм с кованым наконечником для Hilti BX3 FEDAST. Диаметр стержня 3,0 мм, кованный наконечник. Комплект 1000 гвоздей, подходят для Hilti BX3 | Уточняйте у менеджера | Уточняйте у менеджера
00-00087964 | fd3014eg-bx3 | FEDAST | Гвозди 3.0*14 мм усиленные для Hilti BX3 FEDAST. Диаметр стержня 3,0 мм, простой наконечник. Комплект 1000 гвоздей, подходят для Hilti BX3 | Уточняйте у менеджера | Уточняйте у менеджера
00-00087943 | fd3016mgbp | FEDAST | Гвозди 3.0*16 мм для монтажного пистолета с кованым наконечником FEDAST. Диаметр стержня 3,0 мм, кованый наконечник. Комплект 1000 гвоздей (баллон не входит), подходят для пистолетов TOUA, LIXIE, SPIT, HYBEST | Уточняйте у менеджера | Уточняйте у менеджера
00-00075436 | fd3016mgbpfc | FEDAST | Гвозди 3.0*16 мм для монтажного пистолета с кованым наконечником в Комплекте с газовым баллоном 165 мм FEDAST. Диаметр стержня 3,0 мм, кованый наконечник. Комплект 1000 гвоздей, подходят для пистолетов TOUA, LIXIE, SPIT, HYBEST баллон подходит для пистолетов TOUA, LIXIE, HYBEST | Уточняйте у менеджера | Уточняйте у менеджера
00-00087937 | fd3016eg | FEDAST | Гвозди 3.0*16 мм усиленные для монтажного пистолета FEDAST. Диаметр стержня 3,0 мм, усиленный наконечник. Комплект 1000 гвоздей (баллон не входит), подходят для пистолетов TOUA, LIXIE, SPIT, HYBEST | Уточняйте у менеджера | Уточняйте у менеджера
00-00087953 | fd3016egfc | FEDAST | Гвозди 3.0*16 мм усиленные для монтажного пистолета в Комплекте с газовым баллоном 165 мм FEDAST. Диаметр стержня 3,0 мм, усиленный наконечник Комплект 1000 гвоздей, подходят для пистолетов TOUA, LIXIE, SPIT, HYBEST баллон подходит для пистолетов TOUA, LIXIE, HYBEST | Уточняйте у менеджера | Уточняйте у менеджера
00-00087970 | fd3017mgbp-bx3 | FEDAST | Гвозди 3.0*17 мм с кованым наконечником для Hilti BX3 FEDAST. Диаметр стержня 3,0 мм, кованный наконечник. Комплект 1000 гвоздей, подходят для Hilti BX4 | Уточняйте у менеджера | Уточняйте у менеджера
00-00087965 | fd3017eg-bx3 | FEDAST | Гвозди 3.0*17 мм усиленные для Hilti BX3 FEDAST. Диаметр стержня 3,0 мм, простой наконечник. Комплект 1000 гвоздей, подходят для Hilti BX4 | Уточняйте у менеджера | Уточняйте у менеджера
00-00087944 | fd3019mgbp | FEDAST | Гвозди 3.0*19 мм для монтажного пистолета с кованым наконечником FEDAST. Диаметр стержня 3,0 мм, кованый наконечник. Комплект 1000 гвоздей (баллон не входит), подходят для пистолетов TOUA, LIXIE, SPIT, HYBEST | Уточняйте у менеджера | Уточняйте у менеджера
00-00078232 | fd3019mgbpfc | FEDAST | Гвозди 3.0*19 мм для монтажного пистолета с кованым наконечником в Комплекте с газовым баллоном 165 мм FEDAST. Диаметр стержня 3,0 мм, кованый наконечник. Комплект 1000 гвоздей, подходят для пистолетов TOUA, LIXIE, SPIT, HYBEST баллон подходит для пистолетов TOUA, LIXIE, HYBEST | Уточняйте у менеджера | Уточняйте у менеджера
00-00087938 | fd3019eg | FEDAST | Гвозди 3.0*19 мм усиленные для монтажного пистолета FEDAST. Диаметр стержня 3,0 мм, усиленный наконечник. Комплект 1000 гвоздей (баллон не входит), подходят для пистолетов TOUA, LIXIE, SPIT, HYBEST | Уточняйте у менеджера | Уточняйте у менеджера
00-00075437 | fd3019egfc | FEDAST | Гвозди 3.0*19 мм усиленные для монтажного пистолета в Комплекте с газовым баллоном 165 мм FEDAST. Диаметр стержня 3,0 мм, усиленный наконечник Комплект 1000 гвоздей, подходят для пистолетов TOUA, LIXIE, SPIT, HYBEST баллон подходит для пистолетов TOUA, LIXIE, HYBEST | Уточняйте у менеджера | Уточняйте у менеджера
00-00087971 | fd3020mgbp-bx3 | FEDAST | Гвозди 3.0*20 мм с кованым наконечником для Hilti BX3 FEDAST. Диаметр стержня 3,0 мм, кованный наконечник. Комплект 1000 гвоздей, подходят для Hilti BX5 | Уточняйте у менеджера | Уточняйте у менеджера
00-00087966 | fd3020eg-bx3 | FEDAST | Гвозди 3.0*20 мм усиленные для Hilti BX3 FEDAST. Диаметр стержня 3,0 мм, простой наконечник. Комплект 1000 гвоздей, подходят для Hilti BX5 | Уточняйте у менеджера | Уточняйте у менеджера
00-00087945 | fd3022mgbp | FEDAST | Гвозди 3.0*22 мм для монтажного пистолета с кованым наконечником FEDAST. Диаметр стержня 3,0 мм, кованый наконечник. Комплект 1000 гвоздей (баллон не входит), подходят для пистолетов TOUA, LIXIE, SPIT, HYBEST | Уточняйте у менеджера | Уточняйте у менеджера
00-00079093 | fd3022mgbpfc | FEDAST | Гвозди 3.0*22 мм для монтажного пистолета с кованым наконечником в Комплекте с газовым баллоном 165 мм FEDAST. Диаметр стержня 3,0 мм, кованый наконечник. Комплект 1000 гвоздей, подходят для пистолетов TOUA, LIXIE, SPIT, HYBEST баллон подходит для пистолетов TOUA, LIXIE, HYBEST | Уточняйте у менеджера | Уточняйте у менеджера
00-00087939 | fd3022eg | FEDAST | Гвозди 3.0*22 мм усиленные для монтажного пистолета FEDAST. Диаметр стержня 3,0 мм, усиленный наконечник. Комплект 1000 гвоздей (баллон не входит), подходят для пистолетов TOUA, LIXIE, SPIT, HYBEST | Уточняйте у менеджера | Уточняйте у менеджера
00-00087954 | fd3022egfc | FEDAST | Гвозди 3.0*22 мм усиленные для монтажного пистолета в Комплекте с газовым баллоном 165 мм FEDAST. Диаметр стержня 3,0 мм, усиленный наконечник Комплект 1000 гвоздей, подходят для пистолетов TOUA, LIXIE, SPIT, HYBEST баллон подходит для пистолетов TOUA, LIXIE, HYBEST | Уточняйте у менеджера | Уточняйте у менеджера
00-00087946 | fd3025mgbp | FEDAST | Гвозди 3.0*25 мм для монтажного пистолета с кованым наконечником FEDAST. Диаметр стержня 3,0 мм, кованый наконечник. Комплект 1000 гвоздей (баллон не входит), подходят для пистолетов TOUA, LIXIE, SPIT, HYBEST | Уточняйте у менеджера | Уточняйте у менеджера
00-00087957 | fd3025mgbpfc | FEDAST | Гвозди 3.0*25 мм для монтажного пистолета с кованым наконечником в Комплекте с газовым баллоном 165 мм FEDAST. Диаметр стержня 3,0 мм, кованый наконечник. Комплект 1000 гвоздей, подходят для пистолетов TOUA, LIXIE, SPIT, HYBEST баллон подходит для пистолетов TOUA, LIXIE, HYBEST | Уточняйте у менеджера | Уточняйте у менеджера
00-00087940 | fd3025eg | FEDAST | Гвозди 3.0*25 мм усиленные для монтажного пистолета FEDAST. Диаметр стержня 3,0 мм, усиленный наконечник. Комплект 1000 гвоздей (баллон не входит), подходят для пистолетов TOUA, LIXIE, SPIT, HYBEST | Уточняйте у менеджера | Уточняйте у менеджера
00-00079207 | fd3025egfc | FEDAST | Гвозди 3.0*25 мм усиленные для монтажного пистолета в Комплекте с газовым баллоном 165 мм FEDAST. Диаметр стержня 3,0 мм, усиленный наконечник Комплект 1000 гвоздей, подходят для пистолетов TOUA, LIXIE, SPIT, HYBEST баллон подходит для пистолетов TOUA, LIXIE, HYBEST | Уточняйте у менеджера | Уточняйте у менеджера
00-00087972 | fd3027mgbp-bx3 | FEDAST | Гвозди 3.0*27 мм с кованым наконечником для Hilti BX3 FEDAST. Диаметр стержня 3,0 мм, кованный наконечник. Комплект 1000 гвоздей, подходят для Hilti BX6 | Уточняйте у менеджера | Уточняйте у менеджера
00-00087967 | fd3027eg-bx3 | FEDAST | Гвозди 3.0*27 мм усиленные для Hilti BX3 FEDAST. Диаметр стержня 3,0 мм, простой наконечник. Комплект 1000 гвоздей, подходят для Hilti BX6 | Уточняйте у менеджера | Уточняйте у менеджера
00-00087947 | fd3032mgbp | FEDAST | Гвозди 3.0*32 мм для монтажного пистолета с кованым наконечником FEDAST. Диаметр стержня 3,0 мм, кованый наконечник. Комплект 1000 гвоздей (баллон не входит), подходят для пистолетов TOUA, LIXIE, SPIT, HYBEST | Уточняйте у менеджера | Уточняйте у менеджера
00-00087958 | fd3032mgbpfc | FEDAST | Гвозди 3.0*32 мм для монтажного пистолета с кованым наконечником в Комплекте с газовым баллоном 165 мм FEDAST. Диаметр стержня 3,0 мм, кованый наконечник. Комплект 1000 гвоздей, подходят для пистолетов TOUA, LIXIE, SPIT, HYBEST баллон подходит для пистолетов TOUA, LIXIE, HYBEST | Уточняйте у менеджера | Уточняйте у менеджера
00-00087941 | fd3032eg | FEDAST | Гвозди 3.0*32 мм усиленные для монтажного пистолета FEDAST. Диаметр стержня 3,0 мм, усиленный наконечник. Комплект 1000 гвоздей (баллон не входит), подходят для пистолетов TOUA, LIXIE, SPIT, HYBEST | Уточняйте у менеджера | Уточняйте у менеджера
00-00087955 | fd3032egfc | FEDAST | Гвозди 3.0*32 мм усиленные для монтажного пистолета в Комплекте с газовым баллоном 165 мм FEDAST. Диаметр стержня 3,0 мм, усиленный наконечник Комплект 1000 гвоздей, подходят для пистолетов TOUA, LIXIE, SPIT, HYBEST баллон подходит для пистолетов TOUA, LIXIE, HYBEST | Уточняйте у менеджера | Уточняйте у менеджера
00-00087973 | fd3036mgbp-bx3 | FEDAST | Гвозди 3.0*36 мм с кованым наконечником для Hilti BX3 FEDAST. Диаметр стержня 3,0 мм, кованный наконечник. Комплект 1000 гвоздей, подходят для Hilti BX7 | Уточняйте у менеджера | Уточняйте у менеджера
00-00087968 | fd3036eg-bx3 | FEDAST | Гвозди 3.0*36 мм усиленные для Hilti BX3 FEDAST. Диаметр стержня 3,0 мм, простой наконечник. Комплект 1000 гвоздей, подходят для Hilti BX7 | Уточняйте у менеджера | Уточняйте у менеджера
00-00087948 | fd3038mgbp | FEDAST | Гвозди 3.0*38 мм для монтажного пистолета с кованым наконечником FEDAST. Диаметр стержня 3,0 мм, кованый наконечник. Комплект 1000 гвоздей (баллон не входит), подходят для пистолетов TOUA, LIXIE, SPIT, HYBEST | Уточняйте у менеджера | Уточняйте у менеджера
00-00087959 | fd3038mgbpfc | FEDAST | Гвозди 3.0*38 мм для монтажного пистолета с кованым наконечником в Комплекте с газовым баллоном 165 мм FEDAST. Диаметр стержня 3,0 мм, кованый наконечник. Комплект 1000 гвоздей, подходят для пистолетов TOUA, LIXIE, SPIT, HYBEST баллон подходит для пистолетов TOUA, LIXIE, HYBEST | Уточняйте у менеджера | Уточняйте у менеджера
00-00087942 | fd3038eg | FEDAST | Гвозди 3.0*38 мм усиленные для монтажного пистолета FEDAST. Диаметр стержня 3,0 мм, усиленный наконечник. Комплект 1000 гвоздей (баллон не входит), подходят для пистолетов TOUA, LIXIE, SPIT, HYBEST | Уточняйте у менеджера | Уточняйте у менеджера
00-00087956 | fd3038egfc | FEDAST | Гвозди 3.0*38 мм усиленные для монтажного пистолета в Комплекте с газовым баллоном 165 мм FEDAST. Диаметр стержня 3,0 мм, усиленный наконечник Комплект 1000 гвоздей, подходят для пистолетов TOUA, LIXIE, SPIT, HYBEST баллон подходит для пистолетов TOUA, LIXIE, HYBEST | Уточняйте у менеджера | Уточняйте у менеджера
00-00087976 | FDPAG-102X | FEDAST | Монтажный пороховой пистолет, может использоваться с любыми элементами крепежа подвесных потолков. Данный пистолет использует прямой принцип работы:ударник,ударяя по строительному патрону,вызывает его взрывное горение,в результате чего происходит забивание дюбель-гвоздя,фиксирующего крепежные элементы подвесного потолка. | Уточняйте у менеджера | Уточняйте у менеджера
00-00087974 | FDPAG-301R | FEDAST | Монтажный пороховой полуавтоматический пистолет, включает в себя регулятор мощности удара, позволяющий оператору эффективно настроить инструмент под требуемые задачи. Данная модель имеет полуавтоматическую подачу патрона в кассетах. Способен обеспечивать высокую производительность — до 700 гвоздей в час. | Уточняйте у менеджера | Уточняйте у менеджера
00-00087978 | FDPAG-BWT311 | FEDAST | Монтажный пороховой полуавтоматический пистолет, предназначен для быстрого монтажа теплоизоляции к бетонному основанию. Данная модель имеет полуавтоматическую подачу патрона в кассетах. Способен обеспечивать высокую производительность — до 700 гвоздей в час. | Уточняйте у менеджера | Уточняйте у менеджера
00-00087985 | HBGBW120 | HYBEST | Газовый монтажный пистолет для монтажа теплоизоляции к поверхности из бетона и кирпича. Работает с дюбель-грибами от 20 мм до 120 мм. Для данной модели гвоздезабивателя не требуется компрессор или подключение к электросети. Подходят гвозди TOUA, LIXIE, FEDAST. | Уточняйте у менеджера | Уточняйте у менеджера
00-00087986 | HBGBW200 | HYBEST | Газовый монтажный пистолет для монтажа теплоизоляции к поверхности из бетона и кирпича. Работает с дюбель-грибами от 20 мм до 200 мм. Для данной модели гвоздезабивателя не требуется компрессор или подключение к электросети. Подходят гвозди TOUA, LIXIE, FEDAST. | Уточняйте у менеджера | Уточняйте у менеджера
00-00087984 | HBGFN3490B | HYBEST | Газовый нейлер (гвоздезабивной пистолет) для каркасных работ предназначен для автономной работы с гвоздями на бумажной кассете длиной от 50 мм до 90 мм. Для данной модели гвоздезабивателя не требуется компрессор или подключение к электросети. Подходят гвозди TOUA, LIXIE, FEDAST. | Уточняйте у менеджера | Уточняйте у менеджера
00-00087982 | HBGSR40A2022SV | HYBEST | Газовый монтажный пистолет (1 АКБ + З/У) Подходят гвозди TOUA, LIXIE, SPIT, FEDAST Версия подойдет тем, кому не нужен второй АКБ и дополнительные аксессуары. В Комплектации есть все необходимое для работы. Пистолет поставляется без кейса и сумки Комплектация: Гвоздезабиватель 1 шт., Быстросменные насадки (ствол) 1 шт. ( L), Аккумулятор 1 шт., Зарядное устройство 1 шт. , Защитные очки 1 шт., Инструкция 1 шт., Коробка 1 шт. | Уточняйте у менеджера | Уточняйте у менеджера
00-00087981 | HBGSR40A2022 | HYBEST | Газовый монтажный пистолет. Монтаж алюминиевых и ПВХ профилей, подвесов, скоб и прочего металлического крепежа; Монтаж штукатурной сетки, гидроизоляционных мембран; Монтаж пластиковых клипс, площадок под стяжку, распаячных коробок и прочего крепежа; Пристрелка грибков для теплоизоляции до 50 мм. Подходят гвозди TOUA, LIXIE, SPIT, FEDAST | Уточняйте у менеджера | Уточняйте у менеджера
00-00087983 | HBGSR40A2022WBC | HYBEST | Газовый монтажный пистолет. Тушка без АКБ и ЗУ Подходят гвозди TOUA, LIXIE, SPIT, FEDAST Версия подойдет для тех, у кого уже есть один пистолет HYBEST GSR40A в полной версии и нужно купить второй пистолет , чтобы использовать АКБ и зарядное устройство от пистолета с полным Комплектом. Пистолет поставляется без кейса и сумки Комплектация: Гвоздезабиватель 1 шт., Быстросменные насадки (ствол) 1 шт. ( L), Инструкция 1 шт., Коробка 1 шт. | Уточняйте у менеджера | Уточняйте у менеджера
00-00087987 | HB1013J | HYBEST | Пневматический монтажный пистолет | Уточняйте у менеджера | Уточняйте у менеджера
00-00087988 | HB440K | HYBEST | Пневматический монтажный пистолет | Уточняйте у менеджера | Уточняйте у менеджера
00-00087989 | HBB120 | HYBEST | Пневматический монтажный пистолет | Уточняйте у менеджера | Уточняйте у менеджера
00-00087990 | HBB120C | HYBEST | Пневматический монтажный пистолет, предназначен для пристрелки грибков для теплоизоляции толщиной до 100 мм. | Уточняйте у менеджера | Уточняйте у менеджера
00-00087991 | HBF30 | HYBEST | Пневматический монтажный пистолет | Уточняйте у менеджера | Уточняйте у менеджера
00-00087992 | HBF50F | HYBEST | Пневматический монтажный пистолет | Уточняйте у менеджера | Уточняйте у менеджера
00-00087993 | HBHPCN55 | HYBEST | Пневматический монтажный пистолет, промышленная модель инструмента для забивания барабанных гвоздей в диапазоне от 25 мм до 57 мм. Применяется в первую очередь при производстве паллет (поддонов), а также при изготовлении и ремонте других изделий из дерева, таких как тара, ящики и упаковка, в специально организованных местах как внутри помещений, так и на открытом воздухе с переменной влажностью и минусовой температурой. Высокая скорость - три выстрела в секунду - позволяет увеличить производительность в сравнении с ручным трудом в 4 раза. Нейлер надежен и прост в эксплуатации, работа с ним не требует специальных знаний и навыков. Дополнительную безопасность труда обеспечивает наличие предохранителя от "случайного" выстрела. Используемые барабанные гвозди на проволочной сцепке - гладкие, а также с винтовой и кольцевой насечкой. | Уточняйте у менеджера | Уточняйте у менеджера
00-00087994 | HBHPCN83 | HYBEST | Пневматический монтажный пистолет, производительный нейлер для барабанных гвоздей. Рекомендован к применению на производствах при изготовлении и ремонте паллет (поддонов), и других изделий из дерева, таких как тара, ящики и упаковка. Также рекомендован для строителей-плотников для устройства деревянного каркаса, деревянной кровли т.д. Надежная конструкция и заложенный производителем ресурс позволяют эксплуатировать инструмент не только в специально отведенных местах внутри помещений, но и на открытом воздухе с переменной влажностью и температурой до минусовых значений. Высокая скорость обеспечивается тремя выстрелами в секунду и позволяет увеличить производительность по сравнению с обыкновенным ручным трудом в четыре раза. Гвоздезабиватель пневматический крайне надежен и прост в эксплуатации, работа с ним не требует специальных знаний и навыков. Дополнительную безопасность труда обеспечивает наличие предохранителя от "шального" выстрела. Используемые барабанные гвозди на проволочной сц | Уточняйте у менеджера | Уточняйте у менеджера
00-00087995 | HBMSN120 | HYBEST | Пневматический монтажный пистолет. | Уточняйте у менеджера | Уточняйте у менеджера
00-00087996 | HBN851 | HYBEST | Пневматический монтажный пистолет. | Уточняйте у менеджера | Уточняйте у менеджера
00-00087997 | HBP625A | HYBEST | Пневматический монтажный пистолет. | Уточняйте у менеджера | Уточняйте у менеджера
00-00087998 | HBSR40 | HYBEST | Пневматический монтажный пистолет. | Уточняйте у менеджера | Уточняйте у менеджера
00-00087999 | HBST64E | HYBEST | Пневматический монтажный пистолет. | Уточняйте у менеджера | Уточняйте у менеджера
00-00116261 | Аккумуляторный пистолет (PR08.17900) | Промрукав | Аккумуляторный монтажный пистолет "Промрукав" предназначен для прямого монтажа различных изделий к основанию из бетона, металла или кирпича, Для данной модели монтажного пистолета не требуется компрессор, подключение к электросети или использование газового баллона. Область применения: Прямой монтаж распределительных коробок, пластикового и металлического крепежа, текстильных и металлических лент, кабель-каналов и прочих инженерных систем, монтаж направляющих для гипсокартона и натяжных потолков, штукатурной сетки, гидроизоляционных мембран и теплоизоляционных материалов, фанеры к полу. Монтажный пистолет и множество аксессаров уложены в надежный и практичный кейс, который защитит инструмент от грязи и пыли, Вес пистолета с АКБ 5 А-ч составляет 6,3 кг. Вес кейса с пистолетом и аксессуарами 9,1 кг. | Уточняйте у менеджера | Уточняйте у менеджера
00-00109533 | Газовый баллон для монтажных пистолет.(PR08.11591) | Промрукав | Газовый баллон от компании - производителя "Промрукав" предназначен для газовых монтажных пистолетов различных производителей с энергией выстрела от 80 до 110Дж. Это основной топливный элемент для газовых гвоздезабивных инструментов. Позволяет забить от 1000 до 1400 гвоздей с одного баллона. Специальная смесь сжиженного газа и лубрикантов позволяет продолжительно использовать инструмент без смазки основных узлов. Подходит для большинства газовых МП: TOUA GSN50Е, HYBEST GSR40A, F-GT95, VAPP GCN50, MOLOT GT-100E. | 856.9 | 771.21
00-00120316 | Газовый монтажный пистолет (PR08.17903) | Промрукав | Газовый монтажный пистолет "Промрукав" предназначен для прямого монтажа различных изделий к основанию из бетона, металла или кирпича. Для данной модели монтажного пистолета не требуется компрессор и подключение к электросети. Область применения — Прямой монтаж распределительных коробок, пластикового и металлического крепежа, текстильных и металлических лент, и прочих инженерных систем, монтаж направляющих для гипсокартона и натяжных потолков, штукатурной сетки, гидроизоляционных мембран и теплоизоляционных материалов, фанеры к полу. Монтажный пистолет и множество аксессуаров уложены в надежный и практичный кейс, который защитит инструмент от грязи и пыли. Вес пистолета с АКБ 2 А-ч составляет — 3,7 кг. Вес кейса с пистолетом, двумя АКБ, зарядным устройством и аксессуарами составляет — 7,6 кг. В комплект входит: кейс, АКБ 2 Ач — 2 шт., ствол диаметров 11 мм., защитные очки, крюк, перчатки, ключ с шестигранной головкой - 3 шт., зарядное устройство, руководство по эксплуатации, гарантийный | 49217.61 | 44295.85
00-00088537 | Гвозди 3х16 мм (PR08.5804) | Промрукав | Гвозди для прямого монтажа "Промрукав" применяются для крепления различных изделий при помощи монтажного пистолета практически к любым несущим поверхностям. Благодаря особенностям конструктива и материалу изготовления гвоздей, возможен монтаж изделий не только к бетонным поверхностям различной прочности, но и к кирпичным стенам, или металлическим поверхностям толщиной до 5 мм включительно. | 2883.79 | 2595.41
00-00088538 | Гвозди для прямого монтажа (PR08.5805) | Промрукав | Гвозди для прямого монтажа "Промрукав" применяются для крепления различных изделий при помощи монтажного пистолета практически к любым несущим поверхностям. Благодаря особенностям конструктива и материалу изготовления гвоздей, возможен монтаж изделий не только к бетонным поверхностям различной прочности, но и к кирпичным стенам, или металлическим поверхностям толщиной до 5 мм включительно. | 2042.44 | 1838.2
00-00088161 | Гвозди для прямого монтажа (PR08.5806) | Промрукав | Гвозди для прямого монтажа "Промрукав" применяются для крепления различных изделий при помощи монтажного пистолета практически к любым несущим поверхностям. Благодаря особенностям конструктива и материалу изготовления гвоздей, возможен монтаж изделий не только к бетонным поверхностям различной прочности, но и к кирпичным стенам, или металлическим поверхностям толщиной до 5 мм включительно. | 3035.6 | 2732.04
00-00088539 | Гвозди для прямого монтажа (PR08.5807) | Промрукав | Гвозди для прямого монтажа "Промрукав" применяются для крепления различных изделий при помощи монтажного пистолета практически к любым несущим поверхностям. Благодаря особенностям конструктива и материалу изготовления гвоздей, возможен монтаж изделий не только к бетонным поверхностям различной прочности, но и к кирпичным стенам, или металлическим поверхностям толщиной до 5 мм включительно. | 2139.19 | 1925.27
00-00088540 | Гвозди для прямого монтажа (PR08.5808) | Промрукав | Гвозди для прямого монтажа "Промрукав" применяются для крепления различных изделий при помощи монтажного пистолета практически к любым несущим поверхностям. Благодаря особенностям конструктива и материалу изготовления гвоздей, возможен монтаж изделий не только к бетонным поверхностям различной прочности, но и к кирпичным стенам, или металлическим поверхностям толщиной до 5 мм включительно. | 3092.74 | 2783.47
00-00088541 | Гвозди для прямого монтажа (PR08.5809) | Промрукав | Гвозди для прямого монтажа "Промрукав" применяются для крепления различных изделий при помощи монтажного пистолета практически к любым несущим поверхностям. Благодаря особенностям конструктива и материалу изготовления гвоздей, возможен монтаж изделий не только к бетонным поверхностям различной прочности, но и к кирпичным стенам, или металлическим поверхностям толщиной до 5 мм включительно. | 2200.51 | 1980.46
00-00088466 | Гвозди для прямого монтажа (PR08.5810) | Промрукав | Гвозди для прямого монтажа "Промрукав" применяются для крепления различных изделий при помощи монтажного пистолета практически к любым несущим поверхностям. Благодаря особенностям конструктива и материалу изготовления гвоздей, возможен монтаж изделий не только к бетонным поверхностям различной прочности, но и к кирпичным стенам, или металлическим поверхностям толщиной до 5 мм включительно. | 2295.15 | 2065.64
00-00088542 | Гвозди для прямого монтажа (PR08.5811) | Промрукав | Гвозди для прямого монтажа "Промрукав" применяются для крепления различных изделий при помощи монтажного пистолета практически к любым несущим поверхностям. Благодаря особенностям конструктива и материалу изготовления гвоздей, возможен монтаж изделий не только к бетонным поверхностям различной прочности, но и к кирпичным стенам, или металлическим поверхностям толщиной до 5 мм включительно. | 3059.02 | 2753.12
00-00088543 | Гвозди для прямого монтажа (PR08.5812) | Промрукав | Гвозди для прямого монтажа "Промрукав" применяются для крепления различных изделий при помощи монтажного пистолета практически к любым несущим поверхностям. Благодаря особенностям конструктива и материалу изготовления гвоздей, возможен монтаж изделий не только к бетонным поверхностям различной прочности, но и к кирпичным стенам, или металлическим поверхностям толщиной до 5 мм включительно. | 2671.1 | 2403.99
00-00088544 | Гвозди для прямого монтажа (PR08.5813) | Промрукав | Гвозди для прямого монтажа "Промрукав" применяются для крепления различных изделий при помощи монтажного пистолета практически к любым несущим поверхностям. Благодаря особенностям конструктива и материалу изготовления гвоздей, возможен монтаж изделий не только к бетонным поверхностям различной прочности, но и к кирпичным стенам, или металлическим поверхностям толщиной до 5 мм включительно. | 3542.01 | 3187.81
00-00059482 | Гвоздь 3.05x17 step EG усил. (1000) (30517stepEG) | Toua | Гвоздь 3.05x17 step EG усиленный (1000 шт./уп.) (30517stepEG) | Уточняйте у менеджера | Уточняйте у менеджера
00-00059484 | Гвоздь 3.05x22 step EG усил. (1000)(30522stepEG) | Toua | Гвоздь 3.05x22 step EG усиленный (1000 шт./уп.) Toua (30522stepEG) | Уточняйте у менеджера | Уточняйте у менеджера
00-00111436 | Комплект (PR08.22647) | Промрукав | Комплект из газового баллона и гвоздей для прямого монтажа от компании - производителя "Промрукав" предназначен для монтажных пистолетов. Газовый баллон - это основной топливный элемент для газовых гвоздезабивных инструментов. Его длина 165 мм. Он позволяет забить от 1000 до 1400 гвоздей с одного баллона. Баллон предназначен для монтажных пистолетов с энергией выстрела от 80 до 110Дж. Специальная смесь сжиженного газа и лубрикантов позволяет продолжительно использовать инструмент без смазки основных узлов. Гвозди при помощи монтажного пистолета применяются для крепления различных изделий практически к любым несущим поверхностям. Благодаря особенностям конструктива и материала изготовления гвоздей, возможен монтаж изделий не только к бетонным поверхностям различной прочности, но и к кирпичным стенам или металлическим поверхностям толщиной до 5 мм включительно. | 4192.69 | 3773.42
00-00111437 | Комплект (PR08.22648) | Промрукав | Комплект из газового баллона и гвоздей для прямого монтажа от компании - производителя "Промрукав" предназначен для монтажных пистолетов. Газовый баллон - это основной топливный элемент для газовых гвоздезабивных инструментов. Его длина 165 мм. Он позволяет забить от 1000 до 1400 гвоздей с одного баллона. Баллон предназначен для монтажных пистолетов с энергией выстрела от 80 до 110Дж. Специальная смесь сжиженного газа и лубрикантов позволяет продолжительно использовать инструмент без смазки основных узлов. Гвозди при помощи монтажного пистолета применяются для крепления различных изделий практически к любым несущим поверхностям. Благодаря особенностям конструктива и материала изготовления гвоздей, возможен монтаж изделий не только к бетонным поверхностям различной прочности, но и к кирпичным стенам или металлическим поверхностям толщиной до 5 мм включительно. | 3645.36 | 3280.82
00-00111438 | Комплект (PR08.22649) | Промрукав | Комплект из газового баллона и гвоздей для прямого монтажа от компании - производителя "Промрукав" предназначен для монтажных пистолетов. Газовый баллон - это основной топливный элемент для газовых гвоздезабивных инструментов. Его длина 165 мм. Он позволяет забить от 1000 до 1400 гвоздей с одного баллона. Баллон предназначен для монтажных пистолетов с энергией выстрела от 80 до 110Дж. Специальная смесь сжиженного газа и лубрикантов позволяет продолжительно использовать инструмент без смазки основных узлов. Гвозди при помощи монтажного пистолета применяются для крепления различных изделий практически к любым несущим поверхностям. Благодаря особенностям конструктива и материала изготовления гвоздей, возможен монтаж изделий не только к бетонным поверхностям различной прочности, но и к кирпичным стенам или металлическим поверхностям толщиной до 5 мм включительно. | 4403.91 | 3963.52
00-00111439 | Комплект (PR08.22650) | Промрукав | Комплект из газового баллона и гвоздей для прямого монтажа от компании - производителя "Промрукав" предназначен для монтажных пистолетов. Газовый баллон - это основной топливный элемент для газовых гвоздезабивных инструментов. Его длина 165 мм. Он позволяет забить от 1000 до 1400 гвоздей с одного баллона. Баллон предназначен для монтажных пистолетов с энергией выстрела от 80 до 110Дж. Специальная смесь сжиженного газа и лубрикантов позволяет продолжительно использовать инструмент без смазки основных узлов. Гвозди при помощи монтажного пистолета применяются для крепления различных изделий практически к любым несущим поверхностям. Благодаря особенностям конструктива и материала изготовления гвоздей, возможен монтаж изделий не только к бетонным поверхностям различной прочности, но и к кирпичным стенам или металлическим поверхностям толщиной до 5 мм включительно. | 3742.29 | 3368.06
00-00111440 | Комплект (PR08.22651) | Промрукав | Комплект из газового баллона и гвоздей для прямого монтажа от компании - производителя "Промрукав" предназначен для монтажных пистолетов. Газовый баллон - это основной топливный элемент для газовых гвоздезабивных инструментов. Его длина 165 мм. Он позволяет забить от 1000 до 1400 гвоздей с одного баллона. Баллон предназначен для монтажных пистолетов с энергией выстрела от 80 до 110Дж. Специальная смесь сжиженного газа и лубрикантов позволяет продолжительно использовать инструмент без смазки основных узлов. Гвозди при помощи монтажного пистолета применяются для крепления различных изделий практически к любым несущим поверхностям. Благодаря особенностям конструктива и материала изготовления гвоздей, возможен монтаж изделий не только к бетонным поверхностям различной прочности, но и к кирпичным стенам или металлическим поверхностям толщиной до 5 мм включительно. | 4576.86 | 4119.17
00-00111441 | Комплект (PR08.22652) | Промрукав | Комплект из газового баллона и гвоздей для прямого монтажа от компании - производителя "Промрукав" предназначен для монтажных пистолетов. Газовый баллон - это основной топливный элемент для газовых гвоздезабивных инструментов. Его длина 165 мм. Он позволяет забить от 1000 до 1400 гвоздей с одного баллона. Баллон предназначен для монтажных пистолетов с энергией выстрела от 80 до 110Дж. Специальная смесь сжиженного газа и лубрикантов позволяет продолжительно использовать инструмент без смазки основных узлов. Гвозди при помощи монтажного пистолета применяются для крепления различных изделий практически к любым несущим поверхностям. Благодаря особенностям конструктива и материала изготовления гвоздей, возможен монтаж изделий не только к бетонным поверхностям различной прочности, но и к кирпичным стенам или металлическим поверхностям толщиной до 5 мм включительно. | 3846.77 | 3462.09
00-00111442 | Комплект (PR08.22653) | Промрукав | Комплект из газового баллона и гвоздей для прямого монтажа от компании - производителя "Промрукав" предназначен для монтажных пистолетов. Газовый баллон - это основной топливный элемент для газовых гвоздезабивных инструментов. Его длина 165 мм. Он позволяет забить от 1000 до 1400 гвоздей с одного баллона. Баллон предназначен для монтажных пистолетов с энергией выстрела от 80 до 110Дж. Специальная смесь сжиженного газа и лубрикантов позволяет продолжительно использовать инструмент без смазки основных узлов. Гвозди при помощи монтажного пистолета применяются для крепления различных изделий практически к любым несущим поверхностям. Благодаря особенностям конструктива и материала изготовления гвоздей, возможен монтаж изделий не только к бетонным поверхностям различной прочности, но и к кирпичным стенам или металлическим поверхностям толщиной до 5 мм включительно. | 4078.18 | 3670.36
00-00111443 | Комплект (PR08.22654) | Промрукав | Комплект из газового баллона и гвоздей для прямого монтажа от компании - производителя "Промрукав" предназначен для монтажных пистолетов. Газовый баллон - это основной топливный элемент для газовых гвоздезабивных инструментов. Его длина 165 мм. Он позволяет забить от 1000 до 1400 гвоздей с одного баллона. Баллон предназначен для монтажных пистолетов с энергией выстрела от 80 до 110Дж. Специальная смесь сжиженного газа и лубрикантов позволяет продолжительно использовать инструмент без смазки основных узлов. Гвозди при помощи монтажного пистолета применяются для крепления различных изделий практически к любым несущим поверхностям. Благодаря особенностям конструктива и материала изготовления гвоздей, возможен монтаж изделий не только к бетонным поверхностям различной прочности, но и к кирпичным стенам или металлическим поверхностям толщиной до 5 мм включительно. | 4443.32 | 3998.99
00-00111444 | Комплект (PR08.22655) | Промрукав | Комплект из газового баллона и гвоздей для прямого монтажа от компании - производителя "Промрукав" предназначен для монтажных пистолетов. Газовый баллон - это основной топливный элемент для газовых гвоздезабивных инструментов. Его длина 165 мм. Он позволяет забить от 1000 до 1400 гвоздей с одного баллона. Баллон предназначен для монтажных пистолетов с энергией выстрела от 80 до 110Дж. Специальная смесь сжиженного газа и лубрикантов позволяет продолжительно использовать инструмент без смазки основных узлов. Гвозди при помощи монтажного пистолета применяются для крепления различных изделий практически к любым несущим поверхностям. Благодаря особенностям конструктива и материала изготовления гвоздей, возможен монтаж изделий не только к бетонным поверхностям различной прочности, но и к кирпичным стенам или металлическим поверхностям толщиной до 5 мм включительно. | 4480.57 | 4032.51
00-00133075 | Магнитный ствол (PR08.29218) | Промрукав | Ствол с магнитной насадкой для газового монтажного гвоздезабивного пистолета Промрукав (PR08.17903). Предназначен для общестроительных, электромонтажных, ремонтно-отделочных работ, связанных со сборкой и креплением различного рода конструкций и аксессуаров к бетонным, кирпичным или металлическим основаниям. Значительно облегчает задачу по монтажу металлических элементов (скоб, пластин, направляющих и т.д.) | 1267.63 | 1140.87
00-00119232 | CPN12-2 | IEK | Специальный картриджный пистолет служит для выдавливания двухкомпонентной огнестойкой пены CPO12-3-380 с последующим перемешиванием в смесительной трубке-миксере. | 31371.05 | 28233.95
Резисторы, реле, светодиоды
00-00047483 | CD4001BE Конденсатор | Монтажное прочее | CD4001BE Конденсатор | Уточняйте у менеджера | Уточняйте у менеджера
00-00048107 | CD4001BE Микросхемы | Монтажное прочее | CD4001BE Микросхемы | Уточняйте у менеджера | Уточняйте у менеджера
00-00042303 | JVR05N431K65PU5 | Монтажное прочее | Варисторы - компоненты с симметричной ВАХ, подобной характеристике двунаправленного стабилитрона. Ограничивая резкое повышение напряжения на входе прибора, варисторы защищают электронное оборудование от повреждений. | Уточняйте у менеджера | Уточняйте у менеджера
00-00042304 | JVR05N471K65PU5 | Монтажное прочее | Варисторы - компоненты с симметричной ВАХ, подобной характеристике двунаправленного стабилитрона. Ограничивая резкое повышение напряжения на входе прибора, варисторы защищают электронное оборудование от повреждений. | Уточняйте у менеджера | Уточняйте у менеджера
00-00042305 | JVR07N391K65PU5 | Монтажное прочее | Варисторы - компоненты с симметричной ВАХ, подобной характеристике двунаправленного стабилитрона. Ограничивая резкое повышение напряжения на входе прибора, варисторы защищают электронное оборудование от повреждений. | Уточняйте у менеджера | Уточняйте у менеджера
00-00042306 | JVR07N431K65PU5 | Монтажное прочее | Варисторы - компоненты с симметричной ВАХ, подобной характеристике двунаправленного стабилитрона. Ограничивая резкое повышение напряжения на входе прибора, варисторы защищают электронное оборудование от повреждений. | Уточняйте у менеджера | Уточняйте у менеджера
00-00042307 | JVR07N471K65PU5 | Монтажное прочее | Варисторы - компоненты с симметричной ВАХ, подобной характеристике двунаправленного стабилитрона. Ограничивая резкое повышение напряжения на входе прибора, варисторы защищают электронное оборудование от повреждений. | Уточняйте у менеджера | Уточняйте у менеджера
00-00042308 | JVR07N511K65PU5 | Монтажное прочее | Варисторы - компоненты с симметричной ВАХ, подобной характеристике двунаправленного стабилитрона. Ограничивая резкое повышение напряжения на входе прибора, варисторы защищают электронное оборудование от повреждений. | Уточняйте у менеджера | Уточняйте у менеджера
00-00044671 | JVR10N391K87PU5 | Монтажное прочее | Варисторы - компоненты с симметричной ВАХ, подобной характеристике двунаправленного стабилитрона. Ограничивая резкое повышение напряжения на входе прибора, варисторы защищают электронное оборудование от повреждений. | Уточняйте у менеджера | Уточняйте у менеджера
00-00042310 | JVR10N511K87PU5 | Монтажное прочее | Варисторы - компоненты с симметричной ВАХ, подобной характеристике двунаправленного стабилитрона. Ограничивая резкое повышение напряжения на входе прибора, варисторы защищают электронное оборудование от повреждений. | Уточняйте у менеджера | Уточняйте у менеджера
00-00042311 | JVR14N241K87PU5 | Монтажное прочее | Варисторы - компоненты с симметричной ВАХ, подобной характеристике двунаправленного стабилитрона. Ограничивая резкое повышение напряжения на входе прибора, варисторы защищают электронное оборудование от повреждений. | Уточняйте у менеджера | Уточняйте у менеджера
00-00042312 | JVR14N391K87PU5 | Монтажное прочее | Варисторы - компоненты с симметричной ВАХ, подобной характеристике двунаправленного стабилитрона. Ограничивая резкое повышение напряжения на входе прибора, варисторы защищают электронное оборудование от повреждений. | Уточняйте у менеджера | Уточняйте у менеджера
00-00042313 | JVR14N431K87PU5 | Монтажное прочее | Варисторы - компоненты с симметричной ВАХ, подобной характеристике двунаправленного стабилитрона. Ограничивая резкое повышение напряжения на входе прибора, варисторы защищают электронное оборудование от повреждений. | Уточняйте у менеджера | Уточняйте у менеджера
00-00042315 | JVR14N511K87PU5 | Монтажное прочее | Варисторы - компоненты с симметричной ВАХ, подобной характеристике двунаправленного стабилитрона. Ограничивая резкое повышение напряжения на входе прибора, варисторы защищают электронное оборудование от повреждений. | Уточняйте у менеджера | Уточняйте у менеджера
00-00048110 | JVRO5N5IIK65PUS | Монтажное прочее | Варисторы - компоненты с симметричной ВАХ, подобной характеристике двунаправленного стабилитрона. Ограничивая резкое повышение напряжения на входе прибора, варисторы защищают электронное оборудование от повреждений. | Уточняйте у менеджера | Уточняйте у менеджера
00-00055258 | LLE-G45-7-230-40-E27 | IEK | Лампа светодиодная ECO G45 шар 7Вт 230В 4000К E27 (LLE-G45-7-230-40-E27) IEK | 118.24 | 106.42
03-00007892 | Резистор 1.2кОм, 0.25Вт (MF-0.125 /0,25) | Монтажное прочее | Резистор 1.2кОм, 0.25Вт (MF-0.125 /0,25) | Уточняйте у менеджера | Уточняйте у менеджера
03-00006116 | Резистор 1.5кОм (MFR-12FTF52-1K54/MF-0.125) | YAGEO | Резистор 1.5кОм (MFR-12FTF52-1K54/MF-0.125) YAGEO | Уточняйте у менеджера | Уточняйте у менеджера
03-00006118 | Резистор 10кОм, 0.25Вт (MF-0.125 /0,25) | Монтажное прочее | Резистор 10кОм, 0.25Вт (MF-0.125 /0,25) | Уточняйте у менеджера | Уточняйте у менеджера
03-00006119 | Резистор 1кОм, 0.25Вт (MF-0.125 /0,25) | Монтажное прочее | Резистор 1кОм, 0.25Вт (MF-0.125 /0,25) | Уточняйте у менеджера | Уточняйте у менеджера
00-00040975 | Резистор 2 Вт 1.0 кОм, ±10% С2-33-2 – 1.0 кОм ±10% | Монтажное прочее | Резистор 2 Вт 1.0 кОм, ±10% С2-33-2 – 1.0 кОм ±10% | Уточняйте у менеджера | Уточняйте у менеджера
03-00006122 | Резистор 2.4кОм | Монтажное прочее | Резистор 2.4кОм | Уточняйте у менеджера | Уточняйте у менеджера
00-00035895 | Резистор 2кОм (CFR-25JT-52-2K2 /CF-0.25) | YAGEO | Резистор углеродистый 0.25Вт 2,2кОм +5% ТКС -350~500 ppm/ C (CFR-25JT-52-2K2 /CF-0.25) YAGEO | Уточняйте у менеджера | Уточняйте у менеджера
03-00006124 | Резистор 4.7кОм (MFR-12FTF52- 4K7/MF-0.125) | YAGEO | Резистор 4.7кОм (MFR-12FTF52- 4K7/MF-0.125) YAGEO | Уточняйте у менеджера | Уточняйте у менеджера
03-00006126 | Резистор 7.5кОм, C2-23 0.125 1% 7.5K (89-90 "OC") | Монтажное прочее | Резистор 7.5кОм, C2-23 0.125 1% 7.5K (89-90 "OC") | Уточняйте у менеджера | Уточняйте у менеджера
03-00006127 | Резистор 8.2кОм C2-23 0.125 5% 8.2K (91-92 "1") | Монтажное прочее | Резистор 8.2кОм C2-23 0.125 5% 8.2K (91-92 "1") | Уточняйте у менеджера | Уточняйте у менеджера
03-00006130 | Резистор 820 Ом | Монтажное прочее | Резистор 820 Ом | Уточняйте у менеджера | Уточняйте у менеджера
03-00006131 | МЛТ-0,25 1,2кОм | Монтажное прочее | Резистор постоянный МЛТ-0,25 1,2кОм | Уточняйте у менеджера | Уточняйте у менеджера
03-00006133 | МЛТ-0,25 1,5кОм | Монтажное прочее | Резистор постоянный МЛТ-0,25 1,5кОм | Уточняйте у менеджера | Уточняйте у менеджера
03-00006140 | МЛТ-0,25 3,6кОм | Монтажное прочее | Резистор постоянный МЛТ-0,25 3,6кОм | Уточняйте у менеджера | Уточняйте у менеджера
03-00006142 | МЛТ-0,25 4,7кОм | Монтажное прочее | Резистор постоянный МЛТ-0,25 4,7кОм | Уточняйте у менеджера | Уточняйте у менеджера
03-00006143 | МЛТ-0,25 5,1кОм | Монтажное прочее | Резистор постоянный МЛТ-0,25 5,1кОм | Уточняйте у менеджера | Уточняйте у менеджера
03-00006146 | МЛТ-0,25 6,8кОм | Монтажное прочее | Резистор постоянный МЛТ-0,25 6,8кОм | Уточняйте у менеджера | Уточняйте у менеджера
00-00041373 | Резистор С2-33 0,5Вт х 4,7кОм +/-10% | Монтажное прочее | Резистор С2-33 0,5Вт х 4,7кОм +/-10% | Уточняйте у менеджера | Уточняйте у менеджера
00-00014556 | Резистор С2-33н-0,125-7.5 кОм +-5% (С1-4,MF) | Монтажное прочее | Резистор С2-33н-0,125-7.5 кОм +-5% (С1-4,MF) | Уточняйте у менеджера | Уточняйте у менеджера
00-00072787 | CF-100 (С1-4) 1Вт, 200 Ом, 5% | Монтажное прочее | Резисторы с углеродным проводящим слоем предназначены для работы в цепях постоянного, переменного и импульсного тока. Являются заменой отечественных резисторов С1-4 Номинальная мощность: 0.25 Вт, 0.5 Вт, 1 Вт, 2 Вт Диапазон номинальных сопротивлений: 1 Ом - 10 МОм; ряд E24 Точность: 5% (J) Диапазон рабочих температур: -55 …+125°C | Уточняйте у менеджера | Уточняйте у менеджера
00-00054863 | CF-25 (С1-4) 0.25 Вт, 1 кОм, 5% | Монтажное прочее | Резисторы с углеродным проводящим слоем предназначены для работы в цепях постоянного, переменного и импульсного тока. Являются заменой отечественных резисторов С1-4 Номинальная мощность: 0.25 Вт, 0.5 Вт, 1 Вт, 2 Вт Диапазон номинальных сопротивлений: 1 Ом - 10 МОм; ряд E24 Точность: 5% (J) Диапазон рабочих температур: -55 …+125°C | Уточняйте у менеджера | Уточняйте у менеджера
00-00037856 | CF-25 (С1-4) 0.25 Вт, 1.6 кОм, 5% | Монтажное прочее | Резисторы с углеродным проводящим слоем предназначены для работы в цепях постоянного, переменного и импульсного тока. Являются заменой отечественных резисторов С1-4 Номинальная мощность: 0.25 Вт, 0.5 Вт, 1 Вт, 2 Вт Диапазон номинальных сопротивлений: 1 Ом - 10 МОм; ряд E24 Точность: 5% (J) Диапазон рабочих температур: -55 …+125°C | Уточняйте у менеджера | Уточняйте у менеджера
00-00085078 | CF-25 (С1-4) 0.25 Вт, 120 Ом, 5% | Монтажное прочее | Резисторы с углеродным проводящим слоем предназначены для работы в цепях постоянного, переменного и импульсного тока. Являются заменой отечественных резисторов С1-4 Номинальная мощность: 0.25 Вт, 0.5 Вт, 1 Вт, 2 Вт Диапазон номинальных сопротивлений: 1 Ом - 10 МОм; ряд E24 Точность: 5% (J) Диапазон рабочих температур: -55 …+125°C | Уточняйте у менеджера | Уточняйте у менеджера
00-00032510 | CF-25 (С1-4) 0.25 Вт, 150 Ом, 5% | Монтажное прочее | Резисторы с углеродным проводящим слоем предназначены для работы в цепях постоянного, переменного и импульсного тока. Являются заменой отечественных резисторов С1-4 Номинальная мощность: 0.25 Вт, 0.5 Вт, 1 Вт, 2 Вт Диапазон номинальных сопротивлений: 1 Ом - 10 МОм; ряд E24 Точность: 5% (J) Диапазон рабочих температур: -55 …+125°C | Уточняйте у менеджера | Уточняйте у менеджера
00-00032511 | CF-25 (С1-4) 0.25 Вт, 2.7 кОм, 5% | Монтажное прочее | Резисторы с углеродным проводящим слоем предназначены для работы в цепях постоянного, переменного и импульсного тока. Являются заменой отечественных резисторов С1-4 Номинальная мощность: 0.25 Вт, 0.5 Вт, 1 Вт, 2 Вт Диапазон номинальных сопротивлений: 1 Ом - 10 МОм; ряд E24 Точность: 5% (J) Диапазон рабочих температур: -55 …+125°C | Уточняйте у менеджера | Уточняйте у менеджера
00-00033794 | CF-25 (С1-4) 0.25 Вт, 5,6 кОм, 5% | Монтажное прочее | Резисторы с углеродным проводящим слоем предназначены для работы в цепях постоянного, переменного и импульсного тока. Являются заменой отечественных резисторов С1-4 Номинальная мощность: 0.25 Вт, 0.5 Вт, 1 Вт, 2 Вт Диапазон номинальных сопротивлений: 1 Ом - 10 МОм; ряд E24 Точность: 5% (J) Диапазон рабочих температур: -55 …+125°C | Уточняйте у менеджера | Уточняйте у менеджера
00-00072786 | CF-25 (С1-4) 0.25 Вт, 510 Ом, 5% | Монтажное прочее | Резисторы с углеродным проводящим слоем предназначены для работы в цепях постоянного, переменного и импульсного тока. Являются заменой отечественных резисторов С1-4 Номинальная мощность: 0.25 Вт, 0.5 Вт, 1 Вт, 2 Вт Диапазон номинальных сопротивлений: 1 Ом - 10 МОм; ряд E24 Точность: 5% (J) Диапазон рабочих температур: -55 …+125°C | Уточняйте у менеджера | Уточняйте у менеджера
00-00032509 | CF-25 (С1-4) 0.25 Вт, 560 Ом, 5% | Монтажное прочее | Резисторы с углеродным проводящим слоем предназначены для работы в цепях постоянного, переменного и импульсного тока. Являются заменой отечественных резисторов С1-4 Номинальная мощность: 0.25 Вт, 0.5 Вт, 1 Вт, 2 Вт Диапазон номинальных сопротивлений: 1 Ом - 10 МОм; ряд E24 Точность: 5% (J) Диапазон рабочих температур: -55 …+125°C | Уточняйте у менеджера | Уточняйте у менеджера
00-00072785 | CF-25 (С1-4) 0.25 Вт, 620 Ом, 5% | Монтажное прочее | Резисторы с углеродным проводящим слоем предназначены для работы в цепях постоянного, переменного и импульсного тока. Являются заменой отечественных резисторов С1-4 Номинальная мощность: 0.25 Вт, 0.5 Вт, 1 Вт, 2 Вт Диапазон номинальных сопротивлений: 1 Ом - 10 МОм; ряд E24 Точность: 5% (J) Диапазон рабочих температур: -55 …+125°C | Уточняйте у менеджера | Уточняйте у менеджера
00-00072784 | CF-25 (С1-4) 0.25 Вт, 8.2 кОм, 5% | Монтажное прочее | Резисторы с углеродным проводящим слоем предназначены для работы в цепях постоянного, переменного и импульсного тока. Являются заменой отечественных резисторов С1-4 Номинальная мощность: 0.25 Вт, 0.5 Вт, 1 Вт, 2 Вт Диапазон номинальных сопротивлений: 1 Ом - 10 МОм; ряд E24 Точность: 5% (J) Диапазон рабочих температур: -55 …+125°C | Уточняйте у менеджера | Уточняйте у менеджера
00-00032992 | CF-25 (С1-4) 0.25 Вт, 820 Ом, 5% | Монтажное прочее | Резисторы с углеродным проводящим слоем предназначены для работы в цепях постоянного, переменного и импульсного тока. Являются заменой отечественных резисторов С1-4 Номинальная мощность: 0.25 Вт, 0.5 Вт, 1 Вт, 2 Вт Диапазон номинальных сопротивлений: 1 Ом - 10 МОм; ряд E24 Точность: 5% (J) Диапазон рабочих температур: -55 …+125°C | Уточняйте у менеджера | Уточняйте у менеджера
Стяжки, хомуты, площадки, скобы, зажимы
00-00141196 | CK-100 (7753c) | CABEUS | Набор стяжек неоткрывающихся, 100x2.5мм, (400 белых + 100 красных + 100 синих + 100 зеленых + 100 желтых + 200 черных) (1000 шт) | 1019.5 | 1019.5
00-00141197 | CK-150 (7754c) | CABEUS | Набор стяжек неоткрывающихся, 150x2.5мм, (100 белых + 100 красных + 100 зеленых + 100 желтых + 100 черных) (500 шт) | 846.45 | 846.45
00-00126664 | CLAMP-125-BK (9341c) | CABEUS | Хомут для кабеля, липучка с мягкой застежкой, 125x14 мм, черный (10 шт.) | 260.83 | 260.83
00-00141247 | CLAMP-125-BL (9342c) | CABEUS | Хомут для кабеля, липучка с мягкой застежкой, 125x14 мм, синий (10 шт.) | 260.83 | 260.83
00-00141249 | CLAMP-125-GN (9344c) | CABEUS | Хомут для кабеля, липучка с мягкой застежкой, 125x14 мм, зеленый (10 шт.) | 260.83 | 260.83
00-00141250 | CLAMP-125-RD (9345c) | CABEUS | Хомут для кабеля, липучка с мягкой застежкой, 125x14 мм, красный (10 шт.) | 260.83 | 260.83
00-00141248 | CLAMP-125-YL (9343c) | CABEUS | Хомут для кабеля, липучка с мягкой застежкой, 125x14 мм, желтый (10 шт.) | 260.83 | 260.83
00-00141251 | CLAMP-135-BK (9346c) | CABEUS | Хомут для кабеля, липучка с мягкой застежкой, 135x14 мм, черный (10 шт.) | 274.63 | 274.63
00-00141252 | CLAMP-135-BL (9347c) | CABEUS | Хомут для кабеля, липучка с мягкой застежкой, 135x14 мм, синий (10 шт.) | 274.63 | 274.63
00-00141254 | CLAMP-135-GN (9349c) | CABEUS | Хомут для кабеля, липучка с мягкой застежкой, 135x14 мм, зеленый (10 шт.) | 274.63 | 274.63
00-00141255 | CLAMP-135-RD (9350c) | CABEUS | Хомут для кабеля, липучка с мягкой застежкой, 135x14 мм, красный (10 шт.) | 274.63 | 274.63
00-00141253 | CLAMP-135-YL (9348c) | CABEUS | Хомут для кабеля, липучка с мягкой застежкой, 135x14 мм, желтый (10 шт.) | 274.63 | 274.63
00-00141256 | CLAMP-150-BK (9351c) | CABEUS | Хомут для кабеля, липучка с мягкой застежкой, 150x14 мм, черный (10 шт.) | 299.71 | 299.71
00-00141257 | CLAMP-150-BL (9352c) | CABEUS | Хомут для кабеля, липучка с мягкой застежкой, 150x14 мм, синий (10 шт.) | 299.71 | 299.71
00-00141259 | CLAMP-150-GN (9354c) | CABEUS | Хомут для кабеля, липучка с мягкой застежкой, 150x14 мм, зеленый (10 шт.) | 299.71 | 299.71
00-00141260 | CLAMP-150-RD (9355c) | CABEUS | Хомут для кабеля, липучка с мягкой застежкой, 150x14 мм, красный (10 шт.) | 299.71 | 299.71
00-00141258 | CLAMP-150-YL (9353c) | CABEUS | Хомут для кабеля, липучка с мягкой застежкой, 150x14 мм, желтый (10 шт.) | 299.71 | 299.71
00-00141261 | CLAMP-180-BK (9356c) | CABEUS | Хомут для кабеля, липучка с мягкой застежкой, 180x14 мм, черный (10 шт.) | 339.83 | 339.83
00-00141262 | CLAMP-180-BL (9357c) | CABEUS | Хомут для кабеля, липучка с мягкой застежкой, 180x14 мм, синий (10 шт.) | 339.83 | 339.83
00-00141264 | CLAMP-180-GN (9359c) | CABEUS | Хомут для кабеля, липучка с мягкой застежкой, 180x14 мм, зеленый (10 шт.) | 339.83 | 339.83
00-00141265 | CLAMP-180-RD (9360c) | CABEUS | Хомут для кабеля, липучка с мягкой застежкой, 180x14 мм, красный (10 шт.) | 339.83 | 339.83
00-00141263 | CLAMP-180-YL (9358c) | CABEUS | Хомут для кабеля, липучка с мягкой застежкой, 180x14 мм, желтый (10 шт.) | 339.83 | 339.83
00-00141266 | CLAMP-210-BK (9361c) | CABEUS | Хомут для кабеля, липучка с мягкой застежкой, 210x14 мм, черный (10 шт.) | 393.76 | 393.76
00-00141267 | CLAMP-210-BL (9362c) | CABEUS | Хомут для кабеля, липучка с мягкой застежкой, 210x14 мм, синий (10 шт.) | 393.76 | 393.76
00-00141269 | CLAMP-210-GN (9364c) | CABEUS | Хомут для кабеля, липучка с мягкой застежкой, 210x14 мм, зеленый (10 шт.) | 393.76 | 393.76
00-00141270 | CLAMP-210-RD (9365c) | CABEUS | Хомут для кабеля, липучка с мягкой застежкой, 210x14 мм, красный (10 шт.) | 393.76 | 393.76
00-00141268 | CLAMP-210-YL (9363c) | CABEUS | Хомут для кабеля, липучка с мягкой застежкой, 210x14 мм, желтый (10 шт.) | 393.76 | 393.76
00-00141271 | CLAMP-310-BK (9366c) | CABEUS | Хомут для кабеля, липучка с мягкой застежкой, 310x14 мм, черный (10 шт.) | 526.68 | 526.68
00-00141275 | CLAMP-310-BL (9370c) | CABEUS | Хомут для кабеля, липучка с мягкой застежкой, 310x14 мм, синий (10 шт.) | 526.68 | 526.68
00-00141274 | CLAMP-310-GN (9369c) | CABEUS | Хомут для кабеля, липучка с мягкой застежкой, 310x14 мм, зеленый (10 шт.) | 526.68 | 526.68
00-00141272 | CLAMP-310-RD (9367c) | CABEUS | Хомут для кабеля, липучка с мягкой застежкой, 310x14 мм, красный (10 шт.) | 526.68 | 526.68
00-00141273 | CLAMP-310-YL (9368c) | CABEUS | Хомут для кабеля, липучка с мягкой застежкой, 310x14 мм, желтый (10 шт.) | 526.68 | 526.68
00-00141183 | CT-100 (7179c) | CABEUS | Стяжка нейлоновая неоткрывающаяся, безгалогенная (halogen free) 100x2.5мм, (100 шт) | 56.43 | 56.43
00-00141184 | CT-150 (7180c) | CABEUS | Стяжка нейлоновая неоткрывающаяся, безгалогенная (halogen free) 150x2.5мм, (100 шт) | 92.8 | 92.8
00-00141185 | CT-200 (7181c) | CABEUS | Стяжка нейлоновая неоткрывающаяся, безгалогенная (halogen free) 200x3.6мм, (100 шт) | 242.02 | 242.02
00-00141187 | CT-250 (7182c) | CABEUS | Стяжка нейлоновая неоткрывающаяся, безгалогенная (halogen free) 250x3.6мм, (100 шт) | 277.13 | 277.13
00-00141186 | CT-300 (7183c) | CABEUS | Стяжка нейлоновая неоткрывающаяся, безгалогенная (halogen free) 300x3.6мм, (100 шт) | 331.06 | 331.06
00-00141188 | CT-370 (7184c) | CABEUS | Стяжка нейлоновая неоткрывающаяся, безгалогенная (halogen free) 370x3.6мм, (100 шт) | 382.47 | 382.47
00-00141189 | CT-450 (7185c) | CABEUS | Стяжка нейлоновая неоткрывающаяся, безгалогенная (halogen free) 450x4.8мм, (100 шт) | 685.94 | 685.94
00-00141190 | CT-500 (7186c) | CABEUS | Стяжка нейлоновая неоткрывающаяся, безгалогенная (halogen free) 500x4.8мм, (100 шт) | 812.59 | 812.59
00-00141201 | CTBL-100 (7400c) | CABEUS | Стяжка нейлоновая неоткрывающаяся, безгалогенная (halogen free), 100x2.5мм, черная (100 шт) | 57.68 | 57.68
00-00141202 | CTBL-150 (7401c) | CABEUS | Стяжка нейлоновая неоткрывающаяся, безгалогенная (halogen free), 150x2.5мм, черная (100 шт) | 94.05 | 94.05
00-00141203 | CTBL-200 (7402c) | CABEUS | Стяжка нейлоновая неоткрывающаяся, безгалогенная (halogen free), 200x3.6мм, черная (100 шт) | 254.56 | 254.56
00-00141204 | CTBL-250 (7403c) | CABEUS | Стяжка нейлоновая неоткрывающаяся, безгалогенная (halogen free), 250x3.6мм, черная (100 шт) | 277.13 | 277.13
00-00141205 | CTBL-300 (7404c) | CABEUS | Стяжка нейлоновая неоткрывающаяся, безгалогенная (halogen free), 300x3.6мм, черная (100 шт) | 326.04 | 326.04
00-00141206 | CTBL-370 (7405c) | CABEUS | Стяжка нейлоновая неоткрывающаяся, безгалогенная (halogen free), 370x3.6мм, черная (100 шт) | 396.26 | 396.26
00-00141207 | CTBL-450 (7406c) | CABEUS | Стяжка нейлоновая неоткрывающаяся, безгалогенная (halogen free), 450x4.8мм, черная (100 шт) | 727.32 | 727.32
00-00141210 | GTM-110 (7412c) | CABEUS | Стяжка нейлоновая неоткрывающаяся, безгалогенная (halogen free), 110x2.5мм, с площадкой для маркера (100 шт) | 228.23 | 228.23
00-00141211 | GTM-200 (7413c) | CABEUS | Стяжка нейлоновая неоткрывающаяся, безгалогенная (halogen free), 200x2.5мм, с площадкой для маркера (100 шт) | 347.36 | 347.36
00-00058033 | GTOUT-150 (7409c) | CABEUS | Стяжка нейлоновая неоткрывающаяся, безгалогенная (halogen free), 150x3.6мм, черная, outdoor (для использования от -40 до +85 C), устойчивая к UV, (100 шт) | 183.08 | 183.08
00-00058032 | GTOUT-250 (7410c) | CABEUS | Стяжка нейлоновая неоткрывающаяся, безгалогенная (halogen free), 250x3.6мм, черная, outdoor (для использования от -40 до +85 C), устойчивая к UV, (100 шт) | 314.75 | 314.75
00-00058031 | GTOUT-370 (7411c) | CABEUS | Стяжка нейлоновая неоткрывающаяся, безгалогенная (halogen free), 370x3.6мм, черная, outdoor (для использования от -40 до +85 C), устойчивая к UV, (100 шт) | 413.82 | 413.82
00-00141208 | GTSC-110 (7407c) | CABEUS | Стяжка нейлоновая неоткрывающаяся, безгалогенная (halogen free), 110x2.5мм, под винт (100 шт) | 141.7 | 141.7
00-00141209 | GTSC-150 (7408c) | CABEUS | Стяжка нейлоновая неоткрывающаяся, безгалогенная (halogen free), 150x3.6мм, под винт (100 шт) | 339.83 | 339.83
00-00141191 | HC-101 (7187c) | CABEUS | Самоклеящаяся площадка для крепл. стяжек (19x19 мм) (100 шт) | 621.98 | 621.98
00-00141192 | HC-102 (7188c) | CABEUS | Самоклеящаяся площадка для крепл. стяжек (28x28 мм) (100 шт) | 926.71 | 926.71
00-00141194 | HC-1S (7189c) | CABEUS | Площадка под винт 15x10мм для стяжки (100 шт) | 336.07 | 336.07
00-00141195 | HC-2 (7190c) | CABEUS | Площадка под винт 23x16мм для стяжки (100 шт) | 544.24 | 544.24
00-00141198 | MTL-150 (7760c) | CABEUS | Стяжка неразъемная стальная, коррозионно-стойкая (нержавеющая сталь 304L), 150x4.6x0.3мм, (100 шт) | 1297.89 | 1297.89
00-00035610 | MTL-200 (7761c) | CABEUS | Стяжка неразъемная стальная, коррозионно-стойкая (нержавеющая сталь 304L), 200x4.6x0.3мм, (100 шт) | 1522.36 | 1522.36
00-00141199 | MTL-300 (7762c) | CABEUS | Стяжка неразъемная стальная, коррозионно-стойкая (нержавеющая сталь 304L), 300x4.6x0.3мм, (100 шт) | 1859.68 | 1859.68
00-00141200 | MTL-350 (7763c) | CABEUS | Стяжка неразъемная стальная, коррозионно-стойкая (нержавеющая сталь 304L), 350x4.6x0.3мм, (100 шт) | 1941.19 | 1941.19
00-00142271 | ROL-5x16-BK (9376c) | CABEUS | Лента (липучка) в рулоне, ширина 16 мм, длина 5 м, черная | 667.13 | 667.13
00-00142272 | ROL-5x16-BL (9377c) | CABEUS | Лента (липучка) в рулоне, ширина 16 мм, длина 5 м, синяя | 667.13 | 667.13
00-00142274 | ROL-5x16-GN (9380c) | CABEUS | Лента (липучка) в рулоне, ширина 16 мм, длина 5 м, зеленая | 667.13 | 667.13
00-00142273 | ROL-5x16-RD (9379c) | CABEUS | Лента (липучка) в рулоне, ширина 16 мм, длина 5 м, красная | 667.13 | 667.13
00-00142275 | ROL-5x16-YL (9378c) | CABEUS | Лента (липучка) в рулоне, ширина 16 мм, длина 5 м, желтая | 667.13 | 667.13
00-00142276 | ROL-5x25-BK (9381c) | CABEUS | Лента (липучка) в рулоне, ширина 25 мм, длина 5 м, черная | 915.42 | 915.42
00-00142277 | ROL-5x25-BL (9382c) | CABEUS | Лента (липучка) в рулоне, ширина 25 мм, длина 5 м, синяя | 915.42 | 915.42
00-00142278 | ROL-5x25-GN (9385c) | CABEUS | Лента (липучка) в рулоне, ширина 25 мм, длина 5 м, зеленая | 915.42 | 915.42
00-00142279 | ROL-5x25-RD (9384c) | CABEUS | Лента (липучка) в рулоне, ширина 25 мм, длина 5 м, красная | 915.42 | 915.42
00-00142280 | ROL-5x25-YL (9383c) | CABEUS | Лента (липучка) в рулоне, ширина 25 мм, длина 5 м, желтая | 915.42 | 915.42
00-00142266 | ROL-5x9-BK (9371c) | CABEUS | Лента (липучка) в рулоне, ширина 9 мм, длина 5 м, черная | 416.33 | 416.33
00-00142267 | ROL-5x9-BL (9374c) | CABEUS | Лента (липучка) в рулоне, ширина 9 мм, длина 5 м, синяя | 416.33 | 416.33
00-00142269 | ROL-5x9-GN (9373c) | CABEUS | Лента (липучка) в рулоне, ширина 9 мм, длина 5 м, зеленая | 416.33 | 416.33
00-00142268 | ROL-5x9-RD (9375c) | CABEUS | Лента (липучка) в рулоне, ширина 9 мм, длина 5 м, красная | 416.33 | 416.33
00-00142270 | ROL-5x9-YL (9372c) | CABEUS | Лента (липучка) в рулоне, ширина 9 мм, длина 5 м, желтая | 416.33 | 416.33
00-00105761 | 252110SR-M | DKC | Хомут P6.6 маркировочный, белый 2,5x110, горизонтальная табличка над замком 20x9 | 3.72 | 3.65
00-00094899 | 25216SR | DKC | Хомут P6.6 стандартный, белый 4,8x250 | 4.95 | 4.85
00-00106165 | 25303SRCT | DKC | Хомут P6.6 устойчивый к высоким температурам, черный 2,5x100 (25303SRCT) DKC | 1.68 | 1.65
00-00094564 | 25306SR | DKC | Хомут P6.6 стандартный, черный 2,5x160 (25306SR) DKC | 1.49 | 1.46
00-00060627 | 25314CUV | DKC | Хомуты (или, иначе, стяжки) – это популярный крепежный элемент, применяющийся при монтажных или строительных работах. Хомуты ДКС прочны, устойчивы к коррозии и воздействию агрессивных сред, что позволяет использовать их не только внутри помещений, но и на улице. С помощью гибких хомутов можно создавать как жесткие, так и подвижные соединения. Ребристые внутренняя и внешняя стороны обеспечивают надежную фиксацию и предотвращает соскальзывание хомута. Изделие имеет длину 200 мм, ширину 3,5 мм. Стойкость к растяжению - 180 H. Хомут может применяться на открытом воздухе и подвергаться воздействию прямых солнечных лучей - материал не разрушается под воздействием ультрафиолета. Температура монтажа составляет от -30 °С до +60 °С, температура эксплуатации – от -45 °С до +145 °С. Материал – полиамид. Цвет – черный. | Уточняйте у менеджера | Уточняйте у менеджера
00-00094773 | 25316SR | DKC | Хомут P6.6 стандартный, черный 4,8x250 (25316SR) DKC | 4.95 | 4.85
00-00072566 | 27403 | DKC | Хомуты (или, иначе, стяжки) – это популярный крепежный элемент, применяющийся при монтажных или строительных работах. Хомуты ДКС из нержавеющей стали прочны, туго затягиваются, устойчивы к коррозии, воздействию агрессивных сред и солнечных лучей, что позволяет использовать их не только внутри помещений, но и на улице. С помощью таких хомутов можно создавать как жесткие, так и подвижные соединения. Замок на хомуте обеспечивает надежную фиксацию, а обработка краев предупреждает повреждение проводов изделиями. Стальные хомуты могут применяться при температуре от – 80оС до +538оС. Ширина изделия – 4,6 мм, длина – 150 мм. В упаковке 50 штук. | 32.17 | 31.53
00-00105855 | 27404 | DKC | Хомуты (или, иначе, стяжки) – это популярный крепежный элемент, применяющийся при монтажных или строительных работах. Хомуты ДКС из нержавеющей стали прочны, туго затягиваются, устойчивы к коррозии, воздействию агрессивных сред и солнечных лучей, что позволяет использовать их не только внутри помещений, но и на улице. С помощью таких хомутов можно создавать как жесткие, так и подвижные соединения. Замок на хомуте обеспечивает надежную фиксацию, а обработка краев предупреждает повреждение проводов изделиями. Стальные хомуты могут применяться при температуре от – 80оС до +538оС. Ширина изделия – 4,6 мм, длина – 175 мм. | 34.75 | 34.05
00-00076712 | 27405 | DKC | Хомуты (или, иначе, стяжки) – это популярный крепежный элемент, применяющийся при монтажных или строительных работах. Хомуты ДКС из нержавеющей стали прочны, туго затягиваются, устойчивы к коррозии, воздействию агрессивных сред и солнечных лучей, что позволяет использовать их не только внутри помещений, но и на улице. С помощью таких хомутов можно создавать как жесткие, так и подвижные соединения. Замок на хомуте обеспечивает надежную фиксацию, а обработка краев предупреждает повреждение проводов изделиями. Стальные хомуты могут применяться при температуре от – 80оС до +538оС. Ширина изделия – 4,6 мм, длина – 240 мм. 50 штук в упаковке. | 38.56 | 37.79
00-00081316 | 27406 | DKC | Хомуты (или, иначе, стяжки) – это популярный крепежный элемент, применяющийся при монтажных или строительных работах. Хомуты ДКС из нержавеющей стали прочны, туго затягиваются, устойчивы к коррозии, воздействию агрессивных сред и солнечных лучей, что позволяет использовать их не только внутри помещений, но и на улице. С помощью таких хомутов можно создавать как жесткие, так и подвижные соединения. Замок на хомуте обеспечивает надежную фиксацию, а обработка краев предупреждает повреждение проводов изделиями. Стальные хомуты могут применяться при температуре от – 80оС до +538оС. Ширина изделия – 4,6 мм, длина – 300 мм. В упаковке - 50 штук. | 40.41 | 39.6
00-00032912 | 27407 | DKC | Хомуты (или, иначе, стяжки) – это популярный крепежный элемент, применяющийся при монтажных или строительных работах. Хомуты ДКС из нержавеющей стали прочны, туго затягиваются, устойчивы к коррозии, воздействию агрессивных сред и солнечных лучей, что позволяет использовать их не только внутри помещений, но и на улице. С помощью таких хомутов можно создавать как жесткие, так и подвижные соединения. Замок на хомуте обеспечивает надежную фиксацию, а обработка краев предупреждает повреждение проводов изделиями. Стальные хомуты, изготовленные из нержавеющей стали AISI 304, могут применяться при температуре от – 80оС до +538оС. Ширина изделия – 4,6 мм, длина – 350 мм. | 47.98 | 47.02
00-00032930 | 27420 | DKC | Хомуты (или, иначе, стяжки) – это популярный крепежный элемент, применяющийся при монтажных или строительных работах. Хомуты ДКС из нержавеющей стали прочны, туго затягиваются, устойчивы к коррозии, воздействию агрессивных сред и солнечных лучей, что позволяет использовать их не только внутри помещений, но и на улице. С помощью таких хомутов можно создавать как жесткие, так и подвижные соединения. Замок на хомуте обеспечивает надежную фиксацию, а обработка краев предупреждает повреждение проводов изделиями. Стальные хомуты, изготовленные из нержавеющей стали AISI 304, могут применяться при температуре от – 80оС до +538оС. Ширина изделия – 13 мм, длина – 350 мм. | 97.17 | 95.23
00-00089908 | 27421 | DKC | Хомуты (или, иначе, стяжки) – это популярный крепежный элемент, применяющийся при монтажных или строительных работах. Хомуты ДКС из нержавеющей стали прочны, туго затягиваются, устойчивы к коррозии, воздействию агрессивных сред и солнечных лучей, что позволяет использовать их не только внутри помещений, но и на улице. С помощью таких хомутов можно создавать как жесткие, так и подвижные соединения. Замок на хомуте обеспечивает надежную фиксацию, а обработка краев предупреждает повреждение проводов изделиями. Стальные хомуты, изготовленные из нержавеющей стали AISI 304, могут применяться при температуре от – 80оС до +538оС. Ширина изделия – 13 мм, длина – 400 мм. | 101.67 | 99.64
00-00031923 | 27605 | DKC | Хомуты (или, иначе, стяжки) – это популярный крепежный элемент, применяющийся при монтажных или строительных работах. Хомуты ДКС из нержавеющей стали прочны, туго затягиваются, устойчивы к коррозии, воздействию крайне агрессивных сред и солнечных лучей, что позволяет использовать их не только внутри помещений, но и на улице. Кроме того, хомуты из стали AISI 316 отличаются повышенной устойчивостью к воздействию химических веществ, влаги, солей и т.п. С помощью таких хомутов можно создавать как жесткие, так и подвижные соединения. Замок на хомуте обеспечивает надежную фиксацию, а обработка краев предупреждает повреждение проводов изделиями. Стальные хомуты, изготовленные из нержавеющей стали AISI 316, могут применяться при температуре от – 80оС до +538оС. Ширина изделия – 4,6 мм, длина – 240 мм. | 63.98 | 62.7
00-00041709 | 27615 | DKC | Хомуты (или, иначе, стяжки) – это популярный крепежный элемент, применяющийся при монтажных или строительных работах. Хомуты ДКС из нержавеющей стали прочны, туго затягиваются, устойчивы к коррозии, воздействию крайне агрессивных сред и солнечных лучей, что позволяет использовать их не только внутри помещений, но и на улице. Кроме того, хомуты из стали AISI 316 отличаются повышенной устойчивостью к воздействию химических веществ, влаги, солей и т.п. С помощью таких хомутов можно создавать как жесткие, так и подвижные соединения. Замок на хомуте обеспечивает надежную фиксацию, а обработка краев предупреждает повреждение проводов изделиями. Стальные хомуты, изготовленные из нержавеющей стали AISI 316, могут применяться при температуре от – 80оС до +538оС. Ширина изделия – 8 мм, длина – 500 мм. | 105.44 | 103.34
00-00095470 | FVC-130 | Hyperline | Стяжка стальная, коррозионно-стойкая (нержавеющая сталь 410L), 130x6x0.5мм, (100 шт) | Уточняйте у менеджера | Уточняйте у менеджера
00-00061235 | FVC-200 | Hyperline | Стяжка стальная, коррозионно-стойкая (нержавеющая сталь 410L), 200x6x0.5мм, (100 шт) | Уточняйте у менеджера | Уточняйте у менеджера
00-00095471 | FVC-200ST | Hyperline | Стяжка стальная, коррозионно-стойкая (нержавеющая сталь 304L), 200x4.5x0.3мм, (100 шт) | Уточняйте у менеджера | Уточняйте у менеджера
00-00095472 | FVC-285 | Hyperline | Стяжка стальная, коррозионно-стойкая (нержавеющая сталь 410L), 285x6x0.5мм, (100 шт) | Уточняйте у менеджера | Уточняйте у менеджера
00-00095469 | FVC-370ST | Hyperline | Стяжка стальная, коррозионно-стойкая (нержавеющая сталь 304L), 370x4.5x0.3мм, (100 шт) | Уточняйте у менеджера | Уточняйте у менеджера
00-00095437 | FW-2MC | Hyperline | Самоклеящаяся площадка с зажимом для плоского кабеля диам. 2.8мм (100 шт) | Уточняйте у менеджера | Уточняйте у менеджера
00-00095446 | GT-150IBC | Hyperline | Стяжки нейлоновые однократного использования. Фиксируются с помощью инструмента или вручную. | Уточняйте у менеджера | Уточняйте у менеджера
00-00095445 | GT-150IC | Hyperline | Стяжки нейлоновые однократного использования. Фиксируются с помощью инструмента или вручную. | Уточняйте у менеджера | Уточняйте у менеджера
00-00095447 | GT-200IBC | Hyperline | Стяжки нейлоновые однократного использования. Фиксируются с помощью инструмента или вручную. | Уточняйте у менеджера | Уточняйте у менеджера
00-00041617 | GT-200IC | Hyperline | Стяжки нейлоновые однократного использования. Фиксируются с помощью инструмента или вручную. | Уточняйте у менеджера | Уточняйте у менеджера
00-00034209 | GT-250IBC | Hyperline | Стяжки нейлоновые однократного использования. Фиксируются с помощью инструмента или вручную. | Уточняйте у менеджера | Уточняйте у менеджера
00-00020986 | GT-250IC | Hyperline | Стяжки нейлоновые однократного использования. Фиксируются с помощью инструмента или вручную. | Уточняйте у менеджера | Уточняйте у менеджера
00-00095449 | GT-300IBC | Hyperline | Стяжки нейлоновые однократного использования. Фиксируются с помощью инструмента или вручную. | Уточняйте у менеджера | Уточняйте у менеджера
00-00095448 | GT-300IC | Hyperline | Стяжки нейлоновые однократного использования. Фиксируются с помощью инструмента или вручную. | Уточняйте у менеджера | Уточняйте у менеджера
00-00095481 | WASN-125-BK-10 | Hyperline | Хомут для кабеля, липучка с мягкой застежкой, 125x15 мм, черный (10 шт.) | Уточняйте у менеджера | Уточняйте у менеджера
00-00095482 | WASN-135-BK-10 | Hyperline | Хомут для кабеля, липучка с мягкой застежкой, 135x15 мм, черный (10 шт.) | Уточняйте у менеджера | Уточняйте у менеджера
00-00095483 | WASN-150-BK-10 | Hyperline | Хомут для кабеля, липучка с мягкой застежкой, 150x15 мм, черный (10 шт.) | Уточняйте у менеджера | Уточняйте у менеджера
00-00095484 | WASN-180-BK-10 | Hyperline | Хомут для кабеля, липучка с мягкой застежкой, 180x15 мм, черный (10 шт.) | Уточняйте у менеджера | Уточняйте у менеджера
00-00095485 | WASN-210-BK-10 | Hyperline | Хомут для кабеля, липучка с мягкой застежкой, 210x15 мм, черный (10 шт.) | Уточняйте у менеджера | Уточняйте у менеджера
00-00095486 | WASN-310-BK-10 | Hyperline | Хомут для кабеля, липучка с мягкой застежкой, 310x14 мм, черный (10 шт.) | Уточняйте у менеджера | Уточняйте у менеджера
00-00100467 | WASNR-5x16-BK | Hyperline | Лента (липучка) в рулоне, ширина 16 мм, длина 5 м, черная | Уточняйте у менеджера | Уточняйте у менеджера
00-00100468 | WASNR-5x16-BL | Hyperline | Лента (липучка) в рулоне, ширина 16 мм, длина 5 м, синяя | Уточняйте у менеджера | Уточняйте у менеджера
00-00100469 | WASNR-5x16-GN | Hyperline | Лента (липучка) в рулоне, ширина 16 мм, длина 5 м, зеленая | Уточняйте у менеджера | Уточняйте у менеджера
00-00100470 | WASNR-5x16-RD | Hyperline | Лента (липучка) в рулоне, ширина 16 мм, длина 5 м, красная | Уточняйте у менеджера | Уточняйте у менеджера
00-00100471 | WASNR-5x25-BK | Hyperline | Лента (липучка) в рулоне, ширина 25 мм, длина 5 м, черная | Уточняйте у менеджера | Уточняйте у менеджера
00-00100472 | WASNR-5x25-BL | Hyperline | Лента (липучка) в рулоне, ширина 25 мм, длина 5 м, синяя | Уточняйте у менеджера | Уточняйте у менеджера
00-00100473 | WASNR-5x25-GN | Hyperline | Лента (липучка) в рулоне, ширина 25 мм, длина 5 м, зеленая | Уточняйте у менеджера | Уточняйте у менеджера
00-00100474 | WASNR-5x25-RD | Hyperline | Лента (липучка) в рулоне, ширина 25 мм, длина 5 м, красная | Уточняйте у менеджера | Уточняйте у менеджера
00-00100463 | WASNR-5x9-BK | Hyperline | Лента (липучка) в рулоне, ширина 9 мм, длина 5 м, черная | Уточняйте у менеджера | Уточняйте у менеджера
00-00100464 | WASNR-5x9-BL | Hyperline | Лента (липучка) в рулоне, ширина 9 мм, длина 5 м, синяя | Уточняйте у менеджера | Уточняйте у менеджера
00-00100465 | WASNR-5x9-GN | Hyperline | Лента (липучка) в рулоне, ширина 9 мм, длина 5 м, зеленая | Уточняйте у менеджера | Уточняйте у менеджера
00-00100466 | WASNR-5x9-RD | Hyperline | Лента (липучка) в рулоне, ширина 9 мм, длина 5 м, красная | Уточняйте у менеджера | Уточняйте у менеджера
00-00114071 | HKW-W25-L100 | IEK | ITK Хомут кабельный ХКн 2,5х100мм нейлон белый (100шт) (HKW-W25-L100) | 64.96 | 58.46
00-00057856 | Стяжка-липучка (NMC-CTV05M-09-RL-BL) | NIKOMAX | Кабельные стяжки на основе текстильной застежки предназначены для бандажирования кабеля (обвязывания в пучок), а также для фиксации кабелей и коммутационных шнуров к лоткам, органайзерам и другому пригодному оборудованию. Текстильные кабельные стяжки имеют простую конструкцию, с одной стороны контактная лента, с другой микропетли. Мягкая текстура стяжек исключает риск повреждения кабельных пучков. Являются многоразовым решением что обеспечивает быстрый и удобный монтаж. Данный вариант текстильных стяжек представляет собой ленту NIKOMAX в рулонах по 5 метров. Так же доступны в различном цветовом исполнении. | Уточняйте у менеджера | Уточняйте у менеджера
00-00087148 | Стяжка-липучка (NMC-CTV290-20-HB-BK-10) | NIKOMAX | Кабельные стяжки на основе текстильной застежки предназначены для бандажирования кабеля (обвязывания в пучок), а также для фиксации кабелей и коммутационных шнуров к лоткам, органайзерам и другому пригодному оборудованию. Текстильные кабельные стяжки имеют простую конструкцию, с одной стороны контактная лента, с другой микропетли. Мягкая текстура стяжек исключает риск повреждения кабельных пучков. Являются многоразовым решением что обеспечивает быстрый и удобный монтаж. Текстильные кабельные стяжки NIKOMAX изготавливаются c жесткой застежкой. Так же доступны варианты с различным цветовым исполнением. | Уточняйте у менеджера | Уточняйте у менеджера
00-00109373 | Зажим натяжной (NMF-AL-TCO-2-1) | NIKOMAX | Анкерные зажимы предназначены для крепления и удержания в натянутом состоянии плоского оптического кабеля на опорах воздушных линий электропередачи, связи, городского электрохозяйства (уличного освещения, наземного электротранспорта), элементов зданий и сооружений при длине пролетов до 50 метров. Зажим NMF-AL-TCO-2-1 – натяжной клиновой зажим, который выполнен из оцинкованной стали. Предназначен для крепления плоского кабеля габариты которого не превышают размер 7x16 мм. Максимальная рабочая нагрузка 1,2 кН. | Уточняйте у менеджера | Уточняйте у менеджера
00-00101753 | Замок хомутной ленты (9мм) | SLT | Замок хомутной ленты используется для закрепления и фиксации хомутной ленты. | 67 | 54.06
00-00104055 | Лента хомутная нержавеющая (30м / 9мм) | SLT | Лента хомутная нержавеющая используется (в комплекте с замком) для крепления на столб кронштейнов для камер наружного видеонаблюдения и других конструкций различного назначения. | 3650 | 2958.46
00-00101754 | Лента хомутная оцинкованная (30м / 9мм) | SLT | Лента хомутная оцинкованная используется (в комплекте с замком) для крепления на столб кронштейнов для камер наружного видеонаблюдения и других конструкций различного назначения. | 2055 | 1665.26
00-00056113 | Хомут nylon 100x2,5 мм 100 шт. белый | Tantos | Хомут нейлоновый (кабельная стяжка) из нейлона высокой прочности (полиамид-6,6) с замком на конце для крепления или обвязки в жгут кабелей и проводов, крепления гибких гофротруб, а также других предметов. Длина: 100 мм, Ширина 2,5 мм. Цвет - белый | 39.71 | 37.72
00-00056114 | Хомут nylon 100x2,5 мм 100 шт. чёрный | Tantos | Хомут нейлоновый (кабельная стяжка) из нейлона высокой прочности (полиамид-6,6) с замком на конце для крепления или обвязки в жгут кабелей и проводов, крепления гибких гофротруб, а также других предметов. Длина: 100 мм, Ширина 2,5 мм. Цвет - чёрный | 39.71 | 37.72
00-00056115 | Хомут nylon 100x3,6 мм 100 шт. белый | Tantos | Хомут нейлоновый (кабельная стяжка) из нейлона высокой прочности (полиамид-6,6) с замком на конце для крепления или обвязки в жгут кабелей и проводов, крепления гибких гофротруб, а также других предметов. Длина: 100 мм, Ширина 3,6 мм. Цвет - белый | 77.29 | 73.43
00-00056116 | Хомут nylon 100x3,6 мм 100 шт. чёрный | Tantos | Хомут нейлоновый (кабельная стяжка) из нейлона высокой прочности (полиамид-6,6) с замком на конце для крепления или обвязки в жгут кабелей и проводов, крепления гибких гофротруб, а также других предметов. Длина: 100 мм, Ширина 3,6 мм. Цвет - чёрный | 77.29 | 73.43
00-00056117 | Хомут nylon 150x2,5 мм 100 шт. белый | Tantos | Хомут нейлоновый (кабельная стяжка) из нейлона высокой прочности (полиамид-6,6) с замком на конце для крепления или обвязки в жгут кабелей и проводов, крепления гибких гофротруб, а также других предметов. Длина: 150 мм, Ширина 2,5 мм. Цвет - белый | 58.52 | 55.59
00-00056118 | Хомут nylon 150x2,5 мм 100 шт. чёрный | Tantos | Хомут нейлоновый (кабельная стяжка) из нейлона высокой прочности (полиамид-6,6) с замком на конце для крепления или обвязки в жгут кабелей и проводов, крепления гибких гофротруб, а также других предметов. Длина: 150 мм, Ширина 2,5 мм. Цвет - чёрный | 58.52 | 55.59
00-00056119 | Хомут nylon 150x3,6 мм 100 шт. белый | Tantos | Хомут нейлоновый (кабельная стяжка) из нейлона высокой прочности (полиамид-6,6) с замком на конце для крепления или обвязки в жгут кабелей и проводов, крепления гибких гофротруб, а также других предметов. Длина: 150 мм, Ширина 3,6 мм. Цвет - белый | 98.09 | 93.19
00-00056120 | Хомут nylon 150x3,6 мм 100 шт. чёрный | Tantos | Хомут нейлоновый (кабельная стяжка) из нейлона высокой прочности (полиамид-6,6) с замком на конце для крепления или обвязки в жгут кабелей и проводов, крепления гибких гофротруб, а также других предметов. Длина: 150 мм, Ширина 3,6 мм. Цвет - чёрный | 98.09 | 93.19
00-00056121 | Хомут nylon 200x2,5 мм 100 шт. белый | Tantos | Хомут нейлоновый (кабельная стяжка) из нейлона высокой прочности (полиамид-6,6) с замком на конце для крепления или обвязки в жгут кабелей и проводов, крепления гибких гофротруб, а также других предметов. Длина: 200 мм, Ширина 2,5 мм. Цвет - белый | 75.28 | 71.52
00-00056122 | Хомут nylon 200x2,5 мм 100 шт. чёрный | Tantos | Хомут нейлоновый (кабельная стяжка) из нейлона высокой прочности (полиамид-6,6) с замком на конце для крепления или обвязки в жгут кабелей и проводов, крепления гибких гофротруб, а также других предметов. Длина: 200 мм, Ширина 2,5 мм. Цвет - чёрный | 75.28 | 71.52
00-00056123 | Хомут nylon 200x3,6 мм 100 шт. белый | Tantos | Хомут нейлоновый (кабельная стяжка) из нейлона высокой прочности (полиамид-6,6) с замком на конце для крепления или обвязки в жгут кабелей и проводов, крепления гибких гофротруб, а также других предметов. Длина: 200 мм, Ширина 3,6 мм. Цвет - белый | 127.96 | 121.56
00-00056124 | Хомут nylon 200x3,6 мм 100 шт. чёрный | Tantos | Хомут нейлоновый (кабельная стяжка) из нейлона высокой прочности (полиамид-6,6) с замком на конце для крепления или обвязки в жгут кабелей и проводов, крепления гибких гофротруб, а также других предметов. Длина: 200 мм, Ширина 3,6 мм. Цвет - чёрный | 127.96 | 121.56
00-00056125 | Хомут nylon 200x4,8 мм 100 шт. белый | Tantos | Хомут нейлоновый (кабельная стяжка) из нейлона высокой прочности (полиамид-6,6) с замком на конце для крепления или обвязки в жгут кабелей и проводов, крепления гибких гофротруб, а также других предметов. Длина: 200 мм, Ширина 4,8 мм. Цвет - белый | 182.32 | 173.2
00-00056126 | Хомут nylon 200x4,8 мм 100 шт. чёрный | Tantos | Хомут нейлоновый (кабельная стяжка) из нейлона высокой прочности (полиамид-6,6) с замком на конце для крепления или обвязки в жгут кабелей и проводов, крепления гибких гофротруб, а также других предметов. Длина: 200 мм, Ширина 4,8 мм. Цвет - чёрный | 182.32 | 173.2
00-00056127 | Хомут nylon 250x3,6 мм 100 шт. белый | Tantos | Хомут нейлоновый (кабельная стяжка) из нейлона высокой прочности (полиамид-6,6) с замком на конце для крепления или обвязки в жгут кабелей и проводов, крепления гибких гофротруб, а также других предметов. Длина: 250 мм, Ширина 3,6 мм. Цвет - белый | 160.25 | 152.24
00-00056128 | Хомут nylon 250x3,6 мм 100 шт. чёрный | Tantos | Хомут нейлоновый (кабельная стяжка) из нейлона высокой прочности (полиамид-6,6) с замком на конце для крепления или обвязки в жгут кабелей и проводов, крепления гибких гофротруб, а также других предметов. Длина: 250 мм, Ширина 3,6 мм. Цвет - чёрный | 160.25 | 152.24
00-00056129 | Хомут nylon 300x3,6 мм 100 шт. белый | Tantos | Хомут нейлоновый (кабельная стяжка) из нейлона высокой прочности (полиамид-6,6) с замком на конце для крепления или обвязки в жгут кабелей и проводов, крепления гибких гофротруб, а также других предметов. Длина: 300 мм, Ширина 3,6 мм. Цвет - белый | 185.53 | 176.25
00-00056130 | Хомут nylon 300x3,6 мм 100 шт. чёрный | Tantos | Хомут нейлоновый (кабельная стяжка) из нейлона высокой прочности (полиамид-6,6) с замком на конце для крепления или обвязки в жгут кабелей и проводов, крепления гибких гофротруб, а также других предметов. Длина: 300 мм, Ширина 3,6 мм. Цвет - чёрный | 185.53 | 176.25
00-00103991 | WR-SHN-25-100B | WRLine | Нейлоновые неразъемные стяжки-хомуты предназначены не только для фиксации проводников связи, но и выполнения самых разнообразных задач в электротехнике, быту, хобби. Стяжка из нейлона не повредит изоляцию проводов и элементы конструкций. Изготавливают хомуты из прочного и пластичного материала – нейлона, который не пропускает ток. Они имеют вид небольшой ленты с насечками и замком. Для фиксации стяжки необходимо обхватить ею провода и пропустить ленту через замок, затянув ее до максимума. Оставшийся свободный хвостик отрезается ножницами. За счет фиксирующих насечек хомут не требует использования дополнительных инструментов или материалов. | Уточняйте у менеджера | Уточняйте у менеджера
00-00103992 | WR-SHN-25-100W | WRLine | Нейлоновые неразъемные стяжки-хомуты предназначены не только для фиксации проводников связи, но и выполнения самых разнообразных задач в электротехнике, быту, хобби. Стяжка из нейлона не повредит изоляцию проводов и элементы конструкций. Изготавливают хомуты из прочного и пластичного материала – нейлона, который не пропускает ток. Они имеют вид небольшой ленты с насечками и замком. Для фиксации стяжки необходимо обхватить ею провода и пропустить ленту через замок, затянув ее до максимума. Оставшийся свободный хвостик отрезается ножницами. За счет фиксирующих насечек хомут не требует использования дополнительных инструментов или материалов. | Уточняйте у менеджера | Уточняйте у менеджера
00-00103993 | WR-SHN-25-150B | WRLine | Нейлоновые неразъемные стяжки-хомуты предназначены не только для фиксации проводников связи, но и выполнения самых разнообразных задач в электротехнике, быту, хобби. Стяжка из нейлона не повредит изоляцию проводов и элементы конструкций. Изготавливают хомуты из прочного и пластичного материала – нейлона, который не пропускает ток. Они имеют вид небольшой ленты с насечками и замком. Для фиксации стяжки необходимо обхватить ею провода и пропустить ленту через замок, затянув ее до максимума. Оставшийся свободный хвостик отрезается ножницами. За счет фиксирующих насечек хомут не требует использования дополнительных инструментов или материалов. | Уточняйте у менеджера | Уточняйте у менеджера
00-00103994 | WR-SHN-25-150W | WRLine | Нейлоновые неразъемные стяжки-хомуты предназначены не только для фиксации проводников связи, но и выполнения самых разнообразных задач в электротехнике, быту, хобби. Стяжка из нейлона не повредит изоляцию проводов и элементы конструкций. Изготавливают хомуты из прочного и пластичного материала – нейлона, который не пропускает ток. Они имеют вид небольшой ленты с насечками и замком. Для фиксации стяжки необходимо обхватить ею провода и пропустить ленту через замок, затянув ее до максимума. Оставшийся свободный хвостик отрезается ножницами. За счет фиксирующих насечек хомут не требует использования дополнительных инструментов или материалов. | Уточняйте у менеджера | Уточняйте у менеджера
00-00103995 | WR-SHN-25-200B | WRLine | Нейлоновые неразъемные стяжки-хомуты предназначены не только для фиксации проводников связи, но и выполнения самых разнообразных задач в электротехнике, быту, хобби. Стяжка из нейлона не повредит изоляцию проводов и элементы конструкций. Изготавливают хомуты из прочного и пластичного материала – нейлона, который не пропускает ток. Они имеют вид небольшой ленты с насечками и замком. Для фиксации стяжки необходимо обхватить ею провода и пропустить ленту через замок, затянув ее до максимума. Оставшийся свободный хвостик отрезается ножницами. За счет фиксирующих насечек хомут не требует использования дополнительных инструментов или материалов. | Уточняйте у менеджера | Уточняйте у менеджера
00-00103996 | WR-SHN-25-200W | WRLine | Нейлоновые неразъемные стяжки-хомуты предназначены не только для фиксации проводников связи, но и выполнения самых разнообразных задач в электротехнике, быту, хобби. Стяжка из нейлона не повредит изоляцию проводов и элементы конструкций. Изготавливают хомуты из прочного и пластичного материала – нейлона, который не пропускает ток. Они имеют вид небольшой ленты с насечками и замком. Для фиксации стяжки необходимо обхватить ею провода и пропустить ленту через замок, затянув ее до максимума. Оставшийся свободный хвостик отрезается ножницами. За счет фиксирующих насечек хомут не требует использования дополнительных инструментов или материалов. | Уточняйте у менеджера | Уточняйте у менеджера
00-00103997 | WR-SHN-36-150B | WRLine | Нейлоновые неразъемные стяжки-хомуты предназначены не только для фиксации проводников связи, но и выполнения самых разнообразных задач в электротехнике, быту, хобби. Стяжка из нейлона не повредит изоляцию проводов и элементы конструкций. Изготавливают хомуты из прочного и пластичного материала – нейлона, который не пропускает ток. Они имеют вид небольшой ленты с насечками и замком. Для фиксации стяжки необходимо обхватить ею провода и пропустить ленту через замок, затянув ее до максимума. Оставшийся свободный хвостик отрезается ножницами. За счет фиксирующих насечек хомут не требует использования дополнительных инструментов или материалов. | Уточняйте у менеджера | Уточняйте у менеджера
00-00103998 | WR-SHN-36-150W | WRLine | Нейлоновые неразъемные стяжки-хомуты предназначены не только для фиксации проводников связи, но и выполнения самых разнообразных задач в электротехнике, быту, хобби. Стяжка из нейлона не повредит изоляцию проводов и элементы конструкций. Изготавливают хомуты из прочного и пластичного материала – нейлона, который не пропускает ток. Они имеют вид небольшой ленты с насечками и замком. Для фиксации стяжки необходимо обхватить ею провода и пропустить ленту через замок, затянув ее до максимума. Оставшийся свободный хвостик отрезается ножницами. За счет фиксирующих насечек хомут не требует использования дополнительных инструментов или материалов. | Уточняйте у менеджера | Уточняйте у менеджера
00-00103999 | WR-SHN-36-200B | WRLine | Нейлоновые неразъемные стяжки-хомуты предназначены не только для фиксации проводников связи, но и выполнения самых разнообразных задач в электротехнике, быту, хобби. Стяжка из нейлона не повредит изоляцию проводов и элементы конструкций. Изготавливают хомуты из прочного и пластичного материала – нейлона, который не пропускает ток. Они имеют вид небольшой ленты с насечками и замком. Для фиксации стяжки необходимо обхватить ею провода и пропустить ленту через замок, затянув ее до максимума. Оставшийся свободный хвостик отрезается ножницами. За счет фиксирующих насечек хомут не требует использования дополнительных инструментов или материалов. | Уточняйте у менеджера | Уточняйте у менеджера
00-00104000 | WR-SHN-36-200W | WRLine | Нейлоновые неразъемные стяжки-хомуты предназначены не только для фиксации проводников связи, но и выполнения самых разнообразных задач в электротехнике, быту, хобби. Стяжка из нейлона не повредит изоляцию проводов и элементы конструкций. Изготавливают хомуты из прочного и пластичного материала – нейлона, который не пропускает ток. Они имеют вид небольшой ленты с насечками и замком. Для фиксации стяжки необходимо обхватить ею провода и пропустить ленту через замок, затянув ее до максимума. Оставшийся свободный хвостик отрезается ножницами. За счет фиксирующих насечек хомут не требует использования дополнительных инструментов или материалов. | Уточняйте у менеджера | Уточняйте у менеджера
00-00104001 | WR-SHN-36-250B | WRLine | Нейлоновые неразъемные стяжки-хомуты предназначены не только для фиксации проводников связи, но и выполнения самых разнообразных задач в электротехнике, быту, хобби. Стяжка из нейлона не повредит изоляцию проводов и элементы конструкций. Изготавливают хомуты из прочного и пластичного материала – нейлона, который не пропускает ток. Они имеют вид небольшой ленты с насечками и замком. Для фиксации стяжки необходимо обхватить ею провода и пропустить ленту через замок, затянув ее до максимума. Оставшийся свободный хвостик отрезается ножницами. За счет фиксирующих насечек хомут не требует использования дополнительных инструментов или материалов. | Уточняйте у менеджера | Уточняйте у менеджера
00-00104002 | WR-SHN-36-250W | WRLine | Нейлоновые неразъемные стяжки-хомуты предназначены не только для фиксации проводников связи, но и выполнения самых разнообразных задач в электротехнике, быту, хобби. Стяжка из нейлона не повредит изоляцию проводов и элементы конструкций. Изготавливают хомуты из прочного и пластичного материала – нейлона, который не пропускает ток. Они имеют вид небольшой ленты с насечками и замком. Для фиксации стяжки необходимо обхватить ею провода и пропустить ленту через замок, затянув ее до максимума. Оставшийся свободный хвостик отрезается ножницами. За счет фиксирующих насечек хомут не требует использования дополнительных инструментов или материалов. | Уточняйте у менеджера | Уточняйте у менеджера
00-00104003 | WR-SHN-36-300B | WRLine | Нейлоновые неразъемные стяжки-хомуты предназначены не только для фиксации проводников связи, но и выполнения самых разнообразных задач в электротехнике, быту, хобби. Стяжка из нейлона не повредит изоляцию проводов и элементы конструкций. Изготавливают хомуты из прочного и пластичного материала – нейлона, который не пропускает ток. Они имеют вид небольшой ленты с насечками и замком. Для фиксации стяжки необходимо обхватить ею провода и пропустить ленту через замок, затянув ее до максимума. Оставшийся свободный хвостик отрезается ножницами. За счет фиксирующих насечек хомут не требует использования дополнительных инструментов или материалов. | Уточняйте у менеджера | Уточняйте у менеджера
00-00104004 | WR-SHN-36-300W | WRLine | Нейлоновые неразъемные стяжки-хомуты предназначены не только для фиксации проводников связи, но и выполнения самых разнообразных задач в электротехнике, быту, хобби. Стяжка из нейлона не повредит изоляцию проводов и элементы конструкций. Изготавливают хомуты из прочного и пластичного материала – нейлона, который не пропускает ток. Они имеют вид небольшой ленты с насечками и замком. Для фиксации стяжки необходимо обхватить ею провода и пропустить ленту через замок, затянув ее до максимума. Оставшийся свободный хвостик отрезается ножницами. За счет фиксирующих насечек хомут не требует использования дополнительных инструментов или материалов. | Уточняйте у менеджера | Уточняйте у менеджера
00-00104005 | WR-SHN-48-250B | WRLine | Нейлоновые неразъемные стяжки-хомуты предназначены не только для фиксации проводников связи, но и выполнения самых разнообразных задач в электротехнике, быту, хобби. Стяжка из нейлона не повредит изоляцию проводов и элементы конструкций. Изготавливают хомуты из прочного и пластичного материала – нейлона, который не пропускает ток. Они имеют вид небольшой ленты с насечками и замком. Для фиксации стяжки необходимо обхватить ею провода и пропустить ленту через замок, затянув ее до максимума. Оставшийся свободный хвостик отрезается ножницами. За счет фиксирующих насечек хомут не требует использования дополнительных инструментов или материалов. | Уточняйте у менеджера | Уточняйте у менеджера
00-00104006 | WR-SHN-48-250W | WRLine | Нейлоновые неразъемные стяжки-хомуты предназначены не только для фиксации проводников связи, но и выполнения самых разнообразных задач в электротехнике, быту, хобби. Стяжка из нейлона не повредит изоляцию проводов и элементы конструкций. Изготавливают хомуты из прочного и пластичного материала – нейлона, который не пропускает ток. Они имеют вид небольшой ленты с насечками и замком. Для фиксации стяжки необходимо обхватить ею провода и пропустить ленту через замок, затянув ее до максимума. Оставшийся свободный хвостик отрезается ножницами. За счет фиксирующих насечек хомут не требует использования дополнительных инструментов или материалов. | Уточняйте у менеджера | Уточняйте у менеджера
00-00129677 | Бетонное основание (PR08.26341) | Промрукав | Бетонное основание d410 мм (25 кг/шт) Промрукав применяется для закрепления молниеприемного стержня и в качестве основания треноги для молниеприемной мачты. Устанавливается на плоской кровле. | 3349.84 | 3014.86
00-00129676 | Бетонное основание (PR08.26342) | Промрукав | Бетонное основание d410 мм (40 кг/шт) Промрукав применяется для закрепления молниеприемного стержня и в качестве основания треноги для молниеприемной мачты. Устанавливается на плоской кровле. | 3659.2 | 3293.28
00-00114801 | Лента для хомута жесткая КФСТ.750260.001 (10м) | Гефест | Лента для хомута армированная жесткая КФСТ.750260.001 15ммx10м | 1143 | 1143
00-00045069 | Лента для хомута КФСТ.750260.005 (30м) | Гефест | Лента для хомута КФСТ.750260.005 (жаропрочная проволока) 30м | Уточняйте у менеджера | Уточняйте у менеджера
00-00060505 | Лента для хомута мягкая КФСТ.750260.002 (10м) | Гефест | Лента для хомута армированная мягкая КФСТ.750260.002 15ммx10м | 929 | 929
00-00079637 | Лента основание 0,5х15мм (10м) | Гефест | Лента предназначена для организации трасс прокладки и крепления одиночных кабелей или группы кабелей. | 2079 | 2079
00-00114802 | Лента основание 0,5х15мм (25м) | Гефест | Лента предназначена для организации трасс прокладки и крепления одиночных кабелей или группы кабелей. | 2079 | 2079
00-00089175 | Лента термостойкая ЛТ "Гефест" (15мм х 10м) | Гефест | Лента термостойкая предназначена для дополнительной защиты и восстановления изоляционного покрытия в месте разделки изоляции кабеля и контактных соединений. ЛТ обладает высокой механической прочностью (разрывное усилие не менее 20 кг). ЛТ устойчива к воздействию температуры до 120°С, при сгорании не образует токопроводящих дорожек и сохраняет конструктивную целостность. Для бандажирования ленты ЛТ «Гефест» могут использовать стекловолоконные нити. При применении необходимо отделить ленту с липким слоем от защитной полоски, плотно обмотать защищаемую поверхность (рекомендуется не менее двух слоев) и отрезать ленту от рулона острым ножом или ножницами. При прокладке кабельных линий в ККМО отрезки ЛТ «Гефест» приклеиваются на стыки, угловые повороты для исключения повреждения изоляции кабеля кромками ККМО. При прокладки кабельных линий в металлорукаве (см. «Прокладка в металлическом рукаве», стр. 18) кромки металлорукава должны защищаться как минимум двумя слоями ЛТ «Гефест» или применять | 629 | 629
00-00057953 | Хомут короба, белый, 140мм (100 шт) | Гефест | Хомут предназначен для исключения возможности вскрытия ККМО при огневом воздействии. | 2836 | 2836
00-00089846 | Хомут красный, 140мм (100шт) | Гефест | Хомут предназначен для исключения возможности вскрытия ККМО при огневом воздействии. | 2836 | 2836
00-00025641 | Дюбель 6 мм для хомута-стяжки (100 шт) черный | ЭЛЕТЭК | Дюбель 6 мм для хомута-стяжки (100 шт) черный | 273.32 | 256.24
00-00025642 | Дюбель 8 мм для хомута-стяжки (100 шт) черный | ЭЛЕТЭК | Дюбель 8 мм для хомута-стяжки (100 шт) черный | 292.57 | 274.28
00-00063885 | 954197 | REXANT | Дюбель для хомута, как нельзя точно отражает его назначение — крепить хомут, используемый для монтажа кабеля, гофры и труб, к стене. Монтаж осуществляется следующим образом — в поверхности сверлим отверстие на длину дюбеля, после в данное крепежное отверстие вставляется дюбель и производится крепеж с использованием кабельных стяжек. Дюбель изготовлен из пластика и представлен в чёрном цвете. Размеры: Длина: 40 мм Диаметр:10 мм | Уточняйте у менеджера | Уточняйте у менеджера
00-00053028 | UHH35-11-18-100 | IEK | Дюбель-хомут обеспечивает легкость и быстроту монтажа, надежность и прочность крепления. Предназначен для крепления кабелей, пучков кабелей, металлорукава и гофрорукава и т.д. Пригоден для использования как внутри, так и вне помещения. Позволяет исключить из процесса монтажных работ дюбеля и шурупы. | 240.19 | 216.17
03-00007002 | UHH36-11-18-100 | IEK | Дюбель-хомут обеспечивает легкость и быстроту монтажа, надежность и прочность крепления. Предназначен для крепления кабелей, пучков кабелей, металлорукава и гофрорукава и т.д. Пригоден для использования как внутри, так и вне помещения. Позволяет исключить из процесса монтажных работ дюбеля и шурупы. | 267.3 | 240.57
00-00053029 | UHH35-19-25-100 | IEK | Дюбель-хомут обеспечивает легкость и быстроту монтажа, надежность и прочность крепления. Предназначен для крепления кабелей, пучков кабелей, металлорукава и гофрорукава и т.д. Пригоден для использования как внутри, так и вне помещения. Позволяет исключить из процесса монтажных работ дюбеля и шурупы. | 279.95 | 251.96
00-00053032 | UHH36-19-25-100 | IEK | Дюбель-хомут обеспечивает легкость и быстроту монтажа, надежность и прочность крепления. Предназначен для крепления кабелей, пучков кабелей, металлорукава и гофрорукава и т.д. Пригоден для использования как внутри, так и вне помещения. Позволяет исключить из процесса монтажных работ дюбеля и шурупы. | 308.77 | 277.89
00-00053030 | UHH35-5-10-100* | IEK | Дюбель-хомут обеспечивает легкость и быстроту монтажа, надежность и прочность крепления. Предназначен для крепления кабелей, пучков кабелей, металлорукава и гофрорукава и т.д. Пригоден для использования как внутри, так и вне помещения. Позволяет исключить из процесса монтажных работ дюбеля и шурупы. | 313.38 | 282.04
00-00042174 | UHH35-5-10-100 | IEK | Дюбель-хомут обеспечивает легкость и быстроту монтажа, надежность и прочность крепления. Предназначен для крепления кабелей, пучков кабелей, металлорукава и гофрорукава и т.д. Пригоден для использования как внутри, так и вне помещения. Позволяет исключить из процесса монтажных работ дюбеля и шурупы. | 313.38 | 282.04
00-00053033 | UHH36-5-10-100 | IEK | Дюбель-хомут обеспечивает легкость и быстроту монтажа, надежность и прочность крепления. Предназначен для крепления кабелей, пучков кабелей, металлорукава и гофрорукава и т.д. Пригоден для использования как внутри, так и вне помещения. Позволяет исключить из процесса монтажных работ дюбеля и шурупы. | 218.05 | 196.25
00-00053031 | UHH35-5-8-100 | IEK | Дюбель-хомут обеспечивает легкость и быстроту монтажа, надежность и прочность крепления. Предназначен для крепления кабелей, пучков кабелей, металлорукава и гофрорукава и т.д. Пригоден для использования как внутри, так и вне помещения. Позволяет исключить из процесса монтажных работ дюбеля и шурупы. | 270.33 | 243.3
00-00053034 | UHH36-5-8-100 | IEK | Дюбель-хомут обеспечивает легкость и быстроту монтажа, надежность и прочность крепления. Предназначен для крепления кабелей, пучков кабелей, металлорукава и гофрорукава и т.д. Пригоден для использования как внутри, так и вне помещения. Позволяет исключить из процесса монтажных работ дюбеля и шурупы. | 283.22 | 254.9
00-00101564 | Дюбель-хомут (PR08.6943) | Промрукав | Дюбель-хомут предназначен для быстрого и качественного монтажа круглых проводов к бетонной, кирпичной поверхности с использованием крепежного отверстия. Материал изделий является безгалогенным и негорючим одновременно. | 3.04 | 2.74
00-00101565 | Дюбель-хомут (PR08.6945) | Промрукав | Дюбель-хомут предназначен для быстрого и качественного монтажа круглых проводов к бетонной, кирпичной поверхности с использованием крепежного отверстия. Материал изделий является безгалогенным и негорючим одновременно. | 5.48 | 4.93
00-00101566 | Дюбель-хомут (PR08.6944) | Промрукав | Дюбель-хомут предназначен для быстрого и качественного монтажа круглых проводов к бетонной, кирпичной поверхности с использованием крепежного отверстия. Материал изделий является безгалогенным и негорючим одновременно. | 2.85 | 2.57
00-00101567 | Дюбель-хомут (PR08.6946) | Промрукав | Дюбель-хомут предназначен для быстрого и качественного монтажа круглых проводов к бетонной, кирпичной поверхности с использованием крепежного отверстия. Материал изделий является безгалогенным и негорючим одновременно. | 5.48 | 4.93
00-00101568 | Дюбель-хомут (PR08.6947) | Промрукав | Дюбель-хомут предназначен для быстрого и качественного монтажа круглых проводов к бетонной, кирпичной поверхности с использованием крепежного отверстия. Материал изделий является безгалогенным и негорючим одновременно. | 3.26 | 2.93
00-00101569 | Дюбель-хомут (PR08.6949) | Промрукав | Дюбель-хомут предназначен для быстрого и качественного монтажа круглых проводов к бетонной, кирпичной поверхности с использованием крепежного отверстия. Материал изделий является безгалогенным и негорючим одновременно. | 5.82 | 5.24
00-00101570 | Дюбель-хомут (PR08.6948) | Промрукав | Дюбель-хомут предназначен для быстрого и качественного монтажа круглых проводов к бетонной, кирпичной поверхности с использованием крепежного отверстия. Материал изделий является безгалогенным и негорючим одновременно. | 3.16 | 2.84
00-00101571 | Дюбель-хомут (PR08.6950) | Промрукав | Дюбель-хомут предназначен для быстрого и качественного монтажа круглых проводов к бетонной, кирпичной поверхности с использованием крепежного отверстия. Материал изделий является безгалогенным и негорючим одновременно. | 6.47 | 5.82
00-00101572 | Дюбель-хомут (PR08.6939) | Промрукав | Дюбель-хомут предназначен для быстрого и качественного монтажа круглых проводов к бетонной, кирпичной поверхности с использованием крепежного отверстия. Материал изделий является безгалогенным и негорючим одновременно. | 2.47 | 2.22
00-00101573 | Дюбель-хомут (PR08.6941) | Промрукав | Дюбель-хомут предназначен для быстрого и качественного монтажа круглых проводов к бетонной, кирпичной поверхности с использованием крепежного отверстия. Материал изделий является безгалогенным и негорючим одновременно. | 4.98 | 4.48
00-00101574 | Дюбель-хомут (PR08.6940) | Промрукав | Дюбель-хомут предназначен для быстрого и качественного монтажа круглых проводов к бетонной, кирпичной поверхности с использованием крепежного отверстия. Материал изделий является безгалогенным и негорючим одновременно. | 2.47 | 2.22
00-00101575 | Дюбель-хомут (PR08.6942) | Промрукав | Дюбель-хомут предназначен для быстрого и качественного монтажа круглых проводов к бетонной, кирпичной поверхности с использованием крепежного отверстия. Материал изделий является безгалогенным и негорючим одновременно. | 5.01 | 4.51
00-00101576 | Дюбель-хомут (PR08.6955) | Промрукав | Дюбель-хомут предназначен для быстрого и качественного монтажа плоских проводов к бетонной, кирпичной поверхности с использованием крепежного отверстия. Материал изделий является безгалогенным и негорючим одновременно. | 2.54 | 2.29
00-00101577 | Дюбель-хомут (PR08.6957) | Промрукав | Дюбель-хомут предназначен для быстрого и качественного монтажа плоских проводов к бетонной, кирпичной поверхности с использованием крепежного отверстия. Материал изделий является безгалогенным и негорючим одновременно. | 5.32 | 4.79
00-00101578 | Дюбель-хомут (PR08.6956) | Промрукав | Дюбель-хомут предназначен для быстрого и качественного монтажа плоских проводов к бетонной, кирпичной поверхности с использованием крепежного отверстия. Материал изделий является безгалогенным и негорючим одновременно. | 2.54 | 2.29
00-00101579 | Дюбель-хомут (PR08.6958) | Промрукав | Дюбель-хомут предназначен для быстрого и качественного монтажа плоских проводов к бетонной, кирпичной поверхности с использованием крепежного отверстия. Материал изделий является безгалогенным и негорючим одновременно. | 5.32 | 4.79
00-00101580 | Дюбель-хомут (PR08.6951) | Промрукав | Дюбель-хомут предназначен для быстрого и качественного монтажа плоских проводов к бетонной, кирпичной поверхности с использованием крепежного отверстия. Материал изделий является безгалогенным и негорючим одновременно. | 4.32 | 3.89
00-00101581 | Дюбель-хомут (PR08.6953) | Промрукав | Дюбель-хомут предназначен для быстрого и качественного монтажа плоских проводов к бетонной, кирпичной поверхности с использованием крепежного отверстия. Материал изделий является безгалогенным и негорючим одновременно. | 5.16 | 4.64
00-00101582 | Дюбель-хомут (PR08.6952) | Промрукав | Дюбель-хомут предназначен для быстрого и качественного монтажа плоских проводов к бетонной, кирпичной поверхности с использованием крепежного отверстия. Материал изделий является безгалогенным и негорючим одновременно. | 2.47 | 2.22
00-00101583 | Дюбель-хомут (PR08.6954) | Промрукав | Дюбель-хомут предназначен для быстрого и качественного монтажа плоских проводов к бетонной, кирпичной поверхности с использованием крепежного отверстия. Материал изделий является безгалогенным и негорючим одновременно. | 5.16 | 4.64
00-00101584 | Дюбель-хомут (PR08.6959) | Промрукав | Дюбель-хомут предназначен для быстрого и качественного монтажа плоских проводов к бетонной, кирпичной поверхности с использованием крепежного отверстия. Материал изделий является безгалогенным и негорючим одновременно. | 2.65 | 2.39
00-00101585 | Дюбель-хомут (PR08.6961) | Промрукав | Дюбель-хомут предназначен для быстрого и качественного монтажа плоских проводов к бетонной, кирпичной поверхности с использованием крепежного отверстия. Материал изделий является безгалогенным и негорючим одновременно. | 5.37 | 4.83
00-00101586 | Дюбель-хомут (PR08.6960) | Промрукав | Дюбель-хомут предназначен для быстрого и качественного монтажа плоских проводов к бетонной, кирпичной поверхности с использованием крепежного отверстия. Материал изделий является безгалогенным и негорючим одновременно. | 2.65 | 2.39
00-00101587 | Дюбель-хомут (PR08.6962) | Промрукав | Дюбель-хомут предназначен для быстрого и качественного монтажа плоских проводов к бетонной, кирпичной поверхности с использованием крепежного отверстия. Материал изделий является безгалогенным и негорючим одновременно. | 5.37 | 4.83
00-00101588 | Дюбель-хомут (PR08.6963) | Промрукав | Дюбель-хомут предназначен для быстрого и качественного монтажа плоских проводов к бетонной, кирпичной поверхности с использованием крепежного отверстия. Материал изделий является безгалогенным и негорючим одновременно. | 2.88 | 2.59
00-00101589 | Дюбель-хомут (PR08.6965) | Промрукав | Дюбель-хомут предназначен для быстрого и качественного монтажа плоских проводов к бетонной, кирпичной поверхности с использованием крепежного отверстия. Материал изделий является безгалогенным и негорючим одновременно. | 5.74 | 5.17
00-00101590 | Дюбель-хомут (PR08.6964) | Промрукав | Дюбель-хомут предназначен для быстрого и качественного монтажа плоских проводов к бетонной, кирпичной поверхности с использованием крепежного отверстия. Материал изделий является безгалогенным и негорючим одновременно. | 2.89 | 2.6
00-00101591 | Дюбель-хомут (PR08.6966) | Промрукав | Дюбель-хомут предназначен для быстрого и качественного монтажа плоских проводов к бетонной, кирпичной поверхности с использованием крепежного отверстия. Материал изделий является безгалогенным и негорючим одновременно. | 5.74 | 5.17
00-00019710 | 07-4502-2 | PROCONNECT | Дюбель-хомут предназначен для укладки и надежной фиксации кабелей открытым или закрытым способом. Может быть установлен в любой материал: бетон, кирпич, дерево, ДСП, фанеру, газобетон и т.д. Однако, если вы планируете закрепить его на тонком листовом материале, например, на гипсокартоне, то для этой цели рекомендуется использовать дюбель-бабочку (KR-01-3615-001). Дюбель-хомут имеет круглую форму и предназначен специально для крепления круглых кабелей. Изделие изготовлено из нейлона, благодаря чему отличается прочностью и рассчитано на высокие нагрузки. Установка дюбель-хомута довольно проста. Достаточно лишь просверлить отверстие, соответствующее диаметру дюбеля, затем надеть дюбель на провод и вставить в отверстие, приложив небольшое усилие. Зубчики, находящиеся на дюбеле, упираются в стенки отверстия и обеспечивают надежное удержание, не позволяя крепежу выскользнуть из него даже при значительных нагрузках. | Уточняйте у менеджера | Уточняйте у менеджера
00-00054586 | 950544 | REXANT | Дюбель-хомут предназначен для укладки и надежной фиксации кабелей открытым или закрытым способом. Может быть установлен в любой материал: бетон, кирпич, дерево, ДСП, фанеру, газобетон и т.д. Однако, если вы планируете закрепить его на тонком листовом материале, например, на гипсокартоне, то для этой цели рекомендуется использовать дюбель-бабочку (KR-01-3615-001). Дюбель-хомут имеет круглую форму и предназначен специально для крепления круглых кабелей. Изделие изготовлено из нейлона, благодаря чему отличается прочностью и рассчитано на высокие нагрузки. Установка дюбель-хомута довольно проста. Достаточно лишь просверлить отверстие, соответствующее диаметру дюбеля, затем надеть дюбель на провод и вставить в отверстие, приложив небольшое усилие. Зубчики, находящиеся на дюбеле, упираются в стенки отверстия и обеспечивают надежное удержание, не позволяя крепежу выскользнуть из него даже при значительных нагрузках. | Уточняйте у менеджера | Уточняйте у менеджера
00-00063033 | 07-4502-3 | PROCONNECT | Дюбель-хомут предназначен для укладки и надежной фиксации кабелей открытым или закрытым способом. Может быть установлен в любой материал: бетон, кирпич, дерево, ДСП, фанеру, газобетон и т.д. Однако, если вы планируете закрепить его на тонком листовом материале, например, на гипсокартоне, то для этой цели рекомендуется использовать дюбель-бабочку (KR-01-3615-001). Дюбель-хомут имеет круглую форму и предназначен специально для крепления круглых кабелей. Изделие изготовлено из нейлона, благодаря чему отличается прочностью и рассчитано на высокие нагрузки. Установка дюбель-хомута довольно проста. Достаточно лишь просверлить отверстие, соответствующее диаметру дюбеля, затем надеть дюбель на провод и вставить в отверстие, приложив небольшое усилие. Зубчики, находящиеся на дюбеле, упираются в стенки отверстия и обеспечивают надежное удержание, не позволяя крепежу выскользнуть из него даже при значительных нагрузках. | Уточняйте у менеджера | Уточняйте у менеджера
03-00012866 | 957849 | PROCONNECT | Дюбель-хомут предназначен для укладки и надежной фиксации кабелей открытым или закрытым способом. Может быть установлен в любой материал: бетон, кирпич, дерево, ДСП, фанеру, газобетон и т.д. Однако, если вы планируете закрепить его на тонком листовом материале, например, на гипсокартоне, то для этой цели рекомендуется использовать дюбель-бабочку (KR-01-3615-001). Дюбель-хомут имеет круглую форму и предназначен специально для крепления круглых кабелей. Изделие изготовлено из нейлона, благодаря чему отличается прочностью и рассчитано на высокие нагрузки. Установка дюбель-хомута довольно проста. Достаточно лишь просверлить отверстие, соответствующее диаметру дюбеля, затем надеть дюбель на провод и вставить в отверстие, приложив небольшое усилие. Зубчики, находящиеся на дюбеле, упираются в стенки отверстия и обеспечивают надежное удержание, не позволяя крепежу выскользнуть из него даже при значительных нагрузках. | Уточняйте у менеджера | Уточняйте у менеджера
00-00063037 | 07-4503-2-9 | PROCONNECT | Дюбель-хомут предназначен для укладки и надежной фиксации кабелей открытым или закрытым способом. Может быть установлен в любой материал: бетон, кирпич, дерево, ДСП, фанеру, газобетон и т.д. Однако, если вы планируете закрепить его на тонком листовом материале, например, на гипсокартоне, то для этой цели рекомендуется использовать дюбель-бабочку (KR-01-3615-001). Дюбель-хомут имеет круглую форму и предназначен специально для крепления круглых кабелей. Изделие изготовлено из нейлона, благодаря чему отличается прочностью и рассчитано на высокие нагрузки. Установка дюбель-хомута довольно проста. Достаточно лишь просверлить отверстие, соответствующее диаметру дюбеля, затем надеть дюбель на провод и вставить в отверстие, приложив небольшое усилие. Зубчики, находящиеся на дюбеле, упираются в стенки отверстия и обеспечивают надежное удержание, не позволяя крепежу выскользнуть из него даже при значительных нагрузках. | Уточняйте у менеджера | Уточняйте у менеджера
00-00019712 | 07-4503-2 | PROCONNECT | Дюбель-хомут предназначен для укладки и надежной фиксации кабелей открытым или закрытым способом. Может быть установлен в любой материал: бетон, кирпич, дерево, ДСП, фанеру, газобетон и т.д. Однако, если вы планируете закрепить его на тонком листовом материале, например, на гипсокартоне, то для этой цели рекомендуется использовать дюбель-бабочку (KR-01-3615-001). Дюбель-хомут имеет круглую форму и предназначен специально для крепления круглых кабелей. Изделие изготовлено из нейлона, благодаря чему отличается прочностью и рассчитано на высокие нагрузки. Установка дюбель-хомута довольно проста. Достаточно лишь просверлить отверстие, соответствующее диаметру дюбеля, затем надеть дюбель на провод и вставить в отверстие, приложив небольшое усилие. Зубчики, находящиеся на дюбеле, упираются в стенки отверстия и обеспечивают надежное удержание, не позволяя крепежу выскользнуть из него даже при значительных нагрузках. | Уточняйте у менеджера | Уточняйте у менеджера
00-00025974 | 950909 | REXANT | Дюбель-хомут предназначен для укладки и надежной фиксации кабелей открытым или закрытым способом. Может быть установлен в любой материал: бетон, кирпич, дерево, ДСП, фанеру, газобетон и т.д. Однако, если вы планируете закрепить его на тонком листовом материале, например, на гипсокартоне, то для этой цели рекомендуется использовать дюбель-бабочку (KR-01-3615-001). Дюбель-хомут имеет круглую форму и предназначен специально для крепления круглых кабелей. Изделие изготовлено из нейлона, благодаря чему отличается прочностью и рассчитано на высокие нагрузки. Установка дюбель-хомута довольно проста. Достаточно лишь просверлить отверстие, соответствующее диаметру дюбеля, затем надеть дюбель на провод и вставить в отверстие, приложив небольшое усилие. Зубчики, находящиеся на дюбеле, упираются в стенки отверстия и обеспечивают надежное удержание, не позволяя крепежу выскользнуть из него даже при значительных нагрузках. | Уточняйте у менеджера | Уточняйте у менеджера
00-00063030 | 07-4503-3 | PROCONNECT | Дюбель-хомут предназначен для укладки и надежной фиксации кабелей открытым или закрытым способом. Может быть установлен в любой материал: бетон, кирпич, дерево, ДСП, фанеру, газобетон и т.д. Однако, если вы планируете закрепить его на тонком листовом материале, например, на гипсокартоне, то для этой цели рекомендуется использовать дюбель-бабочку (KR-01-3615-001). Дюбель-хомут имеет круглую форму и предназначен специально для крепления круглых кабелей. Изделие изготовлено из нейлона, благодаря чему отличается прочностью и рассчитано на высокие нагрузки. Установка дюбель-хомута довольно проста. Достаточно лишь просверлить отверстие, соответствующее диаметру дюбеля, затем надеть дюбель на провод и вставить в отверстие, приложив небольшое усилие. Зубчики, находящиеся на дюбеле, упираются в стенки отверстия и обеспечивают надежное удержание, не позволяя крепежу выскользнуть из него даже при значительных нагрузках. | Уточняйте у менеджера | Уточняйте у менеджера
03-00012867 | 958214 | PROCONNECT | Дюбель-хомут предназначен для укладки и надежной фиксации кабелей открытым или закрытым способом. Может быть установлен в любой материал: бетон, кирпич, дерево, ДСП, фанеру, газобетон и т.д. Однако, если вы планируете закрепить его на тонком листовом материале, например, на гипсокартоне, то для этой цели рекомендуется использовать дюбель-бабочку (KR-01-3615-001). Дюбель-хомут имеет круглую форму и предназначен специально для крепления круглых кабелей. Изделие изготовлено из нейлона, благодаря чему отличается прочностью и рассчитано на высокие нагрузки. Установка дюбель-хомута довольно проста. Достаточно лишь просверлить отверстие, соответствующее диаметру дюбеля, затем надеть дюбель на провод и вставить в отверстие, приложив небольшое усилие. Зубчики, находящиеся на дюбеле, упираются в стенки отверстия и обеспечивают надежное удержание, не позволяя крепежу выскользнуть из него даже при значительных нагрузках. | Уточняйте у менеджера | Уточняйте у менеджера
03-00007001 | 950179 | REXANT | Дюбель-хомут — два в одном. Предназначен для крепления провода, пучков проводов, гибких и жестких труб к бетону, природному камню, полнотелому кирпичу и пенобетону. Позволяет произвести простой и надежный монтаж, не требующий использования другого вида крепежа и инструмента. Исключает из процесса монтажных работ дюбели и шурупы. Достаточно лишь просверлить отверстие, вложить монтируемое изделие в петлю и вставить дюбель в стену. Это действительно качественный дюбель-хомут: проходя проверку на прочность в Центре высоких технологий, он показал результат, указанный в сертификате — 17 кг. | Уточняйте у менеджера | Уточняйте у менеджера
00-00063031 | 07-4501-2 | PROCONNECT | Дюбель-хомут предназначен для укладки и надежной фиксации кабелей открытым или закрытым способом. Может быть установлен в любой материал: бетон, кирпич, дерево, ДСП, фанеру, газобетон и т.д. Однако, если вы планируете закрепить его на тонком листовом материале, например, на гипсокартоне, то для этой цели рекомендуется использовать дюбель-бабочку (KR-01-3615-001). Дюбель-хомут имеет круглую форму и предназначен специально для крепления круглых кабелей. Изделие изготовлено из нейлона, благодаря чему отличается прочностью и рассчитано на высокие нагрузки. Установка дюбель-хомута довольно проста. Достаточно лишь просверлить отверстие, соответствующее диаметру дюбеля, затем надеть дюбель на провод и вставить в отверстие, приложив небольшое усилие. Зубчики, находящиеся на дюбеле, упираются в стенки отверстия и обеспечивают надежное удержание, не позволяя крепежу выскользнуть из него даже при значительных нагрузках. | Уточняйте у менеджера | Уточняйте у менеджера
00-00063034 | 07-4501-3 | PROCONNECT | Дюбель-хомут предназначен для укладки и надежной фиксации кабелей открытым или закрытым способом. Может быть установлен в любой материал: бетон, кирпич, дерево, ДСП, фанеру, газобетон и т.д. Однако, если вы планируете закрепить его на тонком листовом материале, например, на гипсокартоне, то для этой цели рекомендуется использовать дюбель-бабочку (KR-01-3615-001). Дюбель-хомут имеет круглую форму и предназначен специально для крепления круглых кабелей. Изделие изготовлено из нейлона, благодаря чему отличается прочностью и рассчитано на высокие нагрузки. Установка дюбель-хомута довольно проста. Достаточно лишь просверлить отверстие, соответствующее диаметру дюбеля, затем надеть дюбель на провод и вставить в отверстие, приложив небольшое усилие. Зубчики, находящиеся на дюбеле, упираются в стенки отверстия и обеспечивают надежное удержание, не позволяя крепежу выскользнуть из него даже при значительных нагрузках. | Уточняйте у менеджера | Уточняйте у менеджера
00-00063032 | 957484 | PROCONNECT | Дюбель-хомут предназначен для укладки и надежной фиксации кабелей открытым или закрытым способом. Может быть установлен в любой материал: бетон, кирпич, дерево, ДСП, фанеру, газобетон и т.д. Однако, если вы планируете закрепить его на тонком листовом материале, например, на гипсокартоне, то для этой цели рекомендуется использовать дюбель-бабочку (KR-01-3615-001). Дюбель-хомут имеет круглую форму и предназначен специально для крепления круглых кабелей. Изделие изготовлено из нейлона, благодаря чему отличается прочностью и рассчитано на высокие нагрузки. Установка дюбель-хомута довольно проста. Достаточно лишь просверлить отверстие, соответствующее диаметру дюбеля, затем надеть дюбель на провод и вставить в отверстие, приложив небольшое усилие. Зубчики, находящиеся на дюбеле, упираются в стенки отверстия и обеспечивают надежное удержание, не позволяя крепежу выскользнуть из него даже при значительных нагрузках. | Уточняйте у менеджера | Уточняйте у менеджера
00-00063035 | 990355 | PROCONNECT | Дюбель-хомут предназначен для укладки и надежной фиксации кабелей открытым или закрытым способом. Может быть установлен в любой материал: бетон, кирпич, дерево, ДСП, фанеру, газобетон и т.д. Однако, если вы планируете закрепить его на тонком листовом материале, например, на гипсокартоне, то для этой цели рекомендуется использовать дюбель-бабочку (KR-01-3615-001). Дюбель-хомут имеет прямоугольную форму и предназначен специально для крепления плоских кабелей. Изделие изготовлено из нейлона, благодаря чему отличается прочностью и рассчитано на высокие нагрузки. Установка дюбель-хомута довольно проста. Достаточно лишь просверлить отверстие, соответствующее диаметру дюбеля, затем надеть дюбель на провод и вставить в отверстие, приложив небольшое усилие. Зубчики, находящиеся на дюбеле, упираются в стенки отверстия и обеспечивают надежное удержание, не позволяя крепежу выскользнуть из него даже при значительных нагрузках. | Уточняйте у менеджера | Уточняйте у менеджера
00-00063036 | 994008 | PROCONNECT | Дюбель-хомут предназначен для укладки и надежной фиксации кабелей открытым или закрытым способом. Может быть установлен в любой материал: бетон, кирпич, дерево, ДСП, фанеру, газобетон и т.д. Однако, если вы планируете закрепить его на тонком листовом материале, например, на гипсокартоне, то для этой цели рекомендуется использовать дюбель-бабочку (KR-01-3615-001). Дюбель-хомут имеет прямоугольную форму и предназначен специально для крепления плоских кабелей. Изделие изготовлено из нейлона, благодаря чему отличается прочностью и рассчитано на высокие нагрузки. Установка дюбель-хомута довольно проста. Достаточно лишь просверлить отверстие, соответствующее диаметру дюбеля, затем надеть дюбель на провод и вставить в отверстие, приложив небольшое усилие. Зубчики, находящиеся на дюбеле, упираются в стенки отверстия и обеспечивают надежное удержание, не позволяя крепежу выскользнуть из него даже при значительных нагрузках. | Уточняйте у менеджера | Уточняйте у менеджера
00-00063855 | 989625 | REXANT | Дюбель-хомут предназначен для укладки и надежной фиксации кабелей открытым или закрытым способом. Может быть установлен в любой материал: бетон, кирпич, дерево, ДСП, фанеру, газобетон и т.д. Однако, если вы планируете закрепить его на тонком листовом материале, например, на гипсокартоне, то для этой цели рекомендуется использовать дюбель-бабочку (KR-01-3615-001). Дюбель-хомут имеет прямоугольную форму и предназначен специально для крепления плоских кабелей. Изделие изготовлено из нейлона, благодаря чему отличается прочностью и рассчитано на высокие нагрузки. Установка дюбель-хомута довольно проста. Достаточно лишь просверлить отверстие, соответствующее диаметру дюбеля, затем надеть дюбель на провод и вставить в отверстие, приложив небольшое усилие. Зубчики, находящиеся на дюбеле, упираются в стенки отверстия и обеспечивают надежное удержание, не позволяя крепежу выскользнуть из него даже при значительных нагрузках. | Уточняйте у менеджера | Уточняйте у менеджера
00-00063854 | 990721 | REXANT | Дюбель-хомут предназначен для укладки и надежной фиксации кабелей открытым или закрытым способом. Может быть установлен в любой материал: бетон, кирпич, дерево, ДСП, фанеру, газобетон и т.д. Однако, если вы планируете закрепить его на тонком листовом материале, например, на гипсокартоне, то для этой цели рекомендуется использовать дюбель-бабочку (KR-01-3615-001). Дюбель-хомут имеет прямоугольную форму и предназначен специально для крепления плоских кабелей. Изделие изготовлено из нейлона, благодаря чему отличается прочностью и рассчитано на высокие нагрузки. Установка дюбель-хомута довольно проста. Достаточно лишь просверлить отверстие, соответствующее диаметру дюбеля, затем надеть дюбель на провод и вставить в отверстие, приложив небольшое усилие. Зубчики, находящиеся на дюбеле, упираются в стенки отверстия и обеспечивают надежное удержание, не позволяя крепежу выскользнуть из него даже при значительных нагрузках. | Уточняйте у менеджера | Уточняйте у менеджера
00-00051231 | UZA-14-D16-D25-S | IEK | Зажим анкерный ЗАБ предназначен для анкерных креплений двух или четырех самонесущих изолированных проводов абонентов. Особый рельеф поверхности клиньев обеспечивает надежную фиксацию проводника, препятствуя его выскальзыванию, не повреждая при этом изоляцию провода. Все детали выполнены из полимеров, устойчивых к ультрафиолетовому излучению и погодно-климатическим условиям. | 243.85 | 219.47
00-00051230 | UZA-14-D16-D25 | IEK | Зажим анкерный ЗАБ предназначен для анкерных креплений двух или четырех самонесущих изолированных проводов абонентов. Особый рельеф поверхности клиньев обеспечивает надежную фиксацию проводника, препятствуя его выскальзыванию, не повреждая при этом изоляцию провода. Все детали выполнены из полимеров, устойчивых к ультрафиолетовому излучению и погодно-климатическим условиям. | 207.07 | 186.36
00-00029999 | UZA-14-D16-D25-M | IEK | Зажим анкерный ЗАБ предназначен для анкерных креплений двух или четырех самонесущих изолированных проводов абонентов. Диапазон сечений используемых проводников увеличился и составляет от 2х16 мм2 до 4х35 мм2. Особый рельеф поверхности клиньев обеспечивает надежную фиксацию проводника, препятствуя его выскальзыванию, не повреждая при этом изоляцию провода. Все детали выполнены из полимеров, устойчивых к ультрафиолетовому излучению и погодно-климатическим условиям. | 292.54 | 263.29
00-00051232 | UZA-14-D16-D35 | IEK | Зажим анкерный ЗАБ имеет разрушающую нагрузку 300 кгс. Предназначен для фиксации четырехжильного провода СИП-4 сечением от 16 до 35 мм2 при ответвлении от основной магистрали и подключении конечных абонентов. Зажим изготовлен из диэлектрического материала и выполняет роль изолятора. | 381.96 | 343.76
00-00051229 | UZA-14-D10-D35 | IEK | Зажим анкерный ЗАБу предназначен для анкерных креплений четырех самонесущих изолированных проводов абонентов. Особый рельеф поверхности клиньев обеспечивает надежную фиксацию проводника, препятствуя его выскальзыванию, не повреждая при этом изоляцию провода. Все детали выполнены из полимеров, устойчивых к ультрафиолетовому излучению и погодно-климатическим условиям. | 588.07 | 529.26
00-00051233 | UZA-14-D16-D35-1000 | IEK | Зажим анкерный ЗАН предназначен для самонесущей изолированной системы проводов с изолированной несущей нейтралью. Корпус зажима выполнен из устойчивого к действию коррозии алюминиевого сплава, в который вкладываются саморегулируемые клинья из полимера, устойчивого к ультрафиолетовому излучению и погодно-климатическим условиям. Особый рельеф поверхности клиньев обеспечивает надежную фиксацию проводника, препятствуя его выскальзыванию, не повреждая при этом изоляцию провода. Изделие не требует инструмента для монтажа и не содержит выпадающих деталей. | 702.77 | 632.49
00-00051236 | UZA-14-D50-D70-1500 | IEK | Зажим анкерный ЗАН предназначен для самонесущей изолированной системы проводов с изолированной несущей нейтралью. Корпус зажима выполнен из устойчивого к действию коррозии алюминиевого сплава, в который вкладываются саморегулируемые клинья из полимера, устойчивого к ультрафиолетовому излучению и погодно-климатическим условиям. Особый рельеф поверхности клиньев обеспечивает надежную фиксацию проводника, препятствуя его выскальзыванию, не повреждая при этом изоляцию провода. Изделие не требует инструмента для монтажа и не содержит выпадающих деталей. | 863.03 | 776.73
00-00051237 | UZA-14-D50-D70-1500-ECLN | IEK | Зажим анкерный ЗАН предназначен для самонесущей изолированной системы проводов с изолированной несущей нейтралью. Корпус зажима выполнен из устойчивого к действию коррозии алюминиевого сплава, в который вкладываются саморегулируемые клинья из полимера, устойчивого к ультрафиолетовому излучению и погодно-климатическим условиям. Особый рельеф поверхности клиньев обеспечивает надежную фиксацию проводника, препятствуя его выскальзыванию, не повреждая при этом изоляцию провода. Изделие не требует инструмента для монтажа и не содержит выпадающих деталей. | 790.97 | 711.87
00-00038103 | UZA-14-D95-2000 | IEK | Зажим анкерный ЗАН предназначен для самонесущей изолированной системы проводов с изолированной несущей нейтралью. Корпус зажима выполнен из устойчивого к действию коррозии алюминиевого сплава, в который вкладываются саморегулируемые клинья из полимера, устойчивого к ультрафиолетовому излучению и погодно-климатическим условиям. Особый рельеф поверхности клиньев обеспечивает надежную фиксацию проводника, препятствуя его выскальзыванию, не повреждая при этом изоляцию провода. Изделие не требует инструмента для монтажа и не содержит выпадающих деталей. | 1310.19 | 1179.17
00-00051234 | UZA-14-D16-D50-14400 | IEK | Зажим анкерный ЗАС предназначен для закрепления самонесущих изолированных проводов с двумя, тремя или четырьмя жилами напряжением до 1 кВ на крюках и кронштейнах. | 1132.56 | 1019.3
00-00051238 | UZA-14-D70-D95-27400 | IEK | Зажим анкерный ЗАС предназначен для закрепления самонесущих изолированных проводов с двумя, тремя или четырьмя жилами напряжением до 1 кВ на крюках и кронштейнах. | 1734.75 | 1561.28
00-00051239 | UZA-14-D-95-D150-43200 | IEK | Зажим анкерный ЗАС предназначен для закрепления самонесущих изолированных проводов с двумя, тремя или четырьмя жилами напряжением до 1 кВ на крюках и кронштейнах. | 2321.99 | 2089.79
00-00051235 | UZA-14-D50-D120 | IEK | Зажим анкерный ЗАС предназначен для закрепления самонесущих изолированных проводов с двумя, тремя или четырьмя жилами напряжением до 1 кВ на крюках и кронштейнах. | 2260.17 | 2034.15
03-00004857 | UZV3-010-06 | IEK | Зажимы применяются для винтового соединения проводников, защищая провод от повреждения и исключая возможность замыкания на корпус электроустановки. Изоляционный каркас изготовлен из белого негорючего полистирола или прозрачного полиэтилена, клемма и винты - латунь. | 130.67 | 117.6
00-00028140 | UZV1-015-06 | IEK | Зажим контактный винтовой применяется для винтового соединения проводников, защищая провод от повреждения и исключая возможность замыкания на корпус электроустановки. Изоляционный каркас изготовлен из белого негорючего полистирола или прозрачного полиэтилена, клемма и винты - латунь. | 179.48 | 161.53
00-00028139 | UZV3-020-06 | IEK | Зажим контактный винтовой применяется для винтового соединения проводников, защищая провод от повреждения и исключая возможность замыкания на корпус электроустановки. Изоляционный каркас изготовлен из белого негорючего полистирола или прозрачного полиэтилена, клемма и винты - латунь. | 183.51 | 165.16
03-00008784 | UZV3-003-04 | IEK | Зажимы применяются для винтового соединения проводников, защищая провод от повреждения и исключая возможность замыкания на корпус электроустановки. Изоляционный каркас изготовлен из белого негорючего полистирола или прозрачного полиэтилена, клемма и винты - латунь. | 66.33 | 59.7
00-00088470 | UZV1-030-10 | IEK | Зажимы применяются для винтового соединения проводников, защищая провод от повреждения и исключая возможность замыкания на корпус электроустановки. Изоляционный каркас изготовлен из белого негорючего полистирола или прозрачного полиэтилена, клемма и винты - латунь. | 249.13 | 224.22
03-00004859 | UZV3-005-04 | IEK | Зажимы применяются для винтового соединения проводников, защищая провод от повреждения и исключая возможность замыкания на корпус электроустановки. Изоляционный каркас изготовлен из белого негорючего полистирола или прозрачного полиэтилена, клемма и винты - латунь. | 85.91 | 77.32
00-00059708 | UZV3-080-25 | IEK | Зажимы применяются для винтового соединения проводников, защищая провод от повреждения и исключая возможность замыкания на корпус электроустановки. Изоляционный каркас изготовлен из белого негорючего полистирола или прозрачного полиэтилена, клемма и винты - латунь. | 701.58 | 631.42
00-00115964 | Зажим винтовой (PR08.12607) | Промрукав | Винтовые изолированные зажимы предназначены для соединения многожильных кабелей и проводов методом винтовой фиксации. Конструкция изделия защищает провод от повреждений и исключает замыкания на корпус электроустановки. Зажимы предполагают монтаж как медных, так и алюминиевых кабелей с цельнотянутыми или многопроволочными жилами. | 1039 | 935.1
00-00115965 | Зажим винтовой (PR08.12601) | Промрукав | Винтовые изолированные зажимы предназначены для соединения многожильных кабелей и проводов методом винтовой фиксации. Конструкция изделия защищает провод от повреждений и исключает замыкания на корпус электроустановки. Зажимы предполагают монтаж как медных, так и алюминиевых кабелей с цельнотянутыми или многопроволочными жилами. | 167.66 | 150.89
00-00115966 | Зажим винтовой (PR08.12602) | Промрукав | Винтовые изолированные зажимы предназначены для соединения многожильных кабелей и проводов методом винтовой фиксации. Конструкция изделия защищает провод от повреждений и исключает замыкания на корпус электроустановки. Зажимы предполагают монтаж как медных, так и алюминиевых кабелей с цельнотянутыми или многопроволочными жилами. | 178.77 | 160.89
00-00115967 | Зажим винтовой (PR08.12603) | Промрукав | Винтовые изолированные зажимы предназначены для соединения многожильных кабелей и проводов методом винтовой фиксации. Конструкция изделия защищает провод от повреждений и исключает замыкания на корпус электроустановки. Зажимы предполагают монтаж как медных, так и алюминиевых кабелей с цельнотянутыми или многопроволочными жилами. | 195.72 | 176.15
00-00115968 | Зажим винтовой (PR08.12604) | Промрукав | Винтовые изолированные зажимы предназначены для соединения многожильных кабелей и проводов методом винтовой фиксации. Конструкция изделия защищает провод от повреждений и исключает замыкания на корпус электроустановки. Зажимы предполагают монтаж как медных, так и алюминиевых кабелей с цельнотянутыми или многопроволочными жилами. | 253.2 | 227.88
00-00115969 | Зажим винтовой (PR08.12599) | Промрукав | Винтовые изолированные зажимы предназначены для соединения многожильных кабелей и проводов методом винтовой фиксации. Конструкция изделия защищает провод от повреждений и исключает замыкания на корпус электроустановки. Зажимы предполагают монтаж как медных, так и алюминиевых кабелей с цельнотянутыми или многопроволочными жилами. | 105.29 | 94.76
00-00115970 | Зажим винтовой (PR08.12605) | Промрукав | Винтовые изолированные зажимы предназначены для соединения многожильных кабелей и проводов методом винтовой фиксации. Конструкция изделия защищает провод от повреждений и исключает замыкания на корпус электроустановки. Зажимы предполагают монтаж как медных, так и алюминиевых кабелей с цельнотянутыми или многопроволочными жилами. | 435.19 | 391.67
00-00115971 | Зажим винтовой (PR08.12600) | Промрукав | Винтовые изолированные зажимы предназначены для соединения многожильных кабелей и проводов методом винтовой фиксации. Конструкция изделия защищает провод от повреждений и исключает замыкания на корпус электроустановки. Зажимы предполагают монтаж как медных, так и алюминиевых кабелей с цельнотянутыми или многопроволочными жилами. | 113.63 | 102.27
00-00115972 | Зажим винтовой (PR08.12606) | Промрукав | Винтовые изолированные зажимы предназначены для соединения многожильных кабелей и проводов методом винтовой фиксации. Конструкция изделия защищает провод от повреждений и исключает замыкания на корпус электроустановки. Зажимы предполагают монтаж как медных, так и алюминиевых кабелей с цельнотянутыми или многопроволочными жилами. | 779.16 | 701.24
00-00051258 | UZG-S4-S35 | IEK | Герметичные изолированные зажимы для проводов абонентов ЗГС предназначены для подключения абонента или для замены абонентской линии. Зажим применим для всех типов СИП до 1кВ, для проводов абонентов и освещения. Применяются для алюминиевых и медных как одножильных, так и многожильных проводов. Изоляционный материал – ультрафиолетовостойкий полимер. | 1228.6 | 1105.74
00-00051256 | UZSG-16-S10-120-S25-95 | IEK | Зажимы серии ЗСГП предназначены для подключения провода СИП к магистральной неизолированной линии. Применимы для алюминиевых и медных проводников напряжением до 1 кВ. При затягивании болтов ножи контактной пластины образуют надежный электрический контакт, прокалывая изоляцию ответвительного проводника, одновременно с этим зажимая поверхность неизолированного магистрального проводника. При достижении определенного усилия, достаточного для создания надежного электрического контакта, происходит срыв верхней головки болта. Для удобства монтажа и транспортировки каждый болт обвальцован для предотвращения возможного разъединения составных частей. Корпус зажима выполнен из механически прочного термопластика, армированного стекловолокном. В случае появления необходимости снятия ответвительного зажима с линии изделие может быть извлечено с помощью соответствующего ключа. Для достижения соответствующих параметров по герметичности необходимо провод ответвляемой линии вставлять в колпачок зажима д | 969.33 | 872.4
00-00051257 | UZSG-16-S10-95-S6-35 | IEK | Зажимы серии ЗСГП предназначены для подключения провода СИП к магистральной неизолированной линии. Применимы для алюминиевых и медных проводников напряжением до 1 кВ. При затягивании болтов ножи контактной пластины образуют надежный электрический контакт, прокалывая изоляцию ответвительного проводника, одновременно с этим зажимая поверхность неизолированного магистрального проводника. При достижении определенного усилия, достаточного для создания надежного электрического контакта, происходит срыв верхней головки болта. Для удобства монтажа и транспортировки каждый болт обвальцован для предотвращения возможного разъединения составных частей. Корпус зажима выполнен из механически прочного термопластика, армированного стекловолокном. В случае появления необходимости снятия ответвительного зажима с линии изделие может быть извлечено с помощью соответствующего ключа. Для достижения соответствующих параметров по герметичности необходимо провод ответвляемой линии вставлять в колпачок зажима д | 465 | 418.5
00-00113071 | UKZ-ZO-859M | IEK | Зажим кабельный ответвительный У-859М (50-70/4-35мм2) IP20 (UKZ-ZO-859M). | 228.85 | 205.97
00-00113072 | UKZ-ZO-870M | IEK | Зажим кабельный ответвительный У-870М (95-150/16-50мм2) IP20 (UKZ-ZO-870M) | 589.37 | 530.43
00-00113037 | UZV4-003-04 | IEK | Зажим контактный винтовой ЗВИ-3 н/г 1,0-2,5мм2 12пар (UZV4-003-04) | 83.36 | 75.02
00-00141019 | Зажим (PR08.32793) | Промрукав | Предназначен для параллельного либо перпендикулярного соединения токоотвода Ø6-10 мм. | 4745.07 | 4270.56
00-00051264 | UZA-10-1625-0425 | IEK | Зажимы ЗОРЗБ предназначены для использования с нулевыми проводниками системы СИП с глухозаземленной нейтралью и для устройства линий ответвления от фазных проводников на объектах с низкой влажностью, а также там, где исключено прямое попадание воды непосредственно на зажим. ЗОРЗБ IEK рассчитаны на разное количество ответвляемых проводников (обозначено цифрой, следующей за аббревиатурой зажима). Буква "С" обозначает тип головки болта ответвления: срывная или несрывная. А набор цифр до и после знака "/" означает диапазон сечений основных и ответвляемых проводников. | 434.12 | 390.71
00-00051265 | UZA-10-3570-0625 | IEK | Зажимы ЗОРЗБ предназначены для использования с нулевыми проводниками системы СИП с глухозаземленной нейтралью и для устройства линий ответвления от фазных проводников на объектах с низкой влажностью, а также там, где исключено прямое попадание воды непосредственно на зажим. ЗОРЗБ IEK рассчитаны на разное количество ответвляемых проводников (обозначено цифрой, следующей за аббревиатурой зажима). Буква "С" обозначает тип головки болта ответвления: срывная или несрывная. А набор цифр до и после знака "/" означает диапазон сечений основных и ответвляемых проводников. | 458.9 | 413.01
00-00051267 | UZA-10-3595-0450 | IEK | Зажимы ЗОРЗБ предназначены для использования с нулевыми проводниками системы СИП с глухозаземленной нейтралью и для устройства линий ответвления от фазных проводников на объектах с низкой влажностью, а также там, где исключено прямое попадание воды непосредственно на зажим. ЗОРЗБ IEK рассчитаны на разное количество ответвляемых проводников (обозначено цифрой, следующей за аббревиатурой зажима). Буква "С" обозначает тип головки болта ответвления: срывная или несрывная. А набор цифр до и после знака "/" означает диапазон сечений основных и ответвляемых проводников. | 440.44 | 396.4
00-00051266 | UZA-10-3570-3570 | IEK | Зажимы ЗОРЗБ предназначены для использования с нулевыми проводниками системы СИП с глухозаземленной нейтралью и для устройства линий ответвления от фазных проводников на объектах с низкой влажностью, а также там, где исключено прямое попадание воды непосредственно на зажим. ЗОРЗБ IEK рассчитаны на разное количество ответвляемых проводников (обозначено цифрой, следующей за аббревиатурой зажима). Буква "С" обозначает тип головки болта ответвления: срывная или несрывная. А набор цифр до и после знака "/" означает диапазон сечений основных и ответвляемых проводников. | 553.18 | 497.86
00-00051268 | UZA-10-70150-0450 | IEK | Зажимы ЗОРЗБ предназначены для использования с нулевыми проводниками системы СИП с глухозаземленной нейтралью и для устройства линий ответвления от фазных проводников на объектах с низкой влажностью, а также там, где исключено прямое попадание воды непосредственно на зажим. ЗОРЗБ IEK рассчитаны на разное количество ответвляемых проводников (обозначено цифрой, следующей за аббревиатурой зажима). Буква "С" обозначает тип головки болта ответвления: срывная или несрывная. А набор цифр до и после знака "/" означает диапазон сечений основных и ответвляемых проводников. | 407.22 | 366.5
00-00051207 | UZA-11-D01-D10 | IEK | Зажимы ЗОИ предназначены для соединения и ответвления фазных и нулевых самонесущих изолированных проводов напряжением до 1 кВ, а также для ответвления абонентских проводников (проводов освещения). При затягивании болтов ножи контактной пластины образуют надежный электрический контакт, прокалывая изоляцию магистрального проводника и проводника ответвления. При достижении определенного усилия, достаточного для создания надежного электрического контакта, происходит срыв головки затягиваемого болта. Для удобства монтажа и транспортировки каждый болт обвальцован для предотвращения возможного разъединения составных частей. Конструкция зажима обеспечивает герметичность соединения и надежный электрический контакт, что подтверждено испытаниями, во время которых зажим погружался на глубину 1 метр на 1 минуту при подаче переменного напряжения 6 кВ частотой 50 Гц. Корпус зажима выполнен из механически прочного термопластика армированного стекловолокном. | 192.04 | 172.84
00-00051208 | UZA-11-D02-D35 | IEK | Зажимы ЗОИ предназначены для соединения и ответвления фазных и нулевых самонесущих изолированных проводов напряжением до 1 кВ, а также для ответвления абонентских проводников (проводов освещения). При затягивании болтов ножи контактной пластины образуют надежный электрический контакт, прокалывая изоляцию магистрального проводника и проводника ответвления. При достижении определенного усилия, достаточного для создания надежного электрического контакта, происходит срыв головки затягиваемого болта. Для удобства монтажа и транспортировки каждый болт обвальцован для предотвращения возможного разъединения составных частей. Конструкция зажима обеспечивает герметичность соединения и надежный электрический контакт, что подтверждено испытаниями, во время которых зажим погружался на глубину 1 метр на 1 минуту при подаче переменного напряжения 6 кВ частотой 50 Гц. Корпус зажима выполнен из механически прочного термопластика армированного стекловолокном. | 359.4 | 323.46
00-00051209 | UZA-11-D02-D35-ECLN | IEK | Зажимы ЗОИ предназначены для соединения и ответвления фазных и нулевых самонесущих изолированных проводов напряжением до 1 кВ, а также для ответвления абонентских проводников (проводов освещения). При затягивании болтов ножи контактной пластины образуют надежный электрический контакт, прокалывая изоляцию магистрального проводника и проводника ответвления. При достижении определенного усилия, достаточного для создания надежного электрического контакта, происходит срыв головки затягиваемого болта. Для удобства монтажа и транспортировки каждый болт обвальцован для предотвращения возможного разъединения составных частей. Конструкция зажима обеспечивает герметичность соединения и надежный электрический контакт, что подтверждено испытаниями, во время которых зажим погружался на глубину 1 метр на 1 минуту при подаче переменного напряжения 6 кВ частотой 50 Гц. Корпус зажима выполнен из механически прочного термопластика армированного стекловолокном. | 293 | 263.7
00-00051211 | UZA-11-D25-D95 | IEK | Зажимы ЗОИ предназначены для соединения и ответвления фазных и нулевых самонесущих изолированных проводов напряжением до 1 кВ, а также для ответвления абонентских проводников (проводов освещения). При затягивании болтов ножи контактной пластины образуют надежный электрический контакт, прокалывая изоляцию магистрального проводника и проводника ответвления. При достижении определенного усилия, достаточного для создания надежного электрического контакта, происходит срыв головки затягиваемого болта. Для удобства монтажа и транспортировки каждый болт обвальцован для предотвращения возможного разъединения составных частей. Конструкция зажима обеспечивает герметичность соединения и надежный электрический контакт, что подтверждено испытаниями, во время которых зажим погружался на глубину 1 метр на 1 минуту при подаче переменного напряжения 6 кВ частотой 50 Гц. Корпус зажима выполнен из механически прочного термопластика армированного стекловолокном. | 544.68 | 490.21
00-00051212 | UZA-11-D25-D95-ECLN | IEK | Зажимы ЗОИ предназначены для соединения и ответвления фазных и нулевых самонесущих изолированных проводов напряжением до 1 кВ, а также для ответвления абонентских проводников (проводов освещения). При затягивании болтов ножи контактной пластины образуют надежный электрический контакт, прокалывая изоляцию магистрального проводника и проводника ответвления. При достижении определенного усилия, достаточного для создания надежного электрического контакта, происходит срыв головки затягиваемого болта. Для удобства монтажа и транспортировки каждый болт обвальцован для предотвращения возможного разъединения составных частей. Конструкция зажима обеспечивает герметичность соединения и надежный электрический контакт, что подтверждено испытаниями, во время которых зажим погружался на глубину 1 метр на 1 минуту при подаче переменного напряжения 6 кВ частотой 50 Гц. Корпус зажима выполнен из механически прочного термопластика армированного стекловолокном. | 372.81 | 335.53
00-00051213 | UZA-11-D35-D150-1 | IEK | Зажимы ЗОИ предназначены для соединения и ответвления фазных и нулевых самонесущих изолированных проводов напряжением до 1 кВ, а также для ответвления абонентских проводников (проводов освещения). При затягивании болтов ножи контактной пластины образуют надежный электрический контакт, прокалывая изоляцию магистрального проводника и проводника ответвления. При достижении определенного усилия, достаточного для создания надежного электрического контакта, происходит срыв головки затягиваемого болта. Для удобства монтажа и транспортировки каждый болт обвальцован для предотвращения возможного разъединения составных частей. Конструкция зажима обеспечивает герметичность соединения и надежный электрический контакт, что подтверждено испытаниями, во время которых зажим погружался на глубину 1 метр на 1 минуту при подаче переменного напряжения 6 кВ частотой 50 Гц. Корпус зажима выполнен из механически прочного термопластика армированного стекловолокном. | 875.85 | 788.27
00-00051210 | UZA-11-D06-D150 | IEK | Зажимы ЗОИ предназначены для соединения и ответвления фазных и нулевых самонесущих изолированных проводов напряжением до 1 кВ, а также для ответвления абонентских проводников (проводов освещения). При затягивании болтов ножи контактной пластины образуют надежный электрический контакт, прокалывая изоляцию магистрального проводника и проводника ответвления. При достижении определенного усилия, достаточного для создания надежного электрического контакта, происходит срыв головки затягиваемого болта. Для удобства монтажа и транспортировки каждый болт обвальцован для предотвращения возможного разъединения составных частей. Конструкция зажима обеспечивает герметичность соединения и надежный электрический контакт, что подтверждено испытаниями, во время которых зажим погружался на глубину 1 метр на 1 минуту при подаче переменного напряжения 6 кВ частотой 50 Гц. Корпус зажима выполнен из механически прочного термопластика армированного стекловолокном. | 407.57 | 366.81
00-00051254 | UZP-11-S16-S120 | IEK | Зажимы плашечные предназначены для соединения алюминиевых, медных или стальных проводников. | 520.17 | 468.15
00-00051255 | UZP-11-S50-S240 | IEK | Зажимы плашечные предназначены для соединения алюминиевых, медных или стальных проводников. | 915.32 | 823.79
00-00051253 | UZP-11-S06-S095 | IEK | Зажимы плашечные предназначены для соединения алюминиевых, медных или стальных проводников. | 421.03 | 378.93
00-00129629 | Зажим (PR08.12674) | Промрукав | Зажим прута универсальный TDZ Промрукав предназначен для параллельного, либо перпендикулярного соединения токоотвода d 6-10 мм. | 170.23 | 153.21
00-00141012 | Зажим (PR08.32786) | Промрукав | Зажим прута универсальный с анкером предназначен для крепления токоотвода Ø 6–10 мм к фасаду здания. | 810.63 | 729.57
00-00051273 | UKA-33-1-08 | IEK | Комплект фасадного крепления типа КФК предназначен для промежуточного крепления и стяжки в пучок самонесущих изолированных проводов (СИП), напряжением до 1 кВ, на опорах и стенах зданий. Корпус изготовлен из полимера, устойчивого к ультрафиолетовому излучению и погодно-климатическим факторам. Дюбельная часть арматуры устанавливается в отверстие 012 мм, фиксируется гвоздем. Комплект КФК имеет специальный паз, позволяющий осуществить прокладку второй линии вдоль имеющейся трассы с помощью хомутов ХС. | 2489.46 | 2240.51
00-00051272 | UKA-33-1-04 | IEK | Комплект фасадного крепления типа КФК предназначен для промежуточного крепления и стяжки в пучок самонесущих изолированных проводов (СИП), напряжением до 1 кВ, на опорах и стенах зданий. Корпус изготовлен из полимера, устойчивого к ультрафиолетовому излучению и погодно-климатическим факторам. Дюбельная часть арматуры устанавливается в отверстие 012 мм, фиксируется гвоздем. Комплект КФК имеет специальный паз, позволяющий осуществить прокладку второй линии вдоль имеющейся трассы с помощью хомутов ХС. | 2528.73 | 2275.86
00-00115960 | Комплекты крепления (PR13.02512) | Промрукав | Комплекты крепления, состоящие из площадок под стяжку для прямого монтажа и нейлоновых стяжек предназначены для монтажа электрической проводки, слаботочных и других инженерных сетей с помощью монтажного пистолета. Подходят для крепления кабелей и проводов, гибких гофрированных и жестких труб к поверхностям, а также для соединения различных предметов между собой. | 5.1 | 4.59
00-00115961 | Комплекты крепления (PR13.02514) | Промрукав | Комплекты крепления, состоящие из площадок под стяжку для прямого монтажа и нейлоновых стяжек предназначены для монтажа электрической проводки, слаботочных и других инженерных сетей с помощью монтажного пистолета. Подходят для крепления кабелей и проводов, гибких гофрированных и жестких труб к поверхностям, а также для соединения различных предметов между собой. | 5.98 | 5.38
00-00115962 | Комплекты крепления (PR13.02513) | Промрукав | Комплекты крепления, состоящие из площадок под стяжку для прямого монтажа и нейлоновых стяжек предназначены для монтажа электрической проводки, слаботочных и других инженерных сетей с помощью монтажного пистолета. Подходят для крепления кабелей и проводов, гибких гофрированных и жестких труб к поверхностям, а также для соединения различных предметов между собой. | 5.1 | 4.59
00-00115963 | Комплекты крепления (PR13.02515) | Промрукав | Комплекты крепления, состоящие из площадок под стяжку для прямого монтажа и нейлоновых стяжек предназначены для монтажа электрической проводки, слаботочных и других инженерных сетей с помощью монтажного пистолета. Подходят для крепления кабелей и проводов, гибких гофрированных и жестких труб к поверхностям, а также для соединения различных предметов между собой. | 7.03 | 6.33
00-00063908 | 28-0120-2 | REXANT | Крепеж для гофры, гофротрубы (клипса для гофротрубы), труб ПВХ и кабеля изготовлен из качественных материалов по передовым технологиям пластикового литья. Оптимальная форма с грамотно расположенными ребрами жесткости обеспечивают надежный захват трубы и достаточную жесткость удержания в течении длительного времени. Качественный пластик и прочностные ребра жесткости не дают ломаться зажиму на холоде и слабнуть на жаре. Зажимы противостоят ультрафиолетовым излучениям, солям, кислой среде и алкалинам. | Уточняйте у менеджера | Уточняйте у менеджера
00-00063909 | 28-0120-3 | REXANT | Крепеж-клипса применяется для крепления гофрированных и гладких труб к различным поверхностям. Имеет технологическое отверстие для саморезов/дюбелей. Оптимальная форма клипсы с грамотно расположенными ребрами жесткости обеспечивают надежный захват трубы и достаточную жесткость удержания в течении длительного времени. | Уточняйте у менеджера | Уточняйте у менеджера
00-00104711 | Лента монтажная (PR08.10534) | Промрукав | Лента монтажная текстильная предназначена для пристрелки к бетону, металлу или кирпичу. С помощью данного изделия легко прикрепить гофротрубу к полу, стенам, потолку. За счет высокой плотности, лента монтажная текстильная выдерживает большие нагрузки. | 2783.66 | 2505.29
00-00106235 | Лента монтажная (PR08.13067) | Промрукав | Лента монтажная текстильная предназначена для пристрелки к бетону, металлу или кирпичу. С помощью данного изделия легко прикрепить гофротрубу к полу, стенам, потолку. За счет высокой плотности, лента монтажная текстильная выдерживает большие нагрузки. | 1391.83 | 1252.65
00-00063219 | 07-7122-4 | REXANT | Лента оцинкованная упаковочная — незаменимый крепежный материал, применяемый для соединения деревянных транспортировочных ящиков любых типоразмеров. Позволяет защитить груз от повреждений, а деревянный короб — от деформации при перевозках на дальние расстояния в условиях повышенной влажности и постоянного воздействия иных отрицательных факторов. Оцинкованная упаковочная лента — надежный и долговечный материал. Оцинкованная лента изготавливается из листовой стали, в зависимости от модификации имеет ширину от 5 мм и толщину от 0,25 до 3 мм. В процессе производства покрывается слоем цинкового напыления, благодаря чему получает устойчивость к воздействию коррозийных процессов. Отличается высокой степенью прочности на излом и продолжительными эксплуатационными сроками. Ввиду особенностей применения имеет цельную структуру без перфорации. | Уточняйте у менеджера | Уточняйте у менеджера
00-00063206 | 2053211 | REXANT | Лента-липучка 5 м х 20 мм используется как средство крепежа для проводов при выполнении ремонтных и монтажных работ. Применяется при прокладке кабелей, для их сбора в один пучок, а также для подвязки к кронштейнам или органайзерам. Служит оптимальным решением для организации компьютерных и телефонных проводов у рабочего стола. Лента представляет собой белую нейлоновую полосу с крючками с одной стороны и петлями с другой. Такая конструкция стяжки предполагает многократное использование. Петли и крючки расположены по всей длине ленты, благодаря чему ее можно использовать в любом направлении. Застегнутая в кольцо лента обеспечивает надежную фиксацию предметов любого размера и разнообразных форм. Обладает высокой прочностью, термостойкостью, эластичностью, также липучка устойчива ко многим химически агрессивным веществам. | Уточняйте у менеджера | Уточняйте у менеджера
00-00063205 | 2055037 | REXANT | Лента-липучка 5 м х 20 мм используется как средство крепежа для проводов при выполнении ремонтных и монтажных работ. Применяется при прокладке кабелей, для их сбора в один пучок, а также для подвязки к кронштейнам или органайзерам. Служит оптимальным решением для организации компьютерных и телефонных проводов у рабочего стола. Лента представляет собой черную нейлоновую полосу с крючками с одной стороны и петлями с другой. Такая конструкция стяжки предполагает многократное использование. Петли и крючки расположены по всей длине ленты, благодаря чему ее можно использовать в любом направлении. Застегнутая в кольцо лента обеспечивает надежную фиксацию предметов любого размера и разнообразных форм. Обладает высокой прочностью, термостойкостью, эластичностью, также липучка устойчива ко многим химически агрессивным веществам. | Уточняйте у менеджера | Уточняйте у менеджера
00-00133032 | Хомут-стяжка (PR08.29302) | Промрукав | Многоразовая стяжка Промрукав предназначена для соединения электропроводов, кабелей в единый пучок и организации аккуратного хранения, туризма и общехозяйственных нужд. Стяжки позволяют быстро и удобно осуществлять монтаж/демонтаж кабеля, проводов, гофротруб и т.д. Обладает многоразовым замком - возможно повторное использование изделий. Преимущества: - Стяжка оснащена функциональным замком, позволяющим использовать её многократно. - Низкое влагопоглощение материала стяжки. - Высокая прочность на разрыв. - Широкий диапазон температур использования. - Универсальная цветовая гамма. | 12.9 | 11.61
00-00133031 | Хомут-стяжка (PR08.29308) | Промрукав | Многоразовая стяжка Промрукав предназначена для соединения электропроводов, кабелей в единый пучок и организации аккуратного хранения, туризма и общехозяйственных нужд. Стяжки позволяют быстро и удобно осуществлять монтаж/демонтаж кабеля, проводов, гофротруб и т.д. Обладает многоразовым замком - возможно повторное использование изделий. Преимущества: - Стяжка оснащена функциональным замком, позволяющим использовать её многократно. - Низкое влагопоглощение материала стяжки. - Высокая прочность на разрыв. - Широкий диапазон температур использования. - Универсальная цветовая гамма. | 12.9 | 11.61
00-00133030 | Хомут-стяжка (PR08.29304) | Промрукав | Многоразовая стяжка Промрукав предназначена для соединения электропроводов, кабелей в единый пучок и организации аккуратного хранения, туризма и общехозяйственных нужд. Стяжки позволяют быстро и удобно осуществлять монтаж/демонтаж кабеля, проводов, гофротруб и т.д. Обладает многоразовым замком - возможно повторное использование изделий. Преимущества: - Стяжка оснащена функциональным замком, позволяющим использовать её многократно. - Низкое влагопоглощение материала стяжки. - Высокая прочность на разрыв. - Широкий диапазон температур использования. - Универсальная цветовая гамма. | 12.9 | 11.61
00-00133029 | Хомут-стяжка (PR08.29306) | Промрукав | Многоразовая стяжка Промрукав предназначена для соединения электропроводов, кабелей в единый пучок и организации аккуратного хранения, туризма и общехозяйственных нужд. Стяжки позволяют быстро и удобно осуществлять монтаж/демонтаж кабеля, проводов, гофротруб и т.д. Обладает многоразовым замком - возможно повторное использование изделий. Преимущества: - Стяжка оснащена функциональным замком, позволяющим использовать её многократно. - Низкое влагопоглощение материала стяжки. - Высокая прочность на разрыв. - Широкий диапазон температур использования. - Универсальная цветовая гамма. | 12.9 | 11.61
00-00133028 | Хомут-стяжка (PR08.29307) | Промрукав | Многоразовая стяжка Промрукав предназначена для соединения электропроводов, кабелей в единый пучок и организации аккуратного хранения, туризма и общехозяйственных нужд. Стяжки позволяют быстро и удобно осуществлять монтаж/демонтаж кабеля, проводов, гофротруб и т.д. Обладает многоразовым замком - возможно повторное использование изделий. Преимущества: - Стяжка оснащена функциональным замком, позволяющим использовать её многократно. - Низкое влагопоглощение материала стяжки. - Высокая прочность на разрыв. - Широкий диапазон температур использования. - Универсальная цветовая гамма. | 12.9 | 11.61
00-00133027 | Хомут-стяжка (PR08.29305) | Промрукав | Многоразовая стяжка Промрукав предназначена для соединения электропроводов, кабелей в единый пучок и организации аккуратного хранения, туризма и общехозяйственных нужд. Стяжки позволяют быстро и удобно осуществлять монтаж/демонтаж кабеля, проводов, гофротруб и т.д. Обладает многоразовым замком - возможно повторное использование изделий. Преимущества: - Стяжка оснащена функциональным замком, позволяющим использовать её многократно. - Низкое влагопоглощение материала стяжки. - Высокая прочность на разрыв. - Широкий диапазон температур использования. - Универсальная цветовая гамма. | 12.9 | 11.61
00-00133026 | Хомут-стяжка (PR08.29479) | Промрукав | Многоразовая стяжка Промрукав предназначена для соединения электропроводов, кабелей в единый пучок и организации аккуратного хранения, туризма и общехозяйственных нужд. Стяжки позволяют быстро и удобно осуществлять монтаж/демонтаж кабеля, проводов, гофротруб и т.д. Обладает многоразовым замком - возможно повторное использование изделий. Преимущества: - Стяжка оснащена функциональным замком, позволяющим использовать её многократно. - Низкое влагопоглощение материала стяжки. - Высокая прочность на разрыв. - Широкий диапазон температур использования. - Универсальная цветовая гамма. | 12.9 | 11.61
00-00133025 | Хомут-стяжка (PR08.29303) | Промрукав | Многоразовая стяжка Промрукав предназначена для соединения электропроводов, кабелей в единый пучок и организации аккуратного хранения, туризма и общехозяйственных нужд. Стяжки позволяют быстро и удобно осуществлять монтаж/демонтаж кабеля, проводов, гофротруб и т.д. Обладает многоразовым замком - возможно повторное использование изделий. Преимущества: - Стяжка оснащена функциональным замком, позволяющим использовать её многократно. - Низкое влагопоглощение материала стяжки. - Высокая прочность на разрыв. - Широкий диапазон температур использования. - Универсальная цветовая гамма. | 12.9 | 11.61
00-00133024 | Хомут-стяжка (PR08.29309) | Промрукав | Многоразовая стяжка Промрукав предназначена для соединения электропроводов, кабелей в единый пучок и организации аккуратного хранения, туризма и общехозяйственных нужд. Стяжки позволяют быстро и удобно осуществлять монтаж/демонтаж кабеля, проводов, гофротруб и т.д. Обладает многоразовым замком - возможно повторное использование изделий. Преимущества: - Стяжка оснащена функциональным замком, позволяющим использовать её многократно. - Низкое влагопоглощение материала стяжки. - Высокая прочность на разрыв. - Широкий диапазон температур использования. - Универсальная цветовая гамма. | 16.76 | 15.08
00-00133023 | Хомут-стяжка (PR08.29315) | Промрукав | Многоразовая стяжка Промрукав предназначена для соединения электропроводов, кабелей в единый пучок и организации аккуратного хранения, туризма и общехозяйственных нужд. Стяжки позволяют быстро и удобно осуществлять монтаж/демонтаж кабеля, проводов, гофротруб и т.д. Обладает многоразовым замком - возможно повторное использование изделий. Преимущества: - Стяжка оснащена функциональным замком, позволяющим использовать её многократно. - Низкое влагопоглощение материала стяжки. - Высокая прочность на разрыв. - Широкий диапазон температур использования. - Универсальная цветовая гамма. | 16.76 | 15.08
00-00133022 | Хомут-стяжка (PR08.29311) | Промрукав | Многоразовая стяжка Промрукав предназначена для соединения электропроводов, кабелей в единый пучок и организации аккуратного хранения, туризма и общехозяйственных нужд. Стяжки позволяют быстро и удобно осуществлять монтаж/демонтаж кабеля, проводов, гофротруб и т.д. Обладает многоразовым замком - возможно повторное использование изделий. Преимущества: - Стяжка оснащена функциональным замком, позволяющим использовать её многократно. - Низкое влагопоглощение материала стяжки. - Высокая прочность на разрыв. - Широкий диапазон температур использования. - Универсальная цветовая гамма. | 16.76 | 15.08
00-00133021 | Хомут-стяжка (PR08.29313) | Промрукав | Многоразовая стяжка Промрукав предназначена для соединения электропроводов, кабелей в единый пучок и организации аккуратного хранения, туризма и общехозяйственных нужд. Стяжки позволяют быстро и удобно осуществлять монтаж/демонтаж кабеля, проводов, гофротруб и т.д. Обладает многоразовым замком - возможно повторное использование изделий. Преимущества: - Стяжка оснащена функциональным замком, позволяющим использовать её многократно. - Низкое влагопоглощение материала стяжки. - Высокая прочность на разрыв. - Широкий диапазон температур использования. - Универсальная цветовая гамма. | 16.76 | 15.08
00-00133020 | Хомут-стяжка (PR08.29314) | Промрукав | Многоразовая стяжка Промрукав предназначена для соединения электропроводов, кабелей в единый пучок и организации аккуратного хранения, туризма и общехозяйственных нужд. Стяжки позволяют быстро и удобно осуществлять монтаж/демонтаж кабеля, проводов, гофротруб и т.д. Обладает многоразовым замком - возможно повторное использование изделий. Преимущества: - Стяжка оснащена функциональным замком, позволяющим использовать её многократно. - Низкое влагопоглощение материала стяжки. - Высокая прочность на разрыв. - Широкий диапазон температур использования. - Универсальная цветовая гамма. | 16.76 | 15.08
00-00133019 | Хомут-стяжка (PR08.29312) | Промрукав | Многоразовая стяжка Промрукав предназначена для соединения электропроводов, кабелей в единый пучок и организации аккуратного хранения, туризма и общехозяйственных нужд. Стяжки позволяют быстро и удобно осуществлять монтаж/демонтаж кабеля, проводов, гофротруб и т.д. Обладает многоразовым замком - возможно повторное использование изделий. Преимущества: - Стяжка оснащена функциональным замком, позволяющим использовать её многократно. - Низкое влагопоглощение материала стяжки. - Высокая прочность на разрыв. - Широкий диапазон температур использования. - Универсальная цветовая гамма. | 16.76 | 15.08
00-00133018 | Хомут-стяжка (PR08.29480) | Промрукав | Многоразовая стяжка Промрукав предназначена для соединения электропроводов, кабелей в единый пучок и организации аккуратного хранения, туризма и общехозяйственных нужд. Стяжки позволяют быстро и удобно осуществлять монтаж/демонтаж кабеля, проводов, гофротруб и т.д. Обладает многоразовым замком - возможно повторное использование изделий. Преимущества: - Стяжка оснащена функциональным замком, позволяющим использовать её многократно. - Низкое влагопоглощение материала стяжки. - Высокая прочность на разрыв. - Широкий диапазон температур использования. - Универсальная цветовая гамма. | 16.76 | 15.08
00-00133017 | Хомут-стяжка (PR08.29310) | Промрукав | Многоразовая стяжка Промрукав предназначена для соединения электропроводов, кабелей в единый пучок и организации аккуратного хранения, туризма и общехозяйственных нужд. Стяжки позволяют быстро и удобно осуществлять монтаж/демонтаж кабеля, проводов, гофротруб и т.д. Обладает многоразовым замком - возможно повторное использование изделий. Преимущества: - Стяжка оснащена функциональным замком, позволяющим использовать её многократно. - Низкое влагопоглощение материала стяжки. - Высокая прочность на разрыв. - Широкий диапазон температур использования. - Универсальная цветовая гамма. | 16.76 | 15.08
00-00133016 | Хомут-стяжка (PR08.29316) | Промрукав | Многоразовая стяжка Промрукав предназначена для соединения электропроводов, кабелей в единый пучок и организации аккуратного хранения, туризма и общехозяйственных нужд. Стяжки позволяют быстро и удобно осуществлять монтаж/демонтаж кабеля, проводов, гофротруб и т.д. Обладает многоразовым замком - возможно повторное использование изделий. Преимущества: - Стяжка оснащена функциональным замком, позволяющим использовать её многократно. - Низкое влагопоглощение материала стяжки. - Высокая прочность на разрыв. - Широкий диапазон температур использования. - Универсальная цветовая гамма. | 21.06 | 18.95
00-00133015 | Хомут-стяжка (PR08.29322) | Промрукав | Многоразовая стяжка Промрукав предназначена для соединения электропроводов, кабелей в единый пучок и организации аккуратного хранения, туризма и общехозяйственных нужд. Стяжки позволяют быстро и удобно осуществлять монтаж/демонтаж кабеля, проводов, гофротруб и т.д. Обладает многоразовым замком - возможно повторное использование изделий. Преимущества: - Стяжка оснащена функциональным замком, позволяющим использовать её многократно. - Низкое влагопоглощение материала стяжки. - Высокая прочность на разрыв. - Широкий диапазон температур использования. - Универсальная цветовая гамма. | 21.06 | 18.95
00-00133014 | Хомут-стяжка (PR08.29318) | Промрукав | Многоразовая стяжка Промрукав предназначена для соединения электропроводов, кабелей в единый пучок и организации аккуратного хранения, туризма и общехозяйственных нужд. Стяжки позволяют быстро и удобно осуществлять монтаж/демонтаж кабеля, проводов, гофротруб и т.д. Обладает многоразовым замком - возможно повторное использование изделий. Преимущества: - Стяжка оснащена функциональным замком, позволяющим использовать её многократно. - Низкое влагопоглощение материала стяжки. - Высокая прочность на разрыв. - Широкий диапазон температур использования. - Универсальная цветовая гамма. | 21.06 | 18.95
00-00133013 | Хомут-стяжка (PR08.29320) | Промрукав | Многоразовая стяжка Промрукав предназначена для соединения электропроводов, кабелей в единый пучок и организации аккуратного хранения, туризма и общехозяйственных нужд. Стяжки позволяют быстро и удобно осуществлять монтаж/демонтаж кабеля, проводов, гофротруб и т.д. Обладает многоразовым замком - возможно повторное использование изделий. Преимущества: - Стяжка оснащена функциональным замком, позволяющим использовать её многократно. - Низкое влагопоглощение материала стяжки. - Высокая прочность на разрыв. - Широкий диапазон температур использования. - Универсальная цветовая гамма. | 21.06 | 18.95
00-00133012 | Хомут-стяжка (PR08.29321) | Промрукав | Многоразовая стяжка Промрукав предназначена для соединения электропроводов, кабелей в единый пучок и организации аккуратного хранения, туризма и общехозяйственных нужд. Стяжки позволяют быстро и удобно осуществлять монтаж/демонтаж кабеля, проводов, гофротруб и т.д. Обладает многоразовым замком - возможно повторное использование изделий. Преимущества: - Стяжка оснащена функциональным замком, позволяющим использовать её многократно. - Низкое влагопоглощение материала стяжки. - Высокая прочность на разрыв. - Широкий диапазон температур использования. - Универсальная цветовая гамма. | 21.06 | 18.95
00-00133011 | Хомут-стяжка (PR08.29319) | Промрукав | Многоразовая стяжка Промрукав предназначена для соединения электропроводов, кабелей в единый пучок и организации аккуратного хранения, туризма и общехозяйственных нужд. Стяжки позволяют быстро и удобно осуществлять монтаж/демонтаж кабеля, проводов, гофротруб и т.д. Обладает многоразовым замком - возможно повторное использование изделий. Преимущества: - Стяжка оснащена функциональным замком, позволяющим использовать её многократно. - Низкое влагопоглощение материала стяжки. - Высокая прочность на разрыв. - Широкий диапазон температур использования. - Универсальная цветовая гамма. | 21.06 | 18.95
00-00133010 | Хомут-стяжка (PR08.29481) | Промрукав | Многоразовая стяжка Промрукав предназначена для соединения электропроводов, кабелей в единый пучок и организации аккуратного хранения, туризма и общехозяйственных нужд. Стяжки позволяют быстро и удобно осуществлять монтаж/демонтаж кабеля, проводов, гофротруб и т.д. Обладает многоразовым замком - возможно повторное использование изделий. Преимущества: - Стяжка оснащена функциональным замком, позволяющим использовать её многократно. - Низкое влагопоглощение материала стяжки. - Высокая прочность на разрыв. - Широкий диапазон температур использования. - Универсальная цветовая гамма. | 21.06 | 18.95
00-00133009 | Хомут-стяжка (PR08.29317) | Промрукав | Многоразовая стяжка Промрукав предназначена для соединения электропроводов, кабелей в единый пучок и организации аккуратного хранения, туризма и общехозяйственных нужд. Стяжки позволяют быстро и удобно осуществлять монтаж/демонтаж кабеля, проводов, гофротруб и т.д. Обладает многоразовым замком - возможно повторное использование изделий. Преимущества: - Стяжка оснащена функциональным замком, позволяющим использовать её многократно. - Низкое влагопоглощение материала стяжки. - Высокая прочность на разрыв. - Широкий диапазон температур использования. - Универсальная цветовая гамма. | 21.06 | 18.95
00-00063852 | 1917706 | REXANT | Хомут-липучка пользуется популярностью при прокладке и организации компьютерных и телефонных проводов у рабочего стола. Позволяет собрать кабели домашних телевизионных и акустических систем в один пучок. Хомут на липучке относится к категории многоразовых. При необходимости усилие затяжки можно регулировать: ослабить или затянуть сильнее. Изделия отвечают высоким требованиям и обладают гибкостью, высокой прочностью, термостойкостью. Их мягкая текстура исключает риск повреждений и перетяжки кабельных жгутов. Изделие легко монтируется и демонтируется. Установка выполняется вручную без использования специальных инструментов. | Уточняйте у менеджера | Уточняйте у менеджера
00-00063850 | 1939621 | REXANT | Хомут-липучка пользуется популярностью при прокладке и организации компьютерных и телефонных проводов у рабочего стола. Позволяет собрать кабели домашних телевизионных и акустических систем в один пучок. Хомут на липучке относится к категории многоразовых. При необходимости усилие затяжки можно регулировать: ослабить или затянуть сильнее. Изделия отвечают высоким требованиям и обладают гибкостью, высокой прочностью, термостойкостью. Их мягкая текстура исключает риск повреждений и перетяжки кабельных жгутов. Изделие легко монтируется и демонтируется. Установка выполняется вручную без использования специальных инструментов. | Уточняйте у менеджера | Уточняйте у менеджера
00-00063851 | 1976145 | REXANT | Хомут-липучка пользуется популярностью при прокладке и организации компьютерных и телефонных проводов у рабочего стола. Позволяет собрать кабели домашних телевизионных и акустических систем в один пучок. Хомут на липучке относится к категории многоразовых. При необходимости усилие затяжки можно регулировать: ослабить или затянуть сильнее. Изделия отвечают высоким требованиям и обладают гибкостью, высокой прочностью, термостойкостью. Их мягкая текстура исключает риск повреждений и перетяжки кабельных жгутов. Изделие легко монтируется и демонтируется. Установка выполняется вручную без использования специальных инструментов. | Уточняйте у менеджера | Уточняйте у менеджера
00-00053393 | 1936699 | REXANT | Набор хомутов-стяжек нейлоновых для крепления и обвязки кабелей, гибких гофрированных труб и других предметов. Они оптимально подходят для электромонтажных работ и установки структурированных кабельных систем. Туба легко закрывается и открывается крышкой на винте, а сквозь прозрачные стенки всегда легко найти нужный хомут. Хомуты изготовлены из высокопрочного нейлона-6,6. Материал способен выдерживать большие нагрузки и не подвергается воздействию ультрафиолета, органических растворителей и горюче-смазочных материалов. | Уточняйте у менеджера | Уточняйте у менеджера
00-00063004 | 1936334 | REXANT | Набор хомутов-стяжек нейлоновых для крепления и обвязки кабелей, гибких гофрированных труб и других предметов. Они оптимально подходят для электромонтажных работ и установки структурированных кабельных систем. Туба легко закрывается и открывается крышкой на винте, а сквозь прозрачные стенки всегда легко найти нужный хомут. Хомуты изготовлены из высокопрочного нейлона-6,6. Материал способен выдерживать большие нагрузки и не подвергается воздействию ультрафиолета, органических растворителей и горюче-смазочных материалов. | Уточняйте у менеджера | Уточняйте у менеджера
00-00141000 | Пластина монтажная (PR08.32652) | Промрукав | Монтажная пластина предназначена для крепления изоляционной штанги к строительным конструкциям. Она обеспечивает надежное и прочное соединение, позволяя эффективно поддерживать изоляционные элементы и обеспечивая их стабильное положение в процессе эксплуатации. | 1769.56 | 1592.6
00-00140999 | Пластина монтажная (PR08.32650) | Промрукав | Предназначена для крепления штанги изоляционной к строительным конструкциям. | 732.86 | 659.57
00-00064096 | 1538585 | REXANT | Пластиковая номерная пломба с длиной хвостовика в 220 мм предназначена для предотвращения доступа к какому-либо объекту для изъятия имеющихся там изделий или же их подмены. Снять пломбу без видимых повреждений представляется невозможным. Ее строение предполагает, что затяжка работает лишь в одну сторону и убрать блокировку можно только перекусив ее ножницами или другими рабочими инструментами. Каждая стяжка имеет собственный номер, так что заменить ее такой же не является возможным, что повышает сохранность вещей, нуждающихся в охране. Цвета исполнения товара – красный, зеленый, желтый. Блокирующая стяжка износоустойчива и не подвержена деформации, если внешние условия остаются стандартными. | Уточняйте у менеджера | Уточняйте у менеджера
00-00064101 | 1538950 | REXANT | Номерная пломба от является отличной защитой имущества от посягательств. Ее конструкция предполагает, что взлом будет очевиден. Пластиковую ленту можно снять только посредством перекусывания с помощью инструментов. Продукт нельзя заменить подобным при попытке вторжения – эксклюзивный номерной знак не позволит этого сделать. Он напечатан с другого конца в месте расширения ленты. Со временем пластик не разрушается, и при отсутствии нестандартных условий пломба продержится долгое время. Стяжку можно использовать для разных объектов, оснащенных проушинами. Например, дверей, ящиков, сейфов и так далее. Нужно лишь продеть в отверстие устройство и защелкнуть. Обратно вытащить ее невозможно. И в жизни не будет места беспокойству о сохранности вещей, спрятанных в укромном месте. | Уточняйте у менеджера | Уточняйте у менеджера
00-00064094 | 1538219 | REXANT | Красная номерная пломба длиной в 220 мм от выполнена из прочного пластика, который отличается износостойкостью и термоустойчивостью. Хомут не подвержен внешнему воздействию в стандартных условиях. За счет хорошей переносимости высоких и низких температур пластик продолжает выполнять основную функцию по защите имущества, хранящегося в сейфе, контейнере или ящике. Перед тем, как снимать стяжку необходимо проверить ее на повреждения, соответствие установленному номеру и спаивания. В случае попытки вскрытия объекта, будет легко обнаружить несоответствия. Продуманность конструкции пломбы, ее надежность и наличие уникального номера позволят сохранить собственность без дополнительных инструментов. | Уточняйте у менеджера | Уточняйте у менеджера
00-00064100 | 1542237 | REXANT | Пластиковая пломба от имеет уникальный номер, который помогает определить, было ли совершено вскрытие двери, ящика или сейфа. Этот отличительный знак нанесен на расширенный край пластиковой ленты. Напечатанная цифра записывается, и благодаря этому достаточно сложно скрыть попытку проникнуть в запломбированный объект. Установка предполагает наличие отверстий минимум в 4 мм, в которые вставляется хвостовик и фиксируется на нужном уровне с помощью ограничителя. Он затягивается только в одну сторону, так что аккуратно снять его не получится. Возможно лишь использование кусачек или ножниц для устранения пломбы. При перекусывании и спаивании шов на стяжке также будет заметен. Это, как и номерной знак, исключает шансы на незаметный взлом. | Уточняйте у менеджера | Уточняйте у менеджера
00-00064097 | 1542602 | REXANT | Номерная пластиковая пломба от REXANT гарантирует повышенную защиту от взлома сейфа, ящика, огнетушителя и прочих вещей, которые можно опломбировать. Благодаря конструкции и характеристикам товара скрыть попытку проникновения становится невозможным. Пластиковая лента работает на затягивание всего один раз, что не дает возможности беспрепятственно ее снять и повторно использовать. Чтобы установить хомут, нужно продеть хвостовик в отверстие не уже 4 мм и максимально его затянуть. После этого обязательно необходимо перекусить лишнюю ленту и зафиксировать номер пломбы. При необходимости можно проверить сохранность крепежа. Если целостность пластика пытались нарушить_ это будет сразу заметно. | Уточняйте у менеджера | Уточняйте у менеджера
00-00064095 | 1541872 | REXANT | Номерная пломба длиной 255 мм от применяется в качестве защитного механизма для сейфов, дверей, огнетушителей и разного рода контейнеров. Принцип использования достаточно прост. Пластиковая лента продевается в проушины не менее 4 мм и затягивается. Конец хвостовика устраняется с помощью кусачек. Обратно продеть конец устройства не получится, поэтому повторная эксплуатация продукта невозможна. Товар выполнен из пластика, что говорит о его износостойкости и невосприимчивости к разным температурным режимам. Крепкий материал обеспечивает прочный крепеж, что снижает вероятность саморазрушения пломбы из-за внешнего воздействия. Продукт сделан в трех разных цветах – красном, зеленом и желтом. | Уточняйте у менеджера | Уточняйте у менеджера
00-00064098 | 1545890 | REXANT | Пластиковая пломба длиной 350 мм снабжена уникальным номерным знаком, который нацелен на обеспечение сохранности опломбированных вещей. Благодаря ему подмена пломбы невозможна, даже если удастся подобрать нужный цвет. Устройство сконструировано так, чтобы после одного защелкивания хвостовик пластиковой ленты не выскальзывал из замка и повторное использование исключалось. Благодаря этому взлом без видимых повреждений пластика не представляется возможным, из-за чего вещи, которые находятся в опломбированном объекте, остаются нетронутыми. Опломбировать также можно огнетушители и цистерны. Нарушение целостности стяжки вызывает необходимость обновить ее, чтобы избежать экстренных ситуаций. | Уточняйте у менеджера | Уточняйте у менеджера
00-00064099 | 1546255 | REXANT | Номерная пластиковая пломба зеленого цвета от является единоразовой по своему применению. Устройство работает таким образом, что конец пластиковой ленты защелкивается лишь единожды. При потребности извлечения хомута можно лишь разрезать его и поставить новый. Это сделано, чтобы исключить вероятность взлома. Из-за уникального номера, нанесенного на пломбу, незаметная подмена становится нереальной. Надежность конструкции также обусловлена крепким пластиком, из которого изготовлен продукт. Прочность стяжки и замка является дополнительным гарантом защиты вещей от чужих рук. Пластик не так просто повредить, его возможно только перекусить или расплавить особо высокими температурами. Однако из-за этого взлом станет слишком очевиден для владельца. | Уточняйте у менеджера | Уточняйте у менеджера
00-00064093 | 1545524 | REXANT | Пластиковая пломба длиной 350 мм предназначена для опечатывания различных объектов. Например, производственных помещений или личных вещей. Стяжка имеет небольшой размер, на широкой части крепежа расположены определительные цифры, благодаря которым нельзя заменить пломбу на точно такую же. Номер является эксклюзивным и для определенного цвета, так что любые посягательства на защищаемый объект не останутся незамеченными. Пластик, из которого изготовлен хомут, невосприимчив к воздействию внешней среды, что определяет его долгую службу. Со временем материал не изнашивается и не рассыпается. Замок, который крепит хвостовик, не теряет свойств и спустя значительное количество времени выполняет возложенные на него функции. | Уточняйте у менеджера | Уточняйте у менеджера
03-00005979 | 2102-07-01 | REXANT | При выполнении электромонтажных работ нельзя обойтись без использования специальной крепежной площадки для стяжек. Изделие позволяет с помощью одного винта или самореза прикрепить пучки проводов, стянутые хомутом, к абсолютно любой поверхности. Благодаря этому пользователь может легко и удобно произвести как временную, так и постоянную организацию кабельной проводки. Также площадку для крепления стяжки используют для закрепления других легких предметов. Площадка выполнена из пластика белого цвета и оснащена специальным отверстием под хомут. | Уточняйте у менеджера | Уточняйте у менеджера
00-00063880 | 07-2103-10 | REXANT | При выполнении электромонтажных работ нельзя обойтись без использования специальной крепежной площадки для стяжек. Изделие позволяет с помощью одного винта или самореза прикрепить пучки проводов, стянутые хомутом, к абсолютно любой поверхности. Благодаря этому пользователь может легко и удобно произвести как временную, так и постоянную организацию кабельной проводки. Также площадку для крепления стяжки используют для закрепления других легких предметов. Площадка выполнена из пластика черного цвета и оснащена специальным отверстием под хомут. | Уточняйте у менеджера | Уточняйте у менеджера
00-00025091 | 2103-07-01 | REXANT | При выполнении электромонтажных работ нельзя обойтись без использования специальной крепежной площадки для стяжек. Изделие позволяет с помощью одного винта или самореза прикрепить пучки проводов, стянутые хомутом, к абсолютно любой поверхности. Благодаря этому пользователь может легко и удобно произвести как временную, так и постоянную организацию кабельной проводки. Также площадку для крепления стяжки используют для закрепления других легких предметов. Площадка выполнена из пластика черного цвета и оснащена специальным отверстием под хомут. | Уточняйте у менеджера | Уточняйте у менеджера
00-00063879 | 2104-07-01 | REXANT | При выполнении электромонтажных работ нельзя обойтись без использования специальной крепежной площадки для стяжек. Изделие позволяет с помощью одного винта или самореза прикрепить пучки проводов, стянутые хомутом, к абсолютно любой поверхности. Благодаря этому пользователь может легко и удобно произвести как временную, так и постоянную организацию кабельной проводки. Также площадку для крепления стяжки используют для закрепления других легких предметов. Площадка выполнена из пластика белого цвета и оснащена специальным отверстием под хомут. | Уточняйте у менеджера | Уточняйте у менеджера
00-00046741 | 2105-07-01 | REXANT | При выполнении электромонтажных работ нельзя обойтись без использования специальной крепежной площадки для стяжек. Изделие позволяет с помощью одного винта или самореза прикрепить пучки проводов, стянутые хомутом, к абсолютно любой поверхности. Благодаря этому пользователь может легко и удобно произвести как временную, так и постоянную организацию кабельной проводки. Также площадку для крепления стяжки используют для закрепления других легких предметов. Площадка выполнена из пластика черного цвета и оснащена специальным отверстием под хомут. | Уточняйте у менеджера | Уточняйте у менеджера
00-00025651 | Площадка для стяжек самоклеющаяся 25х25 бесцветная | ЭЛЕТЭК | Площадка для стяжек самоклеющаяся 25х25 бесцветная (100 шт/уп) | Уточняйте у менеджера | Уточняйте у менеджера
00-00025652 | Площадка для стяжек самоклеющаяся 30х30 бесцветная | ЭЛЕТЭК | Площадка для стяжек самоклеющаяся 30х30 бесцветная (100 шт/уп) | Уточняйте у менеджера | Уточняйте у менеджера
00-00025653 | Площадка для стяжек самоклеющаяся 40х40 бесцветная | ЭЛЕТЭК | Площадка для стяжек самоклеющаяся 40х40 бесцветная (100 шт/уп) ELETEC | Уточняйте у менеджера | Уточняйте у менеджера
00-00063882 | 2228-07-01 | REXANT | Электромонтажные работы по проведению проводки не обходятся без площадки под винт. Она позволяет с помощью всего одного самореза или винта прикрепить пучки проводов, стянутые хомутом, к абсолютно любой поверхности. Тем самым произвести как временную, так и постоянную организацию кабельной проводки. Плюс к этому площадку под винт используют также и для закрепления иных нетяжёлых предметов. Выполнена площадка из пластика белого цвета и оснащена специальным отверстием под хомут. Размер площадки 28х28 мм. | Уточняйте у менеджера | Уточняйте у менеджера
00-00065104 | Площадка под стяжку бел.(100/1500 )(PR13.0343) | Промрукав | Площадка под стяжку для прямого монтажа белая (100шт/1500шт уп/кор) Промрукав (PR13.0343) | 4.98 | 4.48
00-00101561 | Площадка под стяжку (PR13.0445) | Промрукав | Площадка под стяжку для прямого монтажа электрической проводки, как открытым способом, так и в гофрированных трубах, для монтажа слаботочных, а также других инженерных сетей. | 6.99 | 6.29
00-00095005 | Площадка под стяжку (PR13.0459) | Промрукав | Площадка под стяжку, предназначена для монтажа электрической проводки, как открытым способом, так и в гофрированных трубах, для монтажа слаботочных, а также других инженерных сетей. | 4.3 | 3.87
00-00095004 | Площадка под стяжку (PR13.0458) | Промрукав | Площадка под стяжку, предназначена для монтажа электрической проводки, как открытым способом, так и в гофрированных трубах, для монтажа слаботочных, а также других инженерных сетей. | 4.3 | 3.87
00-00084627 | Площадка под стяжку сер.(PR13.0396) | Промрукав | Площадка под стяжку для прямого монтажа, предназначена для монтажа электрической проводки, как открытым способом, так и в гофрированных трубах, для монтажа слаботочных, а также других инженерных сетей. | 4.98 | 4.48
00-00101562 | Площадка под стяжку (PR13.0446) | Промрукав | Площадка под стяжку для прямого монтажа электрической проводки, как открытым способом, так и в гофрированных трубах, для монтажа слаботочных, а также других инженерных сетей. | 6.99 | 6.29
00-00065103 | Площадка под стяжку чер.(100/1500 )(PR13.0342) | Промрукав | Площадка под стяжку для прямого монтажа черная (100шт/1500шт уп/кор) Промрукав (PR13.0342) | 4.98 | 4.48
00-00101563 | Площадка под стяжку (PR13.0447) | Промрукав | Площадка под стяжку для прямого монтажа электрической проводки, как открытым способом, так и в гофрированных трубах, для монтажа слаботочных, а также других инженерных сетей. | 6.68 | 6.01
00-00094886 | Площадка под стяжку (PR13.0460) | Промрукав | Площадка под стяжку усиленная для прямого монтажа черная (50шт/750шт уп/кор) Промрукав (PR13.0460) | 4.91 | 4.42
00-00106183 | Площадка под стяжку (PR13.0483) | Промрукав | Площадка под стяжку усиленная предназначена для монтажа электрической проводки, как открытым способом, так и в гофрированных трубах, для монтажа слаботочных, а также других инженерных сетей. Предусматривает эксплуатацию как в открытой среде, при действии атмосферных осадков и солнечных лучей, так и в помещении. Имеет высокую несущую способность. В определенных случаях может быть удобен вариант упаковкии по 850 шт в коробке. | 4.23 | 3.81
00-00083625 | UHP30-20-020 | IEK | Площадка самоклеящаяся, предназначена для крепления кабельных хомутов на гладких поверхностях. С самоклеящимся слоем. | 85.23 | 76.71
00-00063883 | 2020-07-01 | REXANT | В настоящее время ни одно помещение не обходится без проводки. А значит не обойтись, при её качественном монтаже, и без самоклеющейся площадки, которая крепится к абсолютно любой поверхности благодаря клеющему слою. На площадке расположены специальные крепления для хомутов, стягивающих провода и кабели в пучок. Также хомутами можно закрепить другие нетяжелые предметы. Площадки незаменимы для временной организации кабельной проводки. Для надежного крепления необходимо сначала приклеить площадку к поверхности, выдержать несколько минут, пока происходит процесс адгезии, и далее производить необходимые работы. Самоклеющаяся площадка имеет белый цвет и размеры — 20х20 мм. | Уточняйте у менеджера | Уточняйте у менеджера
00-00063881 | 2021-07-01 | REXANT | В настоящее время ни одно помещение не обходится без проводки. А значит не обойтись, при её качественном монтаже, и без самоклеющейся площадки, которая крепится к абсолютно любой поверхности благодаря клеющему слою. На площадке расположены специальные крепления для хомутов, стягивающих провода и кабели в пучок. Также хомутами можно закрепить другие нетяжелые предметы. Площадки незаменимы для временной организации кабельной проводки. Для надежного крепления необходимо сначала приклеить площадку к поверхности, выдержать несколько минут, пока происходит процесс адгезии, и далее производить необходимые работы. Самоклеющаяся площадка имеет черный цвет и размеры — 20х20 мм. | Уточняйте у менеджера | Уточняйте у менеджера
03-00009005 | 2025-07-01 | REXANT | В настоящее время ни одно помещение не обходится без проводки. А значит не обойтись, при её качественном монтаже, и без самоклеющейся площадки, которая крепится к абсолютно любой поверхности благодаря клеющему слою. На площадке расположены специальные крепления для хомутов, стягивающих провода и кабели в пучок. Также хомутами можно закрепить другие нетяжелые предметы. Площадки незаменимы для временной организации кабельной проводки. Для надежного крепления необходимо сначала приклеить площадку к поверхности, выдержать несколько минут, пока происходит процесс адгезии, и далее производить необходимые работы. Самоклеющаяся площадка имеет белый цвет и размеры — 25х25 мм. | Уточняйте у менеджера | Уточняйте у менеджера
00-00063884 | 2026-07-01 | REXANT | В настоящее время ни одно помещение не обходится без проводки. А значит не обойтись, при её качественном монтаже, и без самоклеющейся площадки, которая крепится к абсолютно любой поверхности благодаря клеющему слою. На площадке расположены специальные крепления для хомутов, стягивающих провода и кабели в пучок. Также хомутами можно закрепить другие нетяжелые предметы. Площадки незаменимы для временной организации кабельной проводки. Для надежного крепления необходимо сначала приклеить площадку к поверхности, выдержать несколько минут, пока происходит процесс адгезии, и далее производить необходимые работы. Самоклеющаяся площадка имеет черный цвет и размеры — 25х25 мм. | Уточняйте у менеджера | Уточняйте у менеджера
00-00013881 | 2030-07-01 | REXANT | В настоящее время ни одно помещение не обходится без проводки. А значит не обойтись, при её качественном монтаже, и без самоклеющейся площадки, которая крепится к абсолютно любой поверхности благодаря клеющему слою. На площадке расположены специальные крепления для хомутов, стягивающих провода и кабели в пучок. Также хомутами можно закрепить другие нетяжелые предметы. Площадки незаменимы для временной организации кабельной проводки. Для надежного крепления необходимо сначала приклеить площадку к поверхности, выдержать несколько минут, пока происходит процесс адгезии, и далее производить необходимые работы. Самоклеющаюся площадка имеет белый цвет и размеры — 30х30 мм. | Уточняйте у менеджера | Уточняйте у менеджера
00-00063878 | 07-2320-10 | REXANT | Высококачественная площадка под шлейф применяется для организации пучков проводов, кабелей и шлейфов. Одной стороной площадка крепится к поверхности с помощью клеевого слоя, а с другой стороны находится пластиковый крючок для фиксации шлейфов, проводов и т. п. Использовать данную площадку можно также и для других нетяжелых предметов. Площадка представлена в белом цвете и имеет размер 20х14 мм. Товар поставляется в удобной и экономичной упаковке по 10 шт. | Уточняйте у менеджера | Уточняйте у менеджера
00-00063876 | 2420-07-01 | REXANT | Высококачественная площадка под шлейф применяется для организации пучков проводов, кабелей и шлейфов. Одной стороной площадка крепится к поверхности с помощью клеевого слоя, а с другой стороны находится металлический крючок для фиксации шлейфов, проводов и т. п. Использовать данную площадку можно также и для других нетяжелых предметов. Площадка полностью выполнена из металла и имеет размер 20х10 мм. | Уточняйте у менеджера | Уточняйте у менеджера
00-00051242 | UZA-15-D16-D95 | IEK | Промежуточный поддерживающий зажим предназначен для крепления изолированной несущей нейтрали СИП до 1 кВ. Нейтраль фиксируется регулируемым зажимом. Подвижное соединение позволяет зажиму двигаться в продольном и поперечном направлениях. Комплект промежуточной подвески КОПМ 1500 представляет собой кронштейн с выступом в верхней части, не позволяющий зажиму перейти в верхнее положение. Кронштейн имеет отверстие для его крепления к опоре с помощью анкерных винтов, также предусмотрена возможность крепления кронштейна к столбам с помощью бандажной ленты. Для облегчения процесса монтажа ленты кронштейн снабжен разделительными фасками. КОПМ 1500 выполнен из устойчивого к действию коррозии алюминиевого сплава в сборе с поставляемым отдельно промежуточным зажимом ЗПН 1500, изготовленным из полимера, укрепленного стекловолоконной структурой, устойчивого к ультрафиолетовому излучению и погодно-климатическим условиям. | 420.02 | 378.02
00-00051243 | UZA-15-D16-D95-0-ECLN | IEK | Промежуточный поддерживающий зажим предназначен для крепления изолированной несущей нейтрали СИП до 1 кВ. Нейтраль фиксируется регулируемым зажимом. Подвижное соединение позволяет зажиму двигаться в продольном и поперечном направлениях. Комплект промежуточной подвески КОПМ 1500 представляет собой кронштейн с выступом в верхней части, не позволяющий зажиму перейти в верхнее положение. Кронштейн имеет отверстие для его крепления к опоре с помощью анкерных винтов, также предусмотрена возможность крепления кронштейна к столбам с помощью бандажной ленты. Для облегчения процесса монтажа ленты кронштейн снабжен разделительными фасками. КОПМ 1500 выполнен из устойчивого к действию коррозии алюминиевого сплава в сборе с поставляемым отдельно промежуточным зажимом ЗПН 1500, изготовленным из полимера, укрепленного стекловолоконной структурой, устойчивого к ультрафиолетовому излучению и погодно-климатическим условиям. | 231.82 | 208.64
00-00051241 | UZA-15-D15-D95-2200 | IEK | Промежуточный поддерживающий зажим предназначен для крепления изолированной несущей нейтрали СИП до 1 кВ. Нейтраль фиксируется регулируемым зажимом. Подвижное соединение позволяет зажиму двигаться в продольном и поперечном направлениях. Комплект промежуточной подвески КОПМ 1500 представляет собой кронштейн с выступом в верхней части, не позволяющий зажиму перейти в верхнее положение. Кронштейн имеет отверстие для его крепления к опоре с помощью анкерных винтов, также предусмотрена возможность крепления кронштейна к столбам с помощью бандажной ленты. Для облегчения процесса монтажа ленты кронштейн снабжен разделительными фасками. КОПМ 1500 выполнен из устойчивого к действию коррозии алюминиевого сплава в сборе с поставляемым отдельно промежуточным зажимом ЗПН 1500, изготовленным из полимера, укрепленного стекловолоконной структурой, устойчивого к ультрафиолетовому излучению и погодно-климатическим условиям. | 657.96 | 592.16
00-00051244 | UZA-15-D16-D95-1-ECLN | IEK | Промежуточный поддерживающий зажим предназначен для крепления изолированной несущей нейтрали СИП до 1 кВ. Нейтраль фиксируется регулируемым зажимом. Подвижное соединение позволяет зажиму двигаться в продольном и поперечном направлениях. Комплект промежуточной подвески КОПМ 1500 представляет собой кронштейн с выступом в верхней части, не позволяющий зажиму перейти в верхнее положение. Кронштейн имеет отверстие для его крепления к опоре с помощью анкерных винтов, также предусмотрена возможность крепления кронштейна к столбам с помощью бандажной ленты. Для облегчения процесса монтажа ленты кронштейн снабжен разделительными фасками. КОПМ 1500 выполнен из устойчивого к действию коррозии алюминиевого сплава в сборе с поставляемым отдельно промежуточным зажимом ЗПН 1500, изготовленным из полимера, укрепленного стекловолоконной структурой, устойчивого к ультрафиолетовому излучению и погодно-климатическим условиям. | 418.44 | 376.6
00-00051247 | UZA-15-D25-D120-90-12 | IEK | Промежуточный поддерживающий зажим предназначен для крепления изолированной несущей нейтрали СИП до 1 кВ. Нейтраль фиксируется регулируемым зажимом. Подвижное соединение позволяет зажиму двигаться в продольном и поперечном направлениях. Комплект промежуточной подвески КОПМ 1500 представляет собой кронштейн с выступом в верхней части, не позволяющий зажиму перейти в верхнее положение. Кронштейн имеет отверстие для его крепления к опоре с помощью анкерных винтов, также предусмотрена возможность крепления кронштейна к столбам с помощью бандажной ленты. Для облегчения процесса монтажа ленты кронштейн снабжен разделительными фасками. КОПМ 1500 выполнен из устойчивого к действию коррозии алюминиевого сплава в сборе с поставляемым отдельно промежуточным зажимом ЗПН 1500, изготовленным из полимера, укрепленного стекловолоконной структурой, устойчивого к ультрафиолетовому излучению и погодно-климатическим условиям. | 1042.37 | 938.13
00-00051246 | UZA-15-D25-D120-30-60-18 | IEK | Промежуточный поддерживающий зажим предназначен для крепления изолированной несущей нейтрали СИП до 1 кВ. Нейтраль фиксируется регулируемым зажимом. Подвижное соединение позволяет зажиму двигаться в продольном и поперечном направлениях. Комплект промежуточной подвески КОПМ 1500 представляет собой кронштейн с выступом в верхней части, не позволяющий зажиму перейти в верхнее положение. Кронштейн имеет отверстие для его крепления к опоре с помощью анкерных винтов, также предусмотрена возможность крепления кронштейна к столбам с помощью бандажной ленты. Для облегчения процесса монтажа ленты кронштейн снабжен разделительными фасками. КОПМ 1500 выполнен из устойчивого к действию коррозии алюминиевого сплава в сборе с поставляемым отдельно промежуточным зажимом ЗПН 1500, изготовленным из полимера, укрепленного стекловолоконной структурой, устойчивого к ультрафиолетовому излучению и погодно-климатическим условиям. | 1198.45 | 1078.61
00-00051248 | UZA-15-D25-D120-90-40 | IEK | Промежуточный поддерживающий зажим предназначен для крепления изолированной несущей нейтрали СИП до 1 кВ. Нейтраль фиксируется регулируемым зажимом. Подвижное соединение позволяет зажиму двигаться в продольном и поперечном направлениях. Комплект промежуточной подвески КОПМ 1500 представляет собой кронштейн с выступом в верхней части, не позволяющий зажиму перейти в верхнее положение. Кронштейн имеет отверстие для его крепления к опоре с помощью анкерных винтов, также предусмотрена возможность крепления кронштейна к столбам с помощью бандажной ленты. Для облегчения процесса монтажа ленты кронштейн снабжен разделительными фасками. КОПМ 1500 выполнен из устойчивого к действию коррозии алюминиевого сплава в сборе с поставляемым отдельно промежуточным зажимом ЗПН 1500, изготовленным из полимера, укрепленного стекловолоконной структурой, устойчивого к ультрафиолетовому излучению и погодно-климатическим условиям. | 3035.76 | 2732.18
00-00051240 | UZA-15-D120-10000 | IEK | Промежуточный поддерживающий зажим предназначен для крепления изолированной несущей нейтрали СИП до 1 кВ. Нейтраль фиксируется регулируемым зажимом. Подвижное соединение позволяет зажиму двигаться в продольном и поперечном направлениях. Комплект промежуточной подвески КОПМ 1500 представляет собой кронштейн с выступом в верхней части, не позволяющий зажиму перейти в верхнее положение. Кронштейн имеет отверстие для его крепления к опоре с помощью анкерных винтов, также предусмотрена возможность крепления кронштейна к столбам с помощью бандажной ленты. Для облегчения процесса монтажа ленты кронштейн снабжен разделительными фасками. КОПМ 1500 выполнен из устойчивого к действию коррозии алюминиевого сплава в сборе с поставляемым отдельно промежуточным зажимом ЗПН 1500, изготовленным из полимера, укрепленного стекловолоконной структурой, устойчивого к ультрафиолетовому излучению и погодно-климатическим условиям. | 801.77 | 721.59
00-00051245 | UZA-15-D25-10000 | IEK | Промежуточный поддерживающий зажим предназначен для крепления изолированной несущей нейтрали СИП до 1 кВ. Нейтраль фиксируется регулируемым зажимом. Подвижное соединение позволяет зажиму двигаться в продольном и поперечном направлениях. Комплект промежуточной подвески КОПМ 1500 представляет собой кронштейн с выступом в верхней части, не позволяющий зажиму перейти в верхнее положение. Кронштейн имеет отверстие для его крепления к опоре с помощью анкерных винтов, также предусмотрена возможность крепления кронштейна к столбам с помощью бандажной ленты. Для облегчения процесса монтажа ленты кронштейн снабжен разделительными фасками. КОПМ 1500 выполнен из устойчивого к действию коррозии алюминиевого сплава в сборе с поставляемым отдельно промежуточным зажимом ЗПН 1500, изготовленным из полимера, укрепленного стекловолоконной структурой, устойчивого к ультрафиолетовому излучению и погодно-климатическим условиям. | 829 | 746.1
00-00051249 | UZA-15-D35-10000 | IEK | Промежуточный поддерживающий зажим предназначен для крепления изолированной несущей нейтрали СИП до 1 кВ. Нейтраль фиксируется регулируемым зажимом. Подвижное соединение позволяет зажиму двигаться в продольном и поперечном направлениях. Комплект промежуточной подвески КОПМ 1500 представляет собой кронштейн с выступом в верхней части, не позволяющий зажиму перейти в верхнее положение. Кронштейн имеет отверстие для его крепления к опоре с помощью анкерных винтов, также предусмотрена возможность крепления кронштейна к столбам с помощью бандажной ленты. Для облегчения процесса монтажа ленты кронштейн снабжен разделительными фасками. КОПМ 1500 выполнен из устойчивого к действию коррозии алюминиевого сплава в сборе с поставляемым отдельно промежуточным зажимом ЗПН 1500, изготовленным из полимера, укрепленного стекловолоконной структурой, устойчивого к ультрафиолетовому излучению и погодно-климатическим условиям. | 829 | 746.1
00-00051250 | UZA-15-D50-10000 | IEK | Промежуточный поддерживающий зажим предназначен для крепления изолированной несущей нейтрали СИП до 1 кВ. Нейтраль фиксируется регулируемым зажимом. Подвижное соединение позволяет зажиму двигаться в продольном и поперечном направлениях. Комплект промежуточной подвески КОПМ 1500 представляет собой кронштейн с выступом в верхней части, не позволяющий зажиму перейти в верхнее положение. Кронштейн имеет отверстие для его крепления к опоре с помощью анкерных винтов, также предусмотрена возможность крепления кронштейна к столбам с помощью бандажной ленты. Для облегчения процесса монтажа ленты кронштейн снабжен разделительными фасками. КОПМ 1500 выполнен из устойчивого к действию коррозии алюминиевого сплава в сборе с поставляемым отдельно промежуточным зажимом ЗПН 1500, изготовленным из полимера, укрепленного стекловолоконной структурой, устойчивого к ультрафиолетовому излучению и погодно-климатическим условиям. | 794.05 | 714.65
00-00051251 | UZA-15-D70-10000 | IEK | Промежуточный поддерживающий зажим предназначен для крепления изолированной несущей нейтрали СИП до 1 кВ. Нейтраль фиксируется регулируемым зажимом. Подвижное соединение позволяет зажиму двигаться в продольном и поперечном направлениях. Комплект промежуточной подвески КОПМ 1500 представляет собой кронштейн с выступом в верхней части, не позволяющий зажиму перейти в верхнее положение. Кронштейн имеет отверстие для его крепления к опоре с помощью анкерных винтов, также предусмотрена возможность крепления кронштейна к столбам с помощью бандажной ленты. Для облегчения процесса монтажа ленты кронштейн снабжен разделительными фасками. КОПМ 1500 выполнен из устойчивого к действию коррозии алюминиевого сплава в сборе с поставляемым отдельно промежуточным зажимом ЗПН 1500, изготовленным из полимера, укрепленного стекловолоконной структурой, устойчивого к ультрафиолетовому излучению и погодно-климатическим условиям. | 882.66 | 794.39
00-00051252 | UZA-15-D95-10000 | IEK | Промежуточный поддерживающий зажим предназначен для крепления изолированной несущей нейтрали СИП до 1 кВ. Нейтраль фиксируется регулируемым зажимом. Подвижное соединение позволяет зажиму двигаться в продольном и поперечном направлениях. Комплект промежуточной подвески КОПМ 1500 представляет собой кронштейн с выступом в верхней части, не позволяющий зажиму перейти в верхнее положение. Кронштейн имеет отверстие для его крепления к опоре с помощью анкерных винтов, также предусмотрена возможность крепления кронштейна к столбам с помощью бандажной ленты. Для облегчения процесса монтажа ленты кронштейн снабжен разделительными фасками. КОПМ 1500 выполнен из устойчивого к действию коррозии алюминиевого сплава в сборе с поставляемым отдельно промежуточным зажимом ЗПН 1500, изготовленным из полимера, укрепленного стекловолоконной структурой, устойчивого к ультрафиолетовому излучению и погодно-климатическим условиям. | 1116.59 | 1004.93
00-00030000 | USC-10-6-100 | IEK | Соединительные изолирующие зажимы типа СИЗ предназначены для электрического соединения, фиксации и изоляции пучка проводов с жилами сечением от 0,5 до 10,0 мм2 в электрических цепях переменного и постоянного тока напряжением до 450 В. | 760.32 | 684.29
00-00140754 | Скоба монтажная (PR08.33135) | Промрукав | Скоба для стяжки фланцев применяется при монтаже прямоугольных воздуховодов вентиляционных систем и систем кондиционирования. Скоба для стяжки фланцев служит дополнительным креплением фланцев прямоугольных воздуховодов и обеспечивает повышенную герметичность вентиляционной системы. | 19.29 | 17.36
00-00140753 | Скоба прижимная (PR08.34455) | Промрукав | Скоба прижимная верхняя П-скоба для решетчатого настила с ячейкой 33*11 мм. Данная скоба изготовлена из стали, оцинкована способом горячего цинкования. | 192.88 | 173.59
00-00116909 | Скоба такелажная 10 мм (PR08.26236) | Промрукав | Скоба такелажная 10 мм применяется для крепления тросов, цепей, канатов и других элементов такелажа. Обеспечивает надёжное соединение и позволяет быстро менять оснастку. | 125.61 | 113.05
00-00116910 | Скоба такелажная 12 мм (PR08.26237) | Промрукав | Скоба такелажная 12 мм применяется для крепления тросов, цепей, канатов и других элементов такелажа. Обеспечивает надёжное соединение и позволяет быстро менять оснастку. | 159.59 | 143.63
00-00116911 | Скоба такелажная 16 мм (PR08.26238) | Промрукав | Скоба такелажная 16 мм применяется для крепления тросов, цепей, канатов и других элементов такелажа. Обеспечивает надёжное соединение и позволяет быстро менять оснастку. | 354.98 | 319.48
00-00116912 | Скоба такелажная 18 мм (PR08.26239) | Промрукав | Скоба такелажная 18 ммприменяется для крепления тросов, цепей, канатов и других элементов такелажа. Обеспечивает надёжное соединение и позволяет быстро менять оснастку. | 530.02 | 477.02
00-00116913 | Скоба такелажная 20 мм (PR08.26240) | Промрукав | Скоба такелажная 20 мм применяется для крепления тросов, цепей, канатов и других элементов такелажа. Обеспечивает надёжное соединение и позволяет быстро менять оснастку. | 583.51 | 525.16
00-00116914 | Скоба такелажная 5 мм (PR08.26233) | Промрукав | Скоба такелажная 5 мм применяется для крепления тросов, цепей, канатов и других элементов такелажа. Обеспечивает надёжное соединение и позволяет быстро менять оснастку. | 41.31 | 37.18
00-00116915 | Скоба такелажная 6 мм (PR08.26234) | Промрукав | Скоба такелажная 6 мм применяется для крепления тросов, цепей, канатов и других элементов такелажа.Обеспечивает надёжное соединение и позволяет быстро менять оснастку. | 61.12 | 55.01
00-00116916 | Скоба такелажная 8 мм (PR08.26235) | Промрукав | Скоба такелажная 8 мм применяется для крепления тросов, цепей, канатов и других элементов такелажа. Обеспечивает надёжное соединение и позволяет быстро менять оснастку. | 79.61 | 71.65
00-00063044 | 07-5215-5-9 | PROCONNECT | Соединительный изолирующий зажим красный (4,0 до 13,5 кв. мм2) Предназначен для соединения и фиксации в скрутке медных проводов Контактная часть: стальная оцинкованная пружина Материал корпуса: нейлон 6.6, не содержит галогенов Материал корпуса не поддерживает горения Температурный диапазон: от -10°С до +75°С Пружина конической формы обеспечивает надежный захват и удержание скрутки проводов на протяжении всего срока эксплуатации Нейлоновый корпус полностью изолирует скрутку проводов Гарантированное качество и надежность электрических соединений Зажим накручивается на предварительно зачищенные и соединенные вместе концы проводов Возможность многократного использования Быстрый, легкий и безопасный монтаж | Уточняйте у менеджера | Уточняйте у менеджера
00-00063992 | 1211693 | REXANT | Соединительный изолирующий зажим синий (1,0-3,75 мм²). Предназначен для соединения и фиксации в скрутке медных проводов. Контактная часть: стальная оцинкованная пружина Материал корпуса: нейлон 6.6, не содержит галогенов Материал корпуса не поддерживает горение Температурный диапазон: –10...+75 °С Пружина конической формы обеспечивает надежный захват и удержание скрутки проводов на протяжении всего срока эксплуатации. Нейлоновый корпус полностью изолирует скрутку проводов. Гарантированное качество и надежность электрических соединений. Зажим накручивается на предварительно зачищенные и соединенные вместе концы проводов. Возможность многократного использования. Быстрый, легкий и безопасный монтаж. | Уточняйте у менеджера | Уточняйте у менеджера
00-00054271 | 1212058 | REXANT | Соединительный изолирующий зажим оранжевый (1,5 до 5,75 мм²). Предназначен для соединения и фиксации в скрутке медных проводов. Контактная часть: стальная оцинкованная пружина Материал корпуса: нейлон 6.6, не содержит галогенов Материал корпуса не поддерживает горение Температурный диапазон: –10...+75 °С Пружина конической формы обеспечивает надежный захват и удержание скрутки проводов на протяжении всего срока эксплуатации. Нейлоновый корпус полностью изолирует скрутку проводов. Гарантированное качество и надежность электрических соединений. Зажим накручивается на предварительно зачищенные и соединенные вместе концы проводов. Возможность многократного использования. Быстрый, легкий и безопасный монтаж. | Уточняйте у менеджера | Уточняйте у менеджера
00-00063991 | 1212423 | REXANT | Соединительный изолирующий зажим желтый (1,5 до 10,5 мм²). Предназначен для соединения и фиксации в скрутке медных проводов. Контактная часть: стальная оцинкованная пружина Материал корпуса: нейлон 6.6, не содержит галогенов Материал корпуса не поддерживает горение Температурный диапазон: –10...+75 °С Пружина конической формы обеспечивает надежный захват и удержание скрутки проводов на протяжении всего срока эксплуатации. Нейлоновый корпус полностью изолирует скрутку проводов. Гарантированное качество и надежность электрических соединений. Зажим накручивается на предварительно зачищенные и соединенные вместе концы проводов. Возможность многократного использования. Быстрый, легкий и безопасный монтаж. | Уточняйте у менеджера | Уточняйте у менеджера
00-00063993 | 1212789 | REXANT | Соединительный изолирующий зажим красный (3,0 до 17,0 мм²). Предназначен для соединения и фиксации в скрутке медных проводов. Контактная часть: стальная оцинкованная пружина Материал корпуса: нейлон 6.6, не содержит галогенов Материал корпуса не поддерживает горение Температурный диапазон: –10...+75 °С Пружина конической формы обеспечивает надежный захват и удержание скрутки проводов на протяжении всего срока эксплуатации. Нейлоновый корпус полностью изолирует скрутку проводов. Гарантированное качество и надежность электрических соединений. Зажим накручивается на предварительно зачищенные и соединенные вместе концы проводов. Возможность многократного использования. Быстрый, легкий и безопасный монтаж. | Уточняйте у менеджера | Уточняйте у менеджера
00-00090845 | Спектрон-КХ-100-М | Спектрон | Кабельный хомут металлический 100*4,6мм для крепления термокабеля 100шт. | 753.5 | 700.76
00-00090848 | Спектрон-КХ-300 | Спектрон | Кабельный хомут пластиковый 300*4,8мм для крепления термокабеля 500шт. | 715 | 664.95
00-00090849 | Спектрон-КХ-350 | Спектрон | Кабельный хомут пластиковый 350*7,6мм для крепления термокабеля 100шт. | 786.5 | 731.45
00-00090846 | Спектрон-КХ-360-М | Спектрон | Кабельный хомут металлический 360*4,6мм для крепления термокабеля 50шт. | 682 | 634.26
00-00051356 | UZA-SV-120 | IEK | Спиральные вязки используются с защищенными проводами для их закрепления на штыревых изоляторах. Вязки обкручивают провод по обе стороны от изолятора. Легкий и удобный монтаж без использования дополнительного инструмента. | Уточняйте у менеджера | Уточняйте у менеджера
00-00051357 | UZA-SV-35 | IEK | Спиральные вязки используются с защищенными проводами для их закрепления на штыревых изоляторах. Вязки обкручивают провод по обе стороны от изолятора. Легкий и удобный монтаж без использования дополнительного инструмента. | Уточняйте у менеджера | Уточняйте у менеджера
00-00051358 | UZA-SV-70 | IEK | Спиральные вязки используются с защищенными проводами для их закрепления на штыревых изоляторах. Вязки обкручивают провод по обе стороны от изолятора. Легкий и удобный монтаж без использования дополнительного инструмента. | Уточняйте у менеджера | Уточняйте у менеджера
00-00062974 | 57-0100 | PROCONNECT | Нейлоновый хомут PROconnect 100x2,5 мм предназначен для крепления или соединения в жгут проводов, кабелей и любых разновидностей труб. Применяется во многих сферах деятельности, а также пользуется популярностью в быту. Изделие представлено в виде гибкой полоски из нейлона с замковым механизмом одностороннего действия. Хомут обеспечивает надежную фиксацию и обладает высокой прочностью. Долговечен и устойчив к внешним факторам, не подвергается воздействию органических растворителей и горюче-смазочных материалов. Является экологически чистым продуктом, не содержит галогенов. Хомут PROconnect является продуктом высокого качества по доступной цене. Установка стяжки может выполняться вручную или с помощью специального монтажного пистолета (арт. 12-4524, 12-4521 и 12-4541). По окончании работ излишки длины обрезаются. Не рекомендуется перегибать изделие более чем на 90° при монтаже или хранении. | Уточняйте у менеджера | Уточняйте у менеджера
00-00062978 | 57-0101 | PROCONNECT | Нейлоновый хомут PROconnect 100x2,5 мм предназначен для крепления или соединения в жгут проводов, кабелей и любых разновидностей труб. Применяется во многих сферах деятельности, а также пользуется популярностью в быту. Изделие представлено в виде гибкой полоски из нейлона с замковым механизмом одностороннего действия. Хомут обеспечивает надежную фиксацию и обладает высокой прочностью. Долговечен и устойчив к внешним факторам, не подвергается воздействию органических растворителей и горюче-смазочных материалов. Является экологически чистым продуктом, не содержит галогенов. Хомут PROconnect является продуктом высокого качества по доступной цене. Установка стяжки может выполняться вручную или с помощью специального монтажного пистолета (арт. 12-4524, 12-4521 и 12-4541). По окончании работ излишки длины обрезаются. Не рекомендуется перегибать изделие более чем на 90° при монтаже или хранении. | Уточняйте у менеджера | Уточняйте у менеджера
03-00010673 | 57-0150 | PROCONNECT | Нейлоновый хомут PROconnect 150x2,5 мм предназначен для крепления или соединения в жгут проводов, кабелей и любых разновидностей труб. Применяется во многих сферах деятельности, а также пользуется популярностью в быту. Изделие представлено в виде гибкой полоски из нейлона с замковым механизмом одностороннего действия. Хомут обеспечивает надежную фиксацию и обладает высокой прочностью. Долговечен и устойчив к внешним факторам, не подвергается воздействию органических растворителей и горюче-смазочных материалов. Является экологически чистым продуктом, не содержит галогенов. Хомут PROconnect является продуктом высокого качества по доступной цене. Установка стяжки может выполняться вручную или с помощью специального монтажного пистолета (арт. 12-4524, 12-4521 и 12-4541). По окончании работ излишки длины обрезаются. Не рекомендуется перегибать изделие более чем на 90° при монтаже или хранении. | Уточняйте у менеджера | Уточняйте у менеджера
00-00033656 | 57-0151 | PROCONNECT | Нейлоновый хомут PROconnect 150x2,5 мм предназначен для крепления или соединения в жгут проводов, кабелей и любых разновидностей труб. Применяется во многих сферах деятельности, а также пользуется популярностью в быту. Изделие представлено в виде гибкой полоски из нейлона с замковым механизмом одностороннего действия. Хомут обеспечивает надежную фиксацию и обладает высокой прочностью. Долговечен и устойчив к внешним факторам, не подвергается воздействию органических растворителей и горюче-смазочных материалов. Является экологически чистым продуктом, не содержит галогенов. Хомут PROconnect является продуктом высокого качества по доступной цене. Установка стяжки может выполняться вручную или с помощью специального монтажного пистолета (арт. 12-4524, 12-4521 и 12-4541). По окончании работ излишки длины обрезаются. Не рекомендуется перегибать изделие более чем на 90° при монтаже или хранении. | Уточняйте у менеджера | Уточняйте у менеджера
00-00038347 | 07-0151-3 | REXANT | Нейлоновый хомут (кабельная стяжка) 150x3,6 мм – простое и экономичное изделие, которое используют для крепления или соединения в жгут проводов, кабелей и любых разновидностей труб. Прочность, эластичность и простота монтажа позволяют использовать их на предприятиях и в быту. Стяжки позволяют соединять детали конструкций, связывать вместе предметы, подвязывать растения и многое другое. Изделия, изготавливаемые из нейлона-6,6 просты в использовании. Для того чтобы установить хомут вручную, необходимо совершить всего пару движений: вставить конец ленты в замок и затянуть. Существуют специальные монтажные инструменты REXANT, которые облегчают и ускоряют установку (арт. 12-4524, 12-4521 и 12-4541). Отличительные свойства нейлоновых хомутов: высокая прочность на разрыв, пластичность, долгий срок службы, устойчивость к внешним факторам. Также изделие обладает диэлектрическими свойствами и не выделяет дым при горении. Поставляется в упаковках по 100 штук. | Уточняйте у менеджера | Уточняйте у менеджера
00-00062977 | 57-0200-4 | PROCONNECT | Нейлоновый хомут PROconnect 200x2,5 мм предназначен для крепления или соединения в жгут проводов, кабелей и любых разновидностей труб. Применяется во многих сферах деятельности, а также пользуется популярностью в быту. Изделие представлено в виде гибкой полоски из нейлона с замковым механизмом одностороннего действия. Хомут обеспечивает надежную фиксацию и обладает высокой прочностью. Долговечен и устойчив к внешним факторам, не подвергается воздействию органических растворителей и горюче-смазочных материалов. Является экологически чистым продуктом, не содержит галогенов. Хомут PROconnect является продуктом высокого качества по доступной цене. Установка стяжки может выполняться вручную или с помощью специального монтажного пистолета (арт. 12-4524, 12-4521 и 12-4541). По окончании работ излишки длины обрезаются. Не рекомендуется перегибать изделие более чем на 90° при монтаже или хранении. | Уточняйте у менеджера | Уточняйте у менеджера
00-00062973 | 57-0201-4 | PROCONNECT | Нейлоновый хомут PROconnect 200x2,5 мм предназначен для крепления или соединения в жгут проводов, кабелей и любых разновидностей труб. Применяется во многих сферах деятельности, а также пользуется популярностью в быту. Изделие представлено в виде гибкой полоски из нейлона с замковым механизмом одностороннего действия. Хомут обеспечивает надежную фиксацию и обладает высокой прочностью. Долговечен и устойчив к внешним факторам, не подвергается воздействию органических растворителей и горюче-смазочных материалов. Является экологически чистым продуктом, не содержит галогенов. Хомут PROconnect является продуктом высокого качества по доступной цене. Установка стяжки может выполняться вручную или с помощью специального монтажного пистолета (арт. 12-4524, 12-4521 и 12-4541). По окончании работ излишки длины обрезаются. Не рекомендуется перегибать изделие более чем на 90° при монтаже или хранении. | Уточняйте у менеджера | Уточняйте у менеджера
00-00020085 | 57-0200 | PROCONNECT | Нейлоновый хомут PROconnect 200x3,6 мм предназначен для крепления или соединения в жгут проводов, кабелей и любых разновидностей труб. Применяется во многих сферах деятельности, а также пользуется популярностью в быту. Изделие представлено в виде гибкой полоски из нейлона с замковым механизмом одностороннего действия. Хомут обеспечивает надежную фиксацию и обладает высокой прочностью. Долговечен и устойчив к внешним факторам, не подвергается воздействию органических растворителей и горюче-смазочных материалов. Является экологически чистым продуктом, не содержит галогенов. Хомут PROconnect является продуктом высокого качества по доступной цене. Установка стяжки может выполняться вручную или с помощью специального монтажного пистолета (арт. 12-4524, 12-4521 и 12-4541). По окончании работ излишки длины обрезаются. Не рекомендуется перегибать изделие более чем на 90° при монтаже или хранении. | Уточняйте у менеджера | Уточняйте у менеджера
00-00038214 | 57-0201 | PROCONNECT | Нейлоновый хомут PROconnect 200x3,6 мм предназначен для крепления или соединения в жгут проводов, кабелей и любых разновидностей труб. Применяется во многих сферах деятельности, а также пользуется популярностью в быту. Изделие представлено в виде гибкой полоски из нейлона с замковым механизмом одностороннего действия. Хомут обеспечивает надежную фиксацию и обладает высокой прочностью. Долговечен и устойчив к внешним факторам, не подвергается воздействию органических растворителей и горюче-смазочных материалов. Является экологически чистым продуктом, не содержит галогенов. Хомут PROconnect является продуктом высокого качества по доступной цене. Установка стяжки может выполняться вручную или с помощью специального монтажного пистолета (арт. 12-4524, 12-4521 и 12-4541). По окончании работ излишки длины обрезаются. Не рекомендуется перегибать изделие более чем на 90° при монтаже или хранении. | Уточняйте у менеджера | Уточняйте у менеджера
00-00020086 | 57-0250 | PROCONNECT | Нейлоновый хомут PROconnect – это изделие, применяемое для фиксации или соединения в жгут проводов, кабелей и любых разновидностей труб. Используется как в профессиональной сфере, так и в быту. Хомут размером 250x3,6 мм обеспечивает надежную фиксацию и обладает высокой прочностью. Долговечен и устойчив к внешним факторам, не подвергается воздействию органических растворителей и горюче-смазочных материалов. Является экологически чистым продуктом, не содержит галогенов. Изделие представлено в виде гибкой полосы из нейлона с зубчатым фиксирующим механизмом. Хомут PROconnect является продуктом высокого качества по доступной цене. Установка стяжки может выполняться вручную или с помощью специального монтажного пистолета (арт. 12-4524, 12-4521 и 12-4541). Не рекомендуется перегибать изделие более чем на 90° при монтаже или хранении. По окончании работ излишки длины обрезаются. | Уточняйте у менеджера | Уточняйте у менеджера
00-00062971 | 57-0251 | PROCONNECT | Нейлоновый хомут PROconnect – это изделие, применяемое для фиксации или соединения в жгут проводов, кабелей и любых разновидностей труб. Используется как в профессиональной сфере, так и в быту. Хомут размером 250x3,6 мм обеспечивает надежную фиксацию и обладает высокой прочностью. Долговечен и устойчив к внешним факторам, не подвергается воздействию органических растворителей и горюче-смазочных материалов. Является экологически чистым продуктом, не содержит галогенов. Изделие представлено в виде гибкой полосы из нейлона с зубчатым фиксирующим механизмом. Хомут PROconnect является продуктом высокого качества по доступной цене. Установка стяжки может выполняться вручную или с помощью специального монтажного пистолета (арт. 12-4524, 12-4521 и 12-4541). Не рекомендуется перегибать изделие более чем на 90° при монтаже или хранении. По окончании работ излишки длины обрезаются. | Уточняйте у менеджера | Уточняйте у менеджера
03-00010674 | 57-0300 | PROCONNECT | Нейлоновый хомут PROconnect – это изделие, применяемое для фиксации или соединения в жгут проводов, кабелей и любых разновидностей труб. Используется как в профессиональной сфере, так и в быту. Хомут размером 300x3,6 мм обеспечивает надежную фиксацию и обладает высокой прочностью. Долговечен и устойчив к внешним факторам, не подвергается воздействию органических растворителей и горюче-смазочных материалов. Является экологически чистым продуктом, не содержит галогенов. Изделие представлено в виде гибкой полосы из нейлона с зубчатым фиксирующим механизмом. Хомут PROconnect является продуктом высокого качества по доступной цене. Установка стяжки может выполняться вручную или с помощью специального монтажного пистолета (арт. 12-4524, 12-4521 и 12-4541). Не рекомендуется перегибать изделие более чем на 90° при монтаже или хранении. По окончании работ излишки длины обрезаются. | Уточняйте у менеджера | Уточняйте у менеджера
00-00062969 | 57-0301 | PROCONNECT | Нейлоновый хомут PROconnect – это изделие, применяемое для фиксации или соединения в жгут проводов, кабелей и любых разновидностей труб. Используется как в профессиональной сфере, так и в быту. Хомут размером 300x3,6 мм обеспечивает надежную фиксацию и обладает высокой прочностью. Долговечен и устойчив к внешним факторам, не подвергается воздействию органических растворителей и горюче-смазочных материалов. Является экологически чистым продуктом, не содержит галогенов. Изделие представлено в виде гибкой полосы из нейлона с зубчатым фиксирующим механизмом. Хомут PROconnect является продуктом высокого качества по доступной цене. Установка стяжки может выполняться вручную или с помощью специального монтажного пистолета (арт. 12-4524, 12-4521 и 12-4541). Не рекомендуется перегибать изделие более чем на 90° при монтаже или хранении. По окончании работ излишки длины обрезаются. | Уточняйте у менеджера | Уточняйте у менеджера
00-00062970 | 57-1302 | PROCONNECT | Нейлоновый хомут, или кабельная стяжка, PROconnect – это изделие, применяемое для фиксации или соединения в жгут проводов, кабелей и любых разновидностей труб. Используется как в профессиональной сфере, так и в быту. Хомут размером 300x4,8 мм обеспечивает надежную фиксацию и обладает высокой прочностью. Долговечен и устойчив к внешним факторам, не подвергается воздействию органических растворителей и горюче-смазочных материалов. Является экологически чистым продуктом, не содержит галогенов. Изделие представлено в виде гибкой полосы из нейлона с зубчатым фиксирующим механизмом. Хомут PROconnect является продуктом высокого качества по доступной цене. Установка стяжки может выполняться вручную или с помощью специального монтажного пистолета (арт. 12-4524, 12-4521 и 12-4541). Не рекомендуется перегибать изделие более чем на 90° при монтаже или хранении. По окончании работ излишки длины обрезаются. | Уточняйте у менеджера | Уточняйте у менеджера
03-00010785 | 07-1302 | REXANT | Нейлоновый хомут (кабельная стяжка) представляет собой белую гибкую полоску из полиамида с замковым механизмом одностороннего действия. Используется для крепления или соединения в жгут проводов, кабелей и любых разновидностей труб. Прочность, эластичность и простота монтажа позволяют использовать их на предприятиях и в быту. Нейлоновая стяжка REXANT отличается надежной фиксацией, прочностью и устойчивостью к внешним воздействиям. Изделие является экологически чистым продуктом, не содержит галогенов. Установка может быть выполнена вручную или с помощью специального пистолета. По окончании работ излишки длины обрезаются. Не рекомендуется перегибать изделие более чем на 90° при монтаже или хранении. В упаковке поставляются 100 стяжек размером 300x4,8 мм. | Уточняйте у менеджера | Уточняйте у менеджера
00-00062976 | 57-1303 | PROCONNECT | Нейлоновый хомут PROconnect – это изделие, применяемое для фиксации или соединения в жгут проводов, кабелей и любых разновидностей труб. Используется как в профессиональной сфере, так и в быту. Хомут размером 300x4,8 мм обеспечивает надежную фиксацию и обладает высокой прочностью. Долговечен и устойчив к внешним факторам, не подвергается воздействию органических растворителей и горюче-смазочных материалов. Является экологически чистым продуктом, не содержит галогенов. Изделие представлено в виде гибкой полосы из нейлона с зубчатым фиксирующим механизмом. Хомут PROconnect является продуктом высокого качества по доступной цене. Установка стяжки может выполняться вручную или с помощью специального монтажного пистолета (арт. 12-4524, 12-4521 и 12-4541). Не рекомендуется перегибать изделие более чем на 90° при монтаже или хранении. По окончании работ излишки длины обрезаются. | Уточняйте у менеджера | Уточняйте у менеджера
03-00010675 | 57-0350 | PROCONNECT | Нейлоновый хомут PROconnect – это изделие, применяемое для фиксации или соединения в жгут проводов, кабелей и любых разновидностей труб. Используется как в профессиональной сфере, так и в быту. Хомут размером 350x4,8 мм обеспечивает надежную фиксацию и обладает высокой прочностью. Долговечен и устойчив к внешним факторам, не подвергается воздействию органических растворителей и горюче-смазочных материалов. Является экологически чистым продуктом, не содержит галогенов. Изделие представлено в виде гибкой полосы из нейлона с зубчатым фиксирующим механизмом. Хомут PROconnect является продуктом высокого качества по доступной цене. Установка стяжки может выполняться вручную или с помощью специального монтажного пистолета (арт. 12-4524, 12-4521 и 12-4541). Не рекомендуется перегибать изделие более чем на 90° при монтаже или хранении. По окончании работ излишки длины обрезаются. | Уточняйте у менеджера | Уточняйте у менеджера
00-00062975 | 57-0351 | PROCONNECT | Нейлоновый хомут PROconnect – это изделие, применяемое для фиксации или соединения в жгут проводов, кабелей и любых разновидностей труб. Используется как в профессиональной сфере, так и в быту. Хомут размером 350x4,8 мм обеспечивает надежную фиксацию и обладает высокой прочностью. Долговечен и устойчив к внешним факторам, не подвергается воздействию органических растворителей и горюче-смазочных материалов. Является экологически чистым продуктом, не содержит галогенов. Изделие представлено в виде гибкой полосы из нейлона с зубчатым фиксирующим механизмом. Хомут PROconnect является продуктом высокого качества по доступной цене. Установка стяжки может выполняться вручную или с помощью специального монтажного пистолета (арт. 12-4524, 12-4521 и 12-4541). Не рекомендуется перегибать изделие более чем на 90° при монтаже или хранении. По окончании работ излишки длины обрезаются. | Уточняйте у менеджера | Уточняйте у менеджера
00-00062972 | 57-0400 | PROCONNECT | Нейлоновый хомут PROconnect – это изделие, применяемое для фиксации или соединения в жгут проводов, кабелей и любых разновидностей труб. Используется как в профессиональной сфере, так и в быту. Хомут размером 400x4,8 мм обеспечивает надежную фиксацию и обладает высокой прочностью. Долговечен и устойчив к внешним факторам, не подвергается воздействию органических растворителей и горюче-смазочных материалов. Является экологически чистым продуктом, не содержит галогенов. Изделие представлено в виде гибкой полосы из нейлона с зубчатым фиксирующим механизмом. Хомут PROconnect является продуктом высокого качества по доступной цене. Установка стяжки может выполняться вручную или с помощью специального монтажного пистолета (арт. 12-4524, 12-4521 и 12-4541). Не рекомендуется перегибать изделие более чем на 90° при монтаже или хранении. По окончании работ излишки длины обрезаются. | Уточняйте у менеджера | Уточняйте у менеджера
00-00035684 | 57-0401 | PROCONNECT | Нейлоновый хомут PROconnect – это изделие, применяемое для фиксации или соединения в жгут проводов, кабелей и любых разновидностей труб. Используется как в профессиональной сфере, так и в быту. Хомут размером 400x4,8 мм обеспечивает надежную фиксацию и обладает высокой прочностью. Долговечен и устойчив к внешним факторам, не подвергается воздействию органических растворителей и горюче-смазочных материалов. Является экологически чистым продуктом, не содержит галогенов. Изделие представлено в виде гибкой полосы из нейлона с зубчатым фиксирующим механизмом. Хомут PROconnect является продуктом высокого качества по доступной цене. Установка стяжки может выполняться вручную или с помощью специального монтажного пистолета (арт. 12-4524, 12-4521 и 12-4541). Не рекомендуется перегибать изделие более чем на 90° при монтаже или хранении. По окончании работ излишки длины обрезаются. | Уточняйте у менеджера | Уточняйте у менеджера
00-00076274 | 006-100018 | RIPO | Белая нейлоновая стяжка используется, в основном, при монтаже, как расходный материал. Причем она подойдет для любого кабеля: витая пара, коаксиальный или даже телефонный провод. Также она подходит для скрепления нескольких кабелей вместе, прикрепления их в связке куда-либо. Стяжка может иметь другое название – обычный хомут одноразового использования с защелкой для крепления проводов и кабеля вместе. | Уточняйте у менеджера | Уточняйте у менеджера
00-00076275 | 006-100019 | RIPO | Белая нейлоновая стяжка используется, в основном, при монтаже, как расходный материал. Причем она подойдет для любого кабеля: витая пара, коаксиальный или даже телефонный провод. Также она подходит для скрепления нескольких кабелей вместе, прикрепления их в связке куда-либо. Стяжка может иметь другое название – обычный хомут одноразового использования с защелкой для крепления проводов и кабеля вместе. | Уточняйте у менеджера | Уточняйте у менеджера
00-00076276 | 006-100054 | RIPO | Белая нейлоновая стяжка используется, в основном, при монтаже, как расходный материал. Причем она подойдет для любого кабеля: витая пара, коаксиальный или даже телефонный провод. Также она подходит для скрепления нескольких кабелей вместе, прикрепления их в связке куда-либо. Стяжка может иметь другое название – обычный хомут одноразового использования с защелкой для крепления проводов и кабеля вместе. | Уточняйте у менеджера | Уточняйте у менеджера
00-00076277 | 006-100020 | RIPO | Белая нейлоновая стяжка используется, в основном, при монтаже, как расходный материал. Причем она подойдет для любого кабеля: витая пара, коаксиальный или даже телефонный провод. Также она подходит для скрепления нескольких кабелей вместе, прикрепления их в связке куда-либо. Стяжка может иметь другое название – обычный хомут одноразового использования с защелкой для крепления проводов и кабеля вместе. | Уточняйте у менеджера | Уточняйте у менеджера
00-00076289 | 006-100020/250 | RIPO | Белая нейлоновая стяжка используется, в основном, при монтаже, как расходный материал. Причем она подойдет для любого кабеля: витая пара, коаксиальный или даже телефонный провод. Также она подходит для скрепления нескольких кабелей вместе, прикрепления их в связке куда-либо. Стяжка может иметь другое название – обычный хомут одноразового использования с защелкой для крепления проводов и кабеля вместе. | Уточняйте у менеджера | Уточняйте у менеджера
00-00076278 | 006-100055 | RIPO | Белая нейлоновая стяжка используется, в основном, при монтаже, как расходный материал. Причем она подойдет для любого кабеля: витая пара, коаксиальный или даже телефонный провод. Также она подходит для скрепления нескольких кабелей вместе, прикрепления их в связке куда-либо. Стяжка может иметь другое название – обычный хомут одноразового использования с защелкой для крепления проводов и кабеля вместе. | Уточняйте у менеджера | Уточняйте у менеджера
00-00076290 | 006-100017 | RIPO | Белая нейлоновая стяжка используется, в основном, при монтаже, как расходный материал. Причем она подойдет для любого кабеля: витая пара, коаксиальный или даже телефонный провод. Также она подходит для скрепления нескольких кабелей вместе, прикрепления их в связке куда-либо. Стяжка может иметь другое название – обычный хомут одноразового использования с защелкой для крепления проводов и кабеля вместе. | Уточняйте у менеджера | Уточняйте у менеджера
00-00076291 | 006-100053 | RIPO | Белая нейлоновая стяжка используется, в основном, при монтаже, как расходный материал. Причем она подойдет для любого кабеля: витая пара, коаксиальный или даже телефонный провод. Также она подходит для скрепления нескольких кабелей вместе, прикрепления их в связке куда-либо. Стяжка может иметь другое название – обычный хомут одноразового использования с защелкой для крепления проводов и кабеля вместе. | Уточняйте у менеджера | Уточняйте у менеджера
00-00076292 | 006-100021 | RIPO | Белая нейлоновая стяжка используется, в основном, при монтаже, как расходный материал. Причем она подойдет для любого кабеля: витая пара, коаксиальный или даже телефонный провод. Также она подходит для скрепления нескольких кабелей вместе, прикрепления их в связке куда-либо. Стяжка может иметь другое название – обычный хомут одноразового использования с защелкой для крепления проводов и кабеля вместе. | Уточняйте у менеджера | Уточняйте у менеджера
00-00076293 | 006-100056 | RIPO | Белая нейлоновая стяжка используется, в основном, при монтаже, как расходный материал. Причем она подойдет для любого кабеля: витая пара, коаксиальный или даже телефонный провод. Также она подходит для скрепления нескольких кабелей вместе, прикрепления их в связке куда-либо. Стяжка может иметь другое название – обычный хомут одноразового использования с защелкой для крепления проводов и кабеля вместе. | Уточняйте у менеджера | Уточняйте у менеджера
00-00076294 | 006-100021/250 | RIPO | Белая нейлоновая стяжка используется, в основном, при монтаже, как расходный материал. Причем она подойдет для любого кабеля: витая пара, коаксиальный или даже телефонный провод. Также она подходит для скрепления нескольких кабелей вместе, прикрепления их в связке куда-либо. Стяжка может иметь другое название – обычный хомут одноразового использования с защелкой для крепления проводов и кабеля вместе. | Уточняйте у менеджера | Уточняйте у менеджера
00-00076295 | 006-100022/250 | RIPO | Белая нейлоновая стяжка используется, в основном, при монтаже, как расходный материал. Причем она подойдет для любого кабеля: витая пара, коаксиальный или даже телефонный провод. Также она подходит для скрепления нескольких кабелей вместе, прикрепления их в связке куда-либо. Стяжка может иметь другое название – обычный хомут одноразового использования с защелкой для крепления проводов и кабеля вместе. | Уточняйте у менеджера | Уточняйте у менеджера
00-00076296 | 006-100022/375 | RIPO | Белая нейлоновая стяжка используется, в основном, при монтаже, как расходный материал. Причем она подойдет для любого кабеля: витая пара, коаксиальный или даже телефонный провод. Также она подходит для скрепления нескольких кабелей вместе, прикрепления их в связке куда-либо. Стяжка может иметь другое название – обычный хомут одноразового использования с защелкой для крепления проводов и кабеля вместе. | Уточняйте у менеджера | Уточняйте у менеджера
00-00076297 | 006-100022 | RIPO | Белая нейлоновая стяжка используется, в основном, при монтаже, как расходный материал. Причем она подойдет для любого кабеля: витая пара, коаксиальный или даже телефонный провод. Также она подходит для скрепления нескольких кабелей вместе, прикрепления их в связке куда-либо. Стяжка может иметь другое название – обычный хомут одноразового использования с защелкой для крепления проводов и кабеля вместе. | Уточняйте у менеджера | Уточняйте у менеджера
00-00076298 | 006-100057 | RIPO | Белая нейлоновая стяжка используется, в основном, при монтаже, как расходный материал. Причем она подойдет для любого кабеля: витая пара, коаксиальный или даже телефонный провод. Также она подходит для скрепления нескольких кабелей вместе, прикрепления их в связке куда-либо. Стяжка может иметь другое название – обычный хомут одноразового использования с защелкой для крепления проводов и кабеля вместе. | Уточняйте у менеджера | Уточняйте у менеджера
00-00076299 | 006-100022/300 | RIPO | Белая нейлоновая стяжка используется, в основном, при монтаже, как расходный материал. Причем она подойдет для любого кабеля: витая пара, коаксиальный или даже телефонный провод. Также она подходит для скрепления нескольких кабелей вместе, прикрепления их в связке куда-либо. Стяжка может иметь другое название – обычный хомут одноразового использования с защелкой для крепления проводов и кабеля вместе. | Уточняйте у менеджера | Уточняйте у менеджера
00-00076279 | 006-100023 | RIPO | Белая нейлоновая стяжка используется, в основном, при монтаже, как расходный материал. Причем она подойдет для любого кабеля: витая пара, коаксиальный или даже телефонный провод. Также она подходит для скрепления нескольких кабелей вместе, прикрепления их в связке куда-либо. Стяжка может иметь другое название – обычный хомут одноразового использования с защелкой для крепления проводов и кабеля вместе. | Уточняйте у менеджера | Уточняйте у менеджера
00-00076280 | 006-100059 | RIPO | Белая нейлоновая стяжка используется, в основном, при монтаже, как расходный материал. Причем она подойдет для любого кабеля: витая пара, коаксиальный или даже телефонный провод. Также она подходит для скрепления нескольких кабелей вместе, прикрепления их в связке куда-либо. Стяжка может иметь другое название – обычный хомут одноразового использования с защелкой для крепления проводов и кабеля вместе. | Уточняйте у менеджера | Уточняйте у менеджера
00-00076281 | 006-100060 | RIPO | Белая нейлоновая стяжка используется, в основном, при монтаже, как расходный материал. Причем она подойдет для любого кабеля: витая пара, коаксиальный или даже телефонный провод. Также она подходит для скрепления нескольких кабелей вместе, прикрепления их в связке куда-либо. Стяжка может иметь другое название – обычный хомут одноразового использования с защелкой для крепления проводов и кабеля вместе. | Уточняйте у менеджера | Уточняйте у менеджера
00-00076282 | 006-100026/150 | RIPO | Белая нейлоновая стяжка используется, в основном, при монтаже, как расходный материал. Причем она подойдет для любого кабеля: витая пара, коаксиальный или даже телефонный провод. Также она подходит для скрепления нескольких кабелей вместе, прикрепления их в связке куда-либо. Стяжка может иметь другое название – обычный хомут одноразового использования с защелкой для крепления проводов и кабеля вместе. | Уточняйте у менеджера | Уточняйте у менеджера
00-00076283 | 006-100045 | RIPO | Белая нейлоновая стяжка используется, в основном, при монтаже, как расходный материал. Причем она подойдет для любого кабеля: витая пара, коаксиальный или даже телефонный провод. Также она подходит для скрепления нескольких кабелей вместе, прикрепления их в связке куда-либо. Стяжка может иметь другое название – обычный хомут одноразового использования с защелкой для крепления проводов и кабеля вместе. | Уточняйте у менеджера | Уточняйте у менеджера
00-00076284 | 006-100061 | RIPO | Белая нейлоновая стяжка используется, в основном, при монтаже, как расходный материал. Причем она подойдет для любого кабеля: витая пара, коаксиальный или даже телефонный провод. Также она подходит для скрепления нескольких кабелей вместе, прикрепления их в связке куда-либо. Стяжка может иметь другое название – обычный хомут одноразового использования с защелкой для крепления проводов и кабеля вместе. | Уточняйте у менеджера | Уточняйте у менеджера
00-00076285 | 006-100045/100 | RIPO | Белая нейлоновая стяжка используется, в основном, при монтаже, как расходный материал. Причем она подойдет для любого кабеля: витая пара, коаксиальный или даже телефонный провод. Также она подходит для скрепления нескольких кабелей вместе, прикрепления их в связке куда-либо. Стяжка может иметь другое название – обычный хомут одноразового использования с защелкой для крепления проводов и кабеля вместе. | Уточняйте у менеджера | Уточняйте у менеджера
00-00076286 | 006-100046 | RIPO | Белая нейлоновая стяжка используется, в основном, при монтаже, как расходный материал. Причем она подойдет для любого кабеля: витая пара, коаксиальный или даже телефонный провод. Также она подходит для скрепления нескольких кабелей вместе, прикрепления их в связке куда-либо. Стяжка может иметь другое название – обычный хомут одноразового использования с защелкой для крепления проводов и кабеля вместе. | Уточняйте у менеджера | Уточняйте у менеджера
00-00076287 | 006-100062 | RIPO | Белая нейлоновая стяжка используется, в основном, при монтаже, как расходный материал. Причем она подойдет для любого кабеля: витая пара, коаксиальный или даже телефонный провод. Также она подходит для скрепления нескольких кабелей вместе, прикрепления их в связке куда-либо. Стяжка может иметь другое название – обычный хомут одноразового использования с защелкой для крепления проводов и кабеля вместе. | Уточняйте у менеджера | Уточняйте у менеджера
00-00076288 | 006-100046/80 | RIPO | Белая нейлоновая стяжка используется, в основном, при монтаже, как расходный материал. Причем она подойдет для любого кабеля: витая пара, коаксиальный или даже телефонный провод. Также она подходит для скрепления нескольких кабелей вместе, прикрепления их в связке куда-либо. Стяжка может иметь другое название – обычный хомут одноразового использования с защелкой для крепления проводов и кабеля вместе. | Уточняйте у менеджера | Уточняйте у менеджера
00-00076300 | 006-100048 | RIPO | Черная нейлоновая стяжка используется, в основном, при монтаже, как расходный материал. Причем она подойдет для любого кабеля: витая пара, коаксиальный или даже телефонный провод. Также она подходит для скрепления нескольких кабелей вместе, прикрепления их в связке куда-либо. Стяжка может иметь другое название – обычный хомут одноразового использования с защелкой для крепления проводов и кабеля вместе. | Уточняйте у менеджера | Уточняйте у менеджера
00-00076301 | 006-100064 | RIPO | Черная нейлоновая стяжка используется, в основном, при монтаже, как расходный материал. Причем она подойдет для любого кабеля: витая пара, коаксиальный или даже телефонный провод. Также она подходит для скрепления нескольких кабелей вместе, прикрепления их в связке куда-либо. Стяжка может иметь другое название – обычный хомут одноразового использования с защелкой для крепления проводов и кабеля вместе. | Уточняйте у менеджера | Уточняйте у менеджера
00-00076302 | 006-100047 | RIPO | Черная нейлоновая стяжка используется, в основном, при монтаже, как расходный материал. Причем она подойдет для любого кабеля: витая пара, коаксиальный или даже телефонный провод. Также она подходит для скрепления нескольких кабелей вместе, прикрепления их в связке куда-либо. Стяжка может иметь другое название – обычный хомут одноразового использования с защелкой для крепления проводов и кабеля вместе. | Уточняйте у менеджера | Уточняйте у менеджера
00-00076303 | 006-100063 | RIPO | Черная нейлоновая стяжка используется, в основном, при монтаже, как расходный материал. Причем она подойдет для любого кабеля: витая пара, коаксиальный или даже телефонный провод. Также она подходит для скрепления нескольких кабелей вместе, прикрепления их в связке куда-либо. Стяжка может иметь другое название – обычный хомут одноразового использования с защелкой для крепления проводов и кабеля вместе. | Уточняйте у менеджера | Уточняйте у менеджера
00-00053129 | UHH55-010-300-020-K05 | IEK | Стяжка универсальная многоразовая RS товарного знака IEK предназначена для фиксации LAN-кабелей, шлангов и проводов. Гибкие стяжки имеют прочность сравнимую с нейлоновыми стяжками. Не повреждают поверхность кабелей, т.к. изготовлены из специального полиуретана. Используются в широком спектре отраслей промышленности, в быту и садоводстве. Одна стяжка - тысяча решений. | 333.83 | 300.45
00-00053130 | UHH55-010-300-020-K06 | IEK | Стяжка универсальная многоразовая RS товарного знака IEK предназначена для фиксации LAN-кабелей, шлангов и проводов. Гибкие стяжки имеют прочность сравнимую с нейлоновыми стяжками. Не повреждают поверхность кабелей, т.к. изготовлены из специального полиуретана. Используются в широком спектре отраслей промышленности, в быту и садоводстве. Одна стяжка - тысяча решений. | Уточняйте у менеджера | Уточняйте у менеджера
00-00053128 | UHH55-010-300-020-K04 | IEK | Стяжка универсальная многоразовая RS товарного знака IEK предназначена для фиксации LAN-кабелей, шлангов и проводов. Гибкие стяжки имеют прочность сравнимую с нейлоновыми стяжками. Не повреждают поверхность кабелей, т.к. изготовлены из специального полиуретана. Используются в широком спектре отраслей промышленности, в быту и садоводстве. Одна стяжка - тысяча решений. | 283.76 | 255.38
00-00053131 | UHH55-010-300-020-K08 | IEK | Стяжка универсальная многоразовая RS товарного знака IEK предназначена для фиксации LAN-кабелей, шлангов и проводов. Гибкие стяжки имеют прочность сравнимую с нейлоновыми стяжками. Не повреждают поверхность кабелей, т.к. изготовлены из специального полиуретана. Используются в широком спектре отраслей промышленности, в быту и садоводстве. Одна стяжка - тысяча решений. | Уточняйте у менеджера | Уточняйте у менеджера
00-00053127 | UHH55-010-300-020-K02 | IEK | Стяжка универсальная многоразовая RS товарного знака IEK предназначена для фиксации LAN-кабелей, шлангов и проводов. Гибкие стяжки имеют прочность сравнимую с нейлоновыми стяжками. Не повреждают поверхность кабелей, т.к. изготовлены из специального полиуретана. Используются в широком спектре отраслей промышленности, в быту и садоводстве. Одна стяжка - тысяча решений. | Уточняйте у менеджера | Уточняйте у менеджера
00-00073584 | Стяжки каб.стал.СКС (304) 12*1000 (50)(PR08.4870) | Промрукав | Стальные стяжки предназначены для фиксации и крепежа кабеля, прокладка которого осуществляется в условиях повышенного агрессивного воздействия окружающей среды, повышенной вибрации, радиации, влажности и экстремального перепада температур. | 211.53 | 190.38
00-00073578 | Стяжки каб.стал.СКС (304) 12*200 (50)(PR08.4864) | Промрукав | Стальные стяжки предназначены для фиксации и крепежа кабеля, прокладка которого осуществляется в условиях повышенного агрессивного воздействия окружающей среды, повышенной вибрации, радиации, влажности и экстремального перепада температур. | Уточняйте у менеджера | Уточняйте у менеджера
00-00073579 | Стяжки каб.стал.СКС (304) 12*300 (50)(PR08.4865) | Промрукав | Стальные стяжки предназначены для фиксации и крепежа кабеля, прокладка которого осуществляется в условиях повышенного агрессивного воздействия окружающей среды, повышенной вибрации, радиации, влажности и экстремального перепада температур. | 91.11 | 82
00-00073580 | Стяжки каб.стал.СКС (304) 12*400 (50)(PR08.4866) | Промрукав | Стальные стяжки предназначены для фиксации и крепежа кабеля, прокладка которого осуществляется в условиях повышенного агрессивного воздействия окружающей среды, повышенной вибрации, радиации, влажности и экстремального перепада температур. | 108.09 | 97.28
00-00073581 | Стяжки каб.стал.СКС (304) 12*500 (50)(PR08.4867) | Промрукав | Стальные стяжки предназначены для фиксации и крепежа кабеля, прокладка которого осуществляется в условиях повышенного агрессивного воздействия окружающей среды, повышенной вибрации, радиации, влажности и экстремального перепада температур. | 126.65 | 113.99
00-00073582 | Стяжки каб.стал.СКС (304) 12*600 (50)(PR08.4868) | Промрукав | Стальные стяжки предназначены для фиксации и крепежа кабеля, прокладка которого осуществляется в условиях повышенного агрессивного воздействия окружающей среды, повышенной вибрации, радиации, влажности и экстремального перепада температур. | 143.58 | 129.22
00-00073583 | Стяжки каб.стал.СКС (304) 12*800 (50)(PR08.4869) | Промрукав | Стальные стяжки предназначены для фиксации и крепежа кабеля, прокладка которого осуществляется в условиях повышенного агрессивного воздействия окружающей среды, повышенной вибрации, радиации, влажности и экстремального перепада температур. | 177.25 | 159.53
00-00073567 | Стяжки каб.стал.СКС (304) 4,6*1000 (100)(PR08.4881 | Промрукав | Стальные стяжки предназначены для фиксации и крепежа кабеля, прокладка которого осуществляется в условиях повышенного агрессивного воздействия окружающей среды, повышенной вибрации, радиации, влажности и экстремального перепада температур. | 78.91 | 71.02
00-00073561 | Стяжки каб.стал.СКС (304) 4,6*125 (100)(PR08.4871) | Промрукав | Стальные стяжки предназначены для фиксации и крепежа кабеля, прокладка которого осуществляется в условиях повышенного агрессивного воздействия окружающей среды, повышенной вибрации, радиации, влажности и экстремального перепада температур. | 25.34 | 22.81
00-00073557 | Стяжки каб.стал.СКС (304) 4,6*150 (100)(PR08.4872) | Промрукав | Стальные стяжки предназначены для фиксации и крепежа кабеля, прокладка которого осуществляется в условиях повышенного агрессивного воздействия окружающей среды, повышенной вибрации, радиации, влажности и экстремального перепада температур. | 26.6 | 23.94
00-00073558 | Стяжки каб.стал.СКС (304) 4,6*200 (100)(PR08.4873) | Промрукав | Стальные стяжки предназначены для фиксации и крепежа кабеля, прокладка которого осуществляется в условиях повышенного агрессивного воздействия окружающей среды, повышенной вибрации, радиации, влажности и экстремального перепада температур. | 30.44 | 27.4
00-00073562 | Стяжки каб.стал.СКС (304) 4,6*250 (100)(PR08.4874) | Промрукав | Стальные стяжки предназначены для фиксации и крепежа кабеля, прокладка которого осуществляется в условиях повышенного агрессивного воздействия окружающей среды, повышенной вибрации, радиации, влажности и экстремального перепада температур. | 33.33 | 30
00-00073576 | Стяжки каб.стал.СКС (304) 4,6*300 (100)(PR08.4875) | Промрукав | Стальные стяжки предназначены для фиксации и крепежа кабеля, прокладка которого осуществляется в условиях повышенного агрессивного воздействия окружающей среды, повышенной вибрации, радиации, влажности и экстремального перепада температур. | 36.32 | 32.69
00-00073559 | Стяжки каб.стал.СКС (304) 4,6*350 (100 )(PR08.4876 | Промрукав | Стальные стяжки предназначены для фиксации и крепежа кабеля, прокладка которого осуществляется в условиях повышенного агрессивного воздействия окружающей среды, повышенной вибрации, радиации, влажности и экстремального перепада температур. | 39.29 | 35.36
00-00073563 | Стяжки каб.стал.СКС (304) 4,6*400 (100)(PR08.4877) | Промрукав | Стальные стяжки предназначены для фиксации и крепежа кабеля, прокладка которого осуществляется в условиях повышенного агрессивного воздействия окружающей среды, повышенной вибрации, радиации, влажности и экстремального перепада температур. | 42.08 | 37.87
00-00073564 | Стяжки каб.стал.СКС (304) 4,6*500 (100)(PR08.4878) | Промрукав | Стальные стяжки предназначены для фиксации и крепежа кабеля, прокладка которого осуществляется в условиях повышенного агрессивного воздействия окружающей среды, повышенной вибрации, радиации, влажности и экстремального перепада температур. | Уточняйте у менеджера | Уточняйте у менеджера
00-00073565 | Стяжки каб.стал.СКС (304) 4,6*600 (100)(PR08.4879) | Промрукав | Стальные стяжки предназначены для фиксации и крепежа кабеля, прокладка которого осуществляется в условиях повышенного агрессивного воздействия окружающей среды, повышенной вибрации, радиации, влажности и экстремального перепада температур. | 55.45 | 49.91
00-00073566 | Стяжки каб.стал.СКС (304) 4,6*800 (100)(PR08.4880) | Промрукав | Стальные стяжки предназначены для фиксации и крепежа кабеля, прокладка которого осуществляется в условиях повышенного агрессивного воздействия окружающей среды, повышенной вибрации, радиации, влажности и экстремального перепада температур. | 67.16 | 60.44
00-00073575 | Стяжки каб.стал.СКС (304) 7,9*1000 (100)(PR08.4891 | Промрукав | Стальные стяжки предназначены для фиксации и крепежа кабеля, прокладка которого осуществляется в условиях повышенного агрессивного воздействия окружающей среды, повышенной вибрации, радиации, влажности и экстремального перепада температур. | 113.08 | 101.77
00-00073568 | Стяжки каб.стал.СКС (304) 7,9*150 (100)(PR08.4882) | Промрукав | Стальные стяжки предназначены для фиксации и крепежа кабеля, прокладка которого осуществляется в условиях повышенного агрессивного воздействия окружающей среды, повышенной вибрации, радиации, влажности и экстремального перепада температур. | 36.18 | 32.56
00-00073569 | Стяжки каб.стал.СКС (304) 7,9*200 (100)(PR08.4883) | Промрукав | Стальные стяжки предназначены для фиксации и крепежа кабеля, прокладка которого осуществляется в условиях повышенного агрессивного воздействия окружающей среды, повышенной вибрации, радиации, влажности и экстремального перепада температур. | 40.34 | 36.31
00-00073570 | Стяжки каб.стал.СКС (304) 7,9*250 (100)(PR08.4884) | Промрукав | Стальные стяжки предназначены для фиксации и крепежа кабеля, прокладка которого осуществляется в условиях повышенного агрессивного воздействия окружающей среды, повышенной вибрации, радиации, влажности и экстремального перепада температур. | 47.1 | 42.39
00-00073571 | Стяжки каб.стал.СКС (304) 7,9*300 (100)(PR08.4885) | Промрукав | Стальные стяжки предназначены для фиксации и крепежа кабеля, прокладка которого осуществляется в условиях повышенного агрессивного воздействия окружающей среды, повышенной вибрации, радиации, влажности и экстремального перепада температур. | 49.2 | 44.28
00-00073560 | Стяжки каб.стал.СКС (304) 7,9*350 (100)(PR08.4886) | Промрукав | Стальные стяжки предназначены для фиксации и крепежа кабеля, прокладка которого осуществляется в условиях повышенного агрессивного воздействия окружающей среды, повышенной вибрации, радиации, влажности и экстремального перепада температур. | 53.82 | 48.44
00-00073572 | Стяжки каб.стал.СКС (304) 7,9*400 (100)(PR08.4887) | Промрукав | Стальные стяжки предназначены для фиксации и крепежа кабеля, прокладка которого осуществляется в условиях повышенного агрессивного воздействия окружающей среды, повышенной вибрации, радиации, влажности и экстремального перепада температур. | 58.1 | 52.29
00-00073573 | Стяжки каб.стал.СКС (304) 7,9*500 (100)(PR08.4888) | Промрукав | Стальные стяжки предназначены для фиксации и крепежа кабеля, прокладка которого осуществляется в условиях повышенного агрессивного воздействия окружающей среды, повышенной вибрации, радиации, влажности и экстремального перепада температур. | 68.6 | 61.74
00-00073574 | Стяжки каб.стал.СКС (304) 7,9*600 (100)(PR08.4889) | Промрукав | Стальные стяжки предназначены для фиксации и крепежа кабеля, прокладка которого осуществляется в условиях повышенного агрессивного воздействия окружающей среды, повышенной вибрации, радиации, влажности и экстремального перепада температур. | 77.3 | 69.57
00-00073577 | Стяжки каб.стал.СКС (304) 7,9*800 (100)(PR08.4890) | Промрукав | Стальные стяжки предназначены для фиксации и крепежа кабеля, прокладка которого осуществляется в условиях повышенного агрессивного воздействия окружающей среды, повышенной вибрации, радиации, влажности и экстремального перепада температур. | 95.14 | 85.63
00-00073540 | Стяжки каб.стал.СКС (316) 12*1000 (50)(PR08.4898) | Промрукав | Стальные стяжки предназначены для фиксации и крепежа кабеля, прокладка которого осуществляется в условиях повышенного агрессивного воздействия окружающей среды, повышенной вибрации, радиации, влажности и экстремального перепада температур. | 314.25 | 282.83
00-00073534 | Стяжки каб.стал.СКС (316) 12*200 (50)(PR08.4892) | Промрукав | Стальные стяжки предназначены для фиксации и крепежа кабеля, прокладка которого осуществляется в условиях повышенного агрессивного воздействия окружающей среды, повышенной вибрации, радиации, влажности и экстремального перепада температур. | Уточняйте у менеджера | Уточняйте у менеджера
00-00073535 | Стяжки каб.стал.СКС (316) 12*300 (50)(PR08.4893) | Промрукав | Стальные стяжки предназначены для фиксации и крепежа кабеля, прокладка которого осуществляется в условиях повышенного агрессивного воздействия окружающей среды, повышенной вибрации, радиации, влажности и экстремального перепада температур. | 133.64 | 120.28
00-00073536 | Стяжки каб.стал.СКС (316) 12*400 (50)(PR08.4894) | Промрукав | Стальные стяжки предназначены для фиксации и крепежа кабеля, прокладка которого осуществляется в условиях повышенного агрессивного воздействия окружающей среды, повышенной вибрации, радиации, влажности и экстремального перепада температур. | 153.8 | 138.42
00-00073537 | Стяжки каб.стал.СКС (316) 12*500 (50)(PR08.4895) | Промрукав | Стальные стяжки предназначены для фиксации и крепежа кабеля, прокладка которого осуществляется в условиях повышенного агрессивного воздействия окружающей среды, повышенной вибрации, радиации, влажности и экстремального перепада температур. | 178 | 160.2
00-00073538 | Стяжки каб.стал.СКС (316) 12*600 (50)(PR08.4896) | Промрукав | Стальные стяжки предназначены для фиксации и крепежа кабеля, прокладка которого осуществляется в условиях повышенного агрессивного воздействия окружающей среды, повышенной вибрации, радиации, влажности и экстремального перепада температур. | 200 | 180
00-00073539 | Стяжки каб.стал.СКС (316) 12*800 (50)(PR08.4897) | Промрукав | Стальные стяжки предназначены для фиксации и крепежа кабеля, прокладка которого осуществляется в условиях повышенного агрессивного воздействия окружающей среды, повышенной вибрации, радиации, влажности и экстремального перепада температур. | 243.9 | 219.51
00-00073533 | Стяжки каб.стал.СКС(316)4,6*1000(100)(PR08.4909) | Промрукав | Стальные стяжки предназначены для фиксации и крепежа кабеля, прокладка которого осуществляется в условиях повышенного агрессивного воздействия окружающей среды, повышенной вибрации, радиации, влажности и экстремального перепада температур. | 108.69 | 97.82
00-00073523 | Стяжки каб.стал.СКС (316) 4,6*125 (100)(PR08.4899) | Промрукав | Стальные стяжки предназначены для фиксации и крепежа кабеля, прокладка которого осуществляется в условиях повышенного агрессивного воздействия окружающей среды, повышенной вибрации, радиации, влажности и экстремального перепада температур. | 35.28 | 31.75
00-00073524 | Стяжки каб.стал.СКС (316) 4,6*150 (100)(PR08.4900) | Промрукав | Стальные стяжки предназначены для фиксации и крепежа кабеля, прокладка которого осуществляется в условиях повышенного агрессивного воздействия окружающей среды, повышенной вибрации, радиации, влажности и экстремального перепада температур. | 37.15 | 33.44
00-00073525 | Стяжки каб.стал.СКС (316) 4,6*200 (100)(PR08.4901) | Промрукав | Стальные стяжки предназначены для фиксации и крепежа кабеля, прокладка которого осуществляется в условиях повышенного агрессивного воздействия окружающей среды, повышенной вибрации, радиации, влажности и экстремального перепада температур. | 40.97 | 36.87
00-00073526 | Стяжки каб.стал.СКС (316) 4,6*250 (100)(PR08.4902) | Промрукав | Стальные стяжки предназначены для фиксации и крепежа кабеля, прокладка которого осуществляется в условиях повышенного агрессивного воздействия окружающей среды, повышенной вибрации, радиации, влажности и экстремального перепада температур. | 45.05 | 40.55
00-00073527 | Стяжки каб.стал.СКС (316) 4,6*300 (100)(PR08.4903) | Промрукав | Стальные стяжки предназначены для фиксации и крепежа кабеля, прокладка которого осуществляется в условиях повышенного агрессивного воздействия окружающей среды, повышенной вибрации, радиации, влажности и экстремального перепада температур. | 52.17 | 46.95
00-00073528 | Стяжки каб.стал.СКС (316) 4,6*350 (100)(PR08.4904) | Промрукав | Стальные стяжки предназначены для фиксации и крепежа кабеля, прокладка которого осуществляется в условиях повышенного агрессивного воздействия окружающей среды, повышенной вибрации, радиации, влажности и экстремального перепада температур. | 55.37 | 49.83
00-00073529 | Стяжки каб.стал.СКС(316)4,6*400(100)(PR08.4905) | Промрукав | Стальные стяжки предназначены для фиксации и крепежа кабеля, прокладка которого осуществляется в условиях повышенного агрессивного воздействия окружающей среды, повышенной вибрации, радиации, влажности и экстремального перепада температур. | 58.23 | 52.41
00-00073530 | Стяжки каб.стал.СКС(316)4,6*500(100)(PR08.4906) | Промрукав | Стальные стяжки предназначены для фиксации и крепежа кабеля, прокладка которого осуществляется в условиях повышенного агрессивного воздействия окружающей среды, повышенной вибрации, радиации, влажности и экстремального перепада температур. | 66.61 | 59.95
00-00073531 | Стяжки каб.стал.СКС(316)4,6*600(100)(PR08.4907) | Промрукав | Стальные стяжки предназначены для фиксации и крепежа кабеля, прокладка которого осуществляется в условиях повышенного агрессивного воздействия окружающей среды, повышенной вибрации, радиации, влажности и экстремального перепада температур. | 76.26 | 68.63
00-00073532 | Стяжки каб.стал.СКС(316)4,6*800(100)(PR08.4908) | Промрукав | Стальные стяжки предназначены для фиксации и крепежа кабеля, прокладка которого осуществляется в условиях повышенного агрессивного воздействия окружающей среды, повышенной вибрации, радиации, влажности и экстремального перепада температур. | 91.05 | 81.95
00-00058819 | Стяжки каб.стал.СКС (316) 7,9*1000(100)(PR08.3967) | Промрукав | Стальные стяжки предназначены для фиксации и крепежа кабеля, прокладка которого осуществляется в условиях повышенного агрессивного воздействия окружающей среды, повышенной вибрации, радиации, влажности и экстремального перепада температур. | 151.55 | 136.4
00-00058820 | Стяжки каб.стал.СКС (316) 7,9*150(100)(PR08.3968) | Промрукав | Стальные стяжки предназначены для фиксации и крепежа кабеля, прокладка которого осуществляется в условиях повышенного агрессивного воздействия окружающей среды, повышенной вибрации, радиации, влажности и экстремального перепада температур. | 50.4 | 45.36
00-00058821 | Стяжки каб.стал.СКС (316) 7,9*200(100)(PR08.3969) | Промрукав | Стальные стяжки предназначены для фиксации и крепежа кабеля, прокладка которого осуществляется в условиях повышенного агрессивного воздействия окружающей среды, повышенной вибрации, радиации, влажности и экстремального перепада температур. | 56.21 | 50.59
00-00058822 | Стяжки каб.стал.СКС (316) 7,9*250(100)(PR08.3970) | Промрукав | Стальные стяжки предназначены для фиксации и крепежа кабеля, прокладка которого осуществляется в условиях повышенного агрессивного воздействия окружающей среды, повышенной вибрации, радиации, влажности и экстремального перепада температур. | 59.93 | 53.94
00-00058823 | Стяжки каб.стал.СКС (316) 7,9*300(100)(PR08.3971) | Промрукав | Стальные стяжки предназначены для фиксации и крепежа кабеля, прокладка которого осуществляется в условиях повышенного агрессивного воздействия окружающей среды, повышенной вибрации, радиации, влажности и экстремального перепада температур. | 66.73 | 60.06
00-00058824 | Стяжки каб.стал.СКС (316) 7,9*350(100)(PR08.3972) | Промрукав | Стальные стяжки предназначены для фиксации и крепежа кабеля, прокладка которого осуществляется в условиях повышенного агрессивного воздействия окружающей среды, повышенной вибрации, радиации, влажности и экстремального перепада температур. | 71.5 | 64.35
00-00058825 | Стяжки каб.стал.СКС (316) 7,9*400(100)(PR08.3973) | Промрукав | Стальные стяжки предназначены для фиксации и крепежа кабеля, прокладка которого осуществляется в условиях повышенного агрессивного воздействия окружающей среды, повышенной вибрации, радиации, влажности и экстремального перепада температур. | 85.88 | 77.29
00-00058826 | Стяжки каб.стал.СКС (316) 7,9*500(100)(PR08.3974) | Промрукав | Стальные стяжки предназначены для фиксации и крепежа кабеля, прокладка которого осуществляется в условиях повышенного агрессивного воздействия окружающей среды, повышенной вибрации, радиации, влажности и экстремального перепада температур. | 91.24 | 82.12
00-00058827 | Стяжки каб.стал.СКС (316) 7,9*600(100)(PR08.3975) | Промрукав | Стальные стяжки предназначены для фиксации и крепежа кабеля, прокладка которого осуществляется в условиях повышенного агрессивного воздействия окружающей среды, повышенной вибрации, радиации, влажности и экстремального перепада температур. | 103.07 | 92.76
00-00058828 | Стяжки каб.стал.СКС (316) 7,9*800(100)(PR08.3976) | Промрукав | Стальные стяжки предназначены для фиксации и крепежа кабеля, прокладка которого осуществляется в условиях повышенного агрессивного воздействия окружающей среды, повышенной вибрации, радиации, влажности и экстремального перепада температур. | 127.23 | 114.51
00-00073551 | Стяжки каб.стал.СКС-2(304)12*1000(50)(PR08.4917) | Промрукав | Стальные стяжки предназначены для фиксации и крепежа кабеля, прокладка которого осуществляется в условиях повышенного агрессивного воздействия окружающей среды, повышенной вибрации, радиации, влажности и экстремального перепада температур. | 219.34 | 197.41
00-00073555 | Стяжки каб.стал.СКС-2(304)12*1200(50)(PR08.4918) | Промрукав | Стальные стяжки предназначены для фиксации и крепежа кабеля, прокладка которого осуществляется в условиях повышенного агрессивного воздействия окружающей среды, повышенной вибрации, радиации, влажности и экстремального перепада температур. | Уточняйте у менеджера | Уточняйте у менеджера
00-00073556 | Стяжки каб.стал.СКС-2(304)12*1400(50)(PR08.4919) | Промрукав | Стальные стяжки предназначены для фиксации и крепежа кабеля, прокладка которого осуществляется в условиях повышенного агрессивного воздействия окружающей среды, повышенной вибрации, радиации, влажности и экстремального перепада температур. | 379.15 | 341.24
00-00073552 | Стяжки каб.стал.СКС-2(304)12*500(50)(PR08.4914) | Промрукав | Стальные стяжки предназначены для фиксации и крепежа кабеля, прокладка которого осуществляется в условиях повышенного агрессивного воздействия окружающей среды, повышенной вибрации, радиации, влажности и экстремального перепада температур. | 131.38 | 118.24
00-00073553 | Стяжки каб.стал.СКС-2(304)12*600(50)(PR08.4915) | Промрукав | Стальные стяжки предназначены для фиксации и крепежа кабеля, прокладка которого осуществляется в условиях повышенного агрессивного воздействия окружающей среды, повышенной вибрации, радиации, влажности и экстремального перепада температур. | 148.93 | 134.04
00-00073554 | Стяжки каб.стал.СКС-2(304)12*800(50)(PR08.4916) | Промрукав | Стальные стяжки предназначены для фиксации и крепежа кабеля, прокладка которого осуществляется в условиях повышенного агрессивного воздействия окружающей среды, повышенной вибрации, радиации, влажности и экстремального перепада температур. | 183.79 | 165.41
00-00073550 | Стяжки каб.стал.СКС-2(304)7,9*1000(100)(PR08.4913) | Промрукав | Стальные стяжки предназначены для фиксации и крепежа кабеля, прокладка которого осуществляется в условиях повышенного агрессивного воздействия окружающей среды, повышенной вибрации, радиации, влажности и экстремального перепада температур. | 121.98 | 109.78
00-00073547 | Стяжки каб.стал.СКС-2(304)7,9*400(100)(PR08.4910) | Промрукав | Стальные стяжки предназначены для фиксации и крепежа кабеля, прокладка которого осуществляется в условиях повышенного агрессивного воздействия окружающей среды, повышенной вибрации, радиации, влажности и экстремального перепада температур. | 55.16 | 49.64
00-00073548 | Стяжки каб.стал.СКС-2(304)7,9*600(100)(PR08.4911) | Промрукав | Стальные стяжки предназначены для фиксации и крепежа кабеля, прокладка которого осуществляется в условиях повышенного агрессивного воздействия окружающей среды, повышенной вибрации, радиации, влажности и экстремального перепада температур. | 83.48 | 75.13
00-00073549 | Стяжки каб.стал.СКС-2(304)7,9*800(100)(PR08.4912) | Промрукав | Стальные стяжки предназначены для фиксации и крепежа кабеля, прокладка которого осуществляется в условиях повышенного агрессивного воздействия окружающей среды, повышенной вибрации, радиации, влажности и экстремального перепада температур. | 102.77 | 92.49
00-00073546 | Стяжки каб.стал.СКС-2(316)12*1000(50)(PR08.4923) | Промрукав | Стальные стяжки предназначены для фиксации и крепежа кабеля, прокладка которого осуществляется в условиях повышенного агрессивного воздействия окружающей среды, повышенной вибрации, радиации, влажности и экстремального перепада температур. | 313.84 | 282.46
00-00073541 | Стяжки каб.стал.СКС-2(316)12*1200(50)(PR08.4924) | Промрукав | Стальные стяжки предназначены для фиксации и крепежа кабеля, прокладка которого осуществляется в условиях повышенного агрессивного воздействия окружающей среды, повышенной вибрации, радиации, влажности и экстремального перепада температур. | Уточняйте у менеджера | Уточняйте у менеджера
00-00073542 | Стяжки каб.стал.СКС-2(316)12*1400(50)(PR08.4925) | Промрукав | Стальные стяжки предназначены для фиксации и крепежа кабеля, прокладка которого осуществляется в условиях повышенного агрессивного воздействия окружающей среды, повышенной вибрации, радиации, влажности и экстремального перепада температур. | 432.2 | 388.98
00-00073543 | Стяжки каб.стал.СКС-2(316)12*500(50)(PR08.4920) | Промрукав | Стальные стяжки предназначены для фиксации и крепежа кабеля, прокладка которого осуществляется в условиях повышенного агрессивного воздействия окружающей среды, повышенной вибрации, радиации, влажности и экстремального перепада температур. | 155.93 | 140.34
00-00073544 | Стяжки каб.стал.СКС-2(316)12*600(50)(PR08.4921) | Промрукав | Стальные стяжки предназначены для фиксации и крепежа кабеля, прокладка которого осуществляется в условиях повышенного агрессивного воздействия окружающей среды, повышенной вибрации, радиации, влажности и экстремального перепада температур. | 185.52 | 166.97
00-00073545 | Стяжки каб.стал.СКС-2(316)12*800(50)(PR08.4922) | Промрукав | Стальные стяжки предназначены для фиксации и крепежа кабеля, прокладка которого осуществляется в условиях повышенного агрессивного воздействия окружающей среды, повышенной вибрации, радиации, влажности и экстремального перепада температур. | 231.9 | 208.71
00-00058829 | Стяж.каб.стал.СКС-2 (316) 7,9*1000(100)(PR08.3977) | Промрукав | Стальные стяжки предназначены для фиксации и крепежа кабеля, прокладка которого осуществляется в условиях повышенного агрессивного воздействия окружающей среды, повышенной вибрации, радиации, влажности и экстремального перепада температур. | 166.95 | 150.26
00-00058830 | Стяж.каб.стал.СКС-2 (316) 7,9*400(100)(PR08.3978) | Промрукав | Стальные стяжки предназначены для фиксации и крепежа кабеля, прокладка которого осуществляется в условиях повышенного агрессивного воздействия окружающей среды, повышенной вибрации, радиации, влажности и экстремального перепада температур. | 85.85 | 77.27
00-00058831 | Стяж.каб.стал.СКС-2 (316) 7,9*600(100)(PR08.3979) | Промрукав | Стальные стяжки предназначены для фиксации и крепежа кабеля, прокладка которого осуществляется в условиях повышенного агрессивного воздействия окружающей среды, повышенной вибрации, радиации, влажности и экстремального перепада температур. | 112.83 | 101.55
00-00058832 | Стяж.каб.стал.СКС-2 (316) 7,9*800(100)(PR08.3980) | Промрукав | Стальные стяжки предназначены для фиксации и крепежа кабеля, прокладка которого осуществляется в условиях повышенного агрессивного воздействия окружающей среды, повышенной вибрации, радиации, влажности и экстремального перепада температур. | 139.92 | 125.93
00-00051269 | UKA-32-12-471 | IEK | Комплект фасадного крепления типа КФК предназначен для промежуточного крепления и стяжки в пучок самонесущих изолированных проводов (СИП), напряжением до 1 кВ, на опорах и стенах зданий. Корпус изготовлен из полимера, устойчивого к ультрафиолетовому излучению и погодно-климатическим факторам. Дюбельная часть арматуры устанавливается в отверстие 012 мм, фиксируется гвоздем. Комплект КФК имеет специальный паз, позволяющий осуществить прокладку второй линии вдоль имеющейся трассы с помощью хомутов ХС. | 167.55 | 150.8
00-00051271 | UKA-32-15-576-ECLN | IEK | Комплект фасадного крепления типа КФК предназначен для промежуточного крепления и стяжки в пучок самонесущих изолированных проводов (СИП), напряжением до 1 кВ, на опорах и стенах зданий. Корпус изготовлен из полимера, устойчивого к ультрафиолетовому излучению и погодно-климатическим факторам. Дюбельная часть арматуры устанавливается в отверстие 012 мм, фиксируется гвоздем. Комплект КФК имеет специальный паз, позволяющий осуществить прокладку второй линии вдоль имеющейся трассы с помощью хомутов ХС. | 111.36 | 100.22
00-00051270 | UKA-32-12-476 | IEK | Комплект фасадного крепления типа КФК предназначен для промежуточного крепления и стяжки в пучок самонесущих изолированных проводов (СИП), напряжением до 1 кВ, на опорах и стенах зданий. Корпус изготовлен из полимера, устойчивого к ультрафиолетовому излучению и погодно-климатическим факторам. Дюбельная часть арматуры устанавливается в отверстие 012 мм, фиксируется гвоздем. Комплект КФК имеет специальный паз, позволяющий осуществить прокладку второй линии вдоль имеющейся трассы с помощью хомутов ХС. | 128.65 | 115.79
00-00073014 | СТЯЖКА пластиковая/нейлоновая | Фортеза | Стяжка кабельная. Материал: нейлон 6.6 DuPont, не содержит галогенов, самозатухающий. Температурный диапазон: от -40°C до +85°C. Замковый механизм одностороннего хода. Неразъемный. | 250 | 250
00-00073015 | СТЯЖКА стальная с ПВХ | Фортеза | Стяжка стальная с ПВХ покрытием СКС-П 4,6х150. Выполнены из нержавеющей стали. Диапазон рабочих температур: минус 50° … +150 °С. | 1875 | 1875
00-00128190 | Хомут (PR17.00725) | Промрукав | Хомут FR ПР ПМ предназначен для прямого монтажа кабельных линий (электропроводки) с использованием монтажного пистолета при горизонтальных и вертикальных прокладках. | 12.88 | 11.59
00-00128189 | Хомут (PR17.00727) | Промрукав | Хомут FR ПР ПМ предназначен для прямого монтажа кабельных линий (электропроводки) с использованием монтажного пистолета при горизонтальных и вертикальных прокладках. | 14.29 | 12.86
00-00128188 | Хомут (PR17.00728) | Промрукав | Хомут FR ПР ПМ предназначен для прямого монтажа кабельных линий (электропроводки) с использованием монтажного пистолета при горизонтальных и вертикальных прокладках. | 13.57 | 12.21
00-00055458 | Хомут (FR ПР-25) (100шт/5000шт уп/кор) (PR08.3659) | Промрукав | Хомут FR ПР предназначен для монтажа огнестойкого кабеля в кабельных каналах на негорючих вертикальных и горизонтальных поверхностях. Может применяться для монтажа кабеля обычного назначения открытым способом на горизонтальных и вертикальных поверхностях. | 14.29 | 12.86
00-00105112 | Хомут (FR ПР-25) (PR08.11915) | Промрукав | Хомут FR ПР предназначен для монтажа огнестойкого кабеля в кабельных каналах на негорючих вертикальных и горизонтальных поверхностях. Может применяться для монтажа кабеля обычного назначения открытым способом на горизонтальных и вертикальных поверхностях. Уложенные в гофроящик россыпью по 1000 штук. | 13.57 | 12.21
00-00106203 | Хомут (FR ПР-25) (PR08.11914) | Промрукав | Хомут FR ПР предназначен для монтажа огнестойкого кабеля в кабельных каналах на негорючих вертикальных и горизонтальных поверхностях. Может применяться для монтажа кабеля обычного назначения открытым способом на горизонтальных и вертикальных поверхностях. Уложенные в гофроящик россыпью по 5000 штук. | 12.88 | 11.59
00-00128186 | Хомут (PR17.00577) | Промрукав | Хомут FR ПР предназначен для монтажа огнестойкого кабеля в кабельных каналах на вертикальных и горизонтальных поверхностях. Может применяться для монтажа кабеля обычного назначения открытым способом на горизонтальных и вертикальных поверхностях. Удлиненное исполнение хомута обеспечивает больший охват кабеля, что гарантирует более рациональное заполнение кабельного канала. | 17.14 | 15.43
00-00128185 | Хомут (PR17.00578) | Промрукав | Хомут FR ПР предназначен для монтажа огнестойкого кабеля в кабельных каналах на вертикальных и горизонтальных поверхностях. Может применяться для монтажа кабеля обычного назначения открытым способом на горизонтальных и вертикальных поверхностях. Удлиненное исполнение хомута обеспечивает больший охват кабеля, что гарантирует более рациональное заполнение кабельного канала. Уложенные в гофроящик россыпью по 1000 штук. | 16.29 | 14.66
00-00128184 | Хомут (PR17.00579) | Промрукав | Хомут FR ПР предназначен для монтажа огнестойкого кабеля в кабельных каналах на вертикальных и горизонтальных поверхностях. Может применяться для монтажа кабеля обычного назначения открытым способом на горизонтальных и вертикальных поверхностях. Удлиненное исполнение хомута обеспечивает больший охват кабеля, что гарантирует более рациональное заполнение кабельного канала. Уложенные в гофроящик россыпью по 5000 штук. | 15.46 | 13.91
00-00128187 | Хомут (PR17.00726) | Промрукав | Хомут FR ПР ПМ предназначен для прямого монтажа кабельных линий (электропроводки) с использованием монтажного пистолета при горизонтальных и вертикальных прокладках. | 15.99 | 14.39
00-00056281 | Хомут (FR ПР-40) (100шт/5000шт уп/кор) (PR08.3660) | Промрукав | Хомут FR ПР предназначен для монтажа огнестойкого кабеля в кабельных каналах на негорючих вертикальных и горизонтальных поверхностях. Может применяться для монтажа кабеля обычного назначения открытым способом на горизонтальных и вертикальных поверхностях. | 15.99 | 14.39
00-00055462 | Хомут (FR ПР-60) (100шт/5000шт уп/кор) (PR08.3828) | Промрукав | Хомут FR ПР предназначен для монтажа огнестойкого кабеля в кабельных каналах на негорючих вертикальных и горизонтальных поверхностях. Может применяться для монтажа кабеля обычного назначения открытым способом на горизонтальных и вертикальных поверхностях. | 40.08 | 36.07
00-00033291 | UHH31-D025-100-100 | IEK | Хомут кабельный нейлоновый предназначен для увязки в пучок и монтажа кабелей и проводников. Хомуты кабельные - один из наиболее удобных, быстрых и экономически выгодных способов крепления и бандажирования кабелей при проведении электромонтажных работ. Изготовлены из высококачественного сырья со специальными комплексными добавками. Новая формула материала хомутов Хкн IEK гарантирует сохранение прочности и эластичности при монтаже, эксплуатации, транспортировке и хранении. Этот материал сохраняет высокую прочность и пластичность при достаточной жесткости в широком диапазоне температур, обладает высокой устойчивостью к органическим растворителям, горюче-смазочным материалам и щелочам, имеет высокие электроизоляционные свойства и не поддерживает горение. | 68.63 | 61.77
00-00053006 | UHH31-D025-100-500 | IEK | Хомут кабельный нейлоновый предназначен для увязки в пучок и монтажа кабелей и проводников. Хомуты кабельные - один из наиболее удобных, быстрых и экономически выгодных способов крепления и бандажирования кабелей при проведении электромонтажных работ. Изготовлены из высококачественного сырья со специальными комплексными добавками. Новая формула материала хомутов Хкн IEK гарантирует сохранение прочности и эластичности при монтаже, эксплуатации, транспортировке и хранении. Этот материал сохраняет высокую прочность и пластичность при достаточной жесткости в широком диапазоне температур, обладает высокой устойчивостью к органическим растворителям, горюче-смазочным материалам и щелочам, имеет высокие электроизоляционные свойства и не поддерживает горение. | Уточняйте у менеджера | Уточняйте у менеджера
00-00052998 | UHH20-D025-100-050 | IEK | Хомут кабельный нейлоновый предназначен для увязки в пучок и монтажа кабелей и проводников. Хомуты кабельные - один из наиболее удобных, быстрых и экономически выгодных способов крепления и бандажирования кабелей при проведении электромонтажных работ. Изготовлены из высококачественного сырья со специальными комплексными добавками. Новая формула материала хомутов Хкн IEK гарантирует сохранение прочности и эластичности при монтаже, эксплуатации, транспортировке и хранении. Этот материал сохраняет высокую прочность и пластичность при достаточной жесткости в широком диапазоне температур, обладает высокой устойчивостью к органическим растворителям, горюче-смазочным материалам и щелочам, имеет высокие электроизоляционные свойства и не поддерживает горение. | 57.62 | 51.86
00-00052965 | UHH32-D025-100-100 | IEK | Хомут кабельный нейлоновый предназначен для увязки в пучок и монтажа кабелей и проводников. Хомуты кабельные - один из наиболее удобных, быстрых и экономически выгодных способов крепления и бандажирования кабелей при проведении электромонтажных работ. Изготовлены из высококачественного сырья со специальными комплексными добавками. Новая формула материала хомутов Хкн IEK гарантирует сохранение прочности и эластичности при монтаже, эксплуатации, транспортировке и хранении. Этот материал сохраняет высокую прочность и пластичность при достаточной жесткости в широком диапазоне температур, обладает высокой устойчивостью к органическим растворителям, горюче-смазочным материалам и щелочам, имеет высокие электроизоляционные свойства и не поддерживает горение. | 68.47 | 61.62
00-00052930 | UHH31-D025-120-100 | IEK | Хомут кабельный нейлоновый предназначен для увязки в пучок и монтажа кабелей и проводников. Хомуты кабельные - один из наиболее удобных, быстрых и экономически выгодных способов крепления и бандажирования кабелей при проведении электромонтажных работ. Изготовлены из высококачественного сырья со специальными комплексными добавками. Новая формула материала хомутов Хкн IEK гарантирует сохранение прочности и эластичности при монтаже, эксплуатации, транспортировке и хранении. Этот материал сохраняет высокую прочность и пластичность при достаточной жесткости в широком диапазоне температур, обладает высокой устойчивостью к органическим растворителям, горюче-смазочным материалам и щелочам, имеет высокие электроизоляционные свойства и не поддерживает горение. | Уточняйте у менеджера | Уточняйте у менеджера
00-00053007 | UHH31-D025-120-500 | IEK | Хомут кабельный нейлоновый предназначен для увязки в пучок и монтажа кабелей и проводников. Хомуты кабельные - один из наиболее удобных, быстрых и экономически выгодных способов крепления и бандажирования кабелей при проведении электромонтажных работ. Изготовлены из высококачественного сырья со специальными комплексными добавками. Новая формула материала хомутов Хкн IEK гарантирует сохранение прочности и эластичности при монтаже, эксплуатации, транспортировке и хранении. Этот материал сохраняет высокую прочность и пластичность при достаточной жесткости в широком диапазоне температур, обладает высокой устойчивостью к органическим растворителям, горюче-смазочным материалам и щелочам, имеет высокие электроизоляционные свойства и не поддерживает горение. | Уточняйте у менеджера | Уточняйте у менеджера
00-00052999 | UHH20-D025-120-050 | IEK | Хомут кабельный нейлоновый предназначен для увязки в пучок и монтажа кабелей и проводников. Хомуты кабельные - один из наиболее удобных, быстрых и экономически выгодных способов крепления и бандажирования кабелей при проведении электромонтажных работ. Изготовлены из высококачественного сырья со специальными комплексными добавками. Новая формула материала хомутов Хкн IEK гарантирует сохранение прочности и эластичности при монтаже, эксплуатации, транспортировке и хранении. Этот материал сохраняет высокую прочность и пластичность при достаточной жесткости в широком диапазоне температур, обладает высокой устойчивостью к органическим растворителям, горюче-смазочным материалам и щелочам, имеет высокие электроизоляционные свойства и не поддерживает горение. | Уточняйте у менеджера | Уточняйте у менеджера
00-00052966 | UHH32-D025-120-100 | IEK | Хомут кабельный нейлоновый предназначен для увязки в пучок и монтажа кабелей и проводников. Хомуты кабельные - один из наиболее удобных, быстрых и экономически выгодных способов крепления и бандажирования кабелей при проведении электромонтажных работ. Изготовлены из высококачественного сырья со специальными комплексными добавками. Новая формула материала хомутов Хкн IEK гарантирует сохранение прочности и эластичности при монтаже, эксплуатации, транспортировке и хранении. Этот материал сохраняет высокую прочность и пластичность при достаточной жесткости в широком диапазоне температур, обладает высокой устойчивостью к органическим растворителям, горюче-смазочным материалам и щелочам, имеет высокие электроизоляционные свойства и не поддерживает горение. | Уточняйте у менеджера | Уточняйте у менеджера
00-00052931 | UHH31-D025-150-100 | IEK | Хомут кабельный нейлоновый предназначен для увязки в пучок и монтажа кабелей и проводников. Хомуты кабельные - один из наиболее удобных, быстрых и экономически выгодных способов крепления и бандажирования кабелей при проведении электромонтажных работ. Изготовлены из высококачественного сырья со специальными комплексными добавками. Новая формула материала хомутов Хкн IEK гарантирует сохранение прочности и эластичности при монтаже, эксплуатации, транспортировке и хранении. Этот материал сохраняет высокую прочность и пластичность при достаточной жесткости в широком диапазоне температур, обладает высокой устойчивостью к органическим растворителям, горюче-смазочным материалам и щелочам, имеет высокие электроизоляционные свойства и не поддерживает горение. | 105.29 | 94.76
00-00053008 | UHH31-D025-150-500 | IEK | Хомут кабельный нейлоновый предназначен для увязки в пучок и монтажа кабелей и проводников. Хомуты кабельные - один из наиболее удобных, быстрых и экономически выгодных способов крепления и бандажирования кабелей при проведении электромонтажных работ. Изготовлены из высококачественного сырья со специальными комплексными добавками. Новая формула материала хомутов Хкн IEK гарантирует сохранение прочности и эластичности при монтаже, эксплуатации, транспортировке и хранении. Этот материал сохраняет высокую прочность и пластичность при достаточной жесткости в широком диапазоне температур, обладает высокой устойчивостью к органическим растворителям, горюче-смазочным материалам и щелочам, имеет высокие электроизоляционные свойства и не поддерживает горение. | Уточняйте у менеджера | Уточняйте у менеджера
00-00053000 | UHH20-D025-150-050 | IEK | Хомут кабельный нейлоновый предназначен для увязки в пучок и монтажа кабелей и проводников. Хомуты кабельные - один из наиболее удобных, быстрых и экономически выгодных способов крепления и бандажирования кабелей при проведении электромонтажных работ. Изготовлены из высококачественного сырья со специальными комплексными добавками. Новая формула материала хомутов Хкн IEK гарантирует сохранение прочности и эластичности при монтаже, эксплуатации, транспортировке и хранении. Этот материал сохраняет высокую прочность и пластичность при достаточной жесткости в широком диапазоне температур, обладает высокой устойчивостью к органическим растворителям, горюче-смазочным материалам и щелочам, имеет высокие электроизоляционные свойства и не поддерживает горение. | 80.97 | 72.87
00-00052967 | UHH32-D025-150-100 | IEK | Хомут кабельный нейлоновый предназначен для увязки в пучок и монтажа кабелей и проводников. Хомуты кабельные - один из наиболее удобных, быстрых и экономически выгодных способов крепления и бандажирования кабелей при проведении электромонтажных работ. Изготовлены из высококачественного сырья со специальными комплексными добавками. Новая формула материала хомутов Хкн IEK гарантирует сохранение прочности и эластичности при монтаже, эксплуатации, транспортировке и хранении. Этот материал сохраняет высокую прочность и пластичность при достаточной жесткости в широком диапазоне температур, обладает высокой устойчивостью к органическим растворителям, горюче-смазочным материалам и щелочам, имеет высокие электроизоляционные свойства и не поддерживает горение. | 104.09 | 93.68
00-00052932 | UHH31-D025-180-100 | IEK | Хомут кабельный нейлоновый предназначен для увязки в пучок и монтажа кабелей и проводников. Хомуты кабельные - один из наиболее удобных, быстрых и экономически выгодных способов крепления и бандажирования кабелей при проведении электромонтажных работ. Изготовлены из высококачественного сырья со специальными комплексными добавками. Новая формула материала хомутов Хкн IEK гарантирует сохранение прочности и эластичности при монтаже, эксплуатации, транспортировке и хранении. Этот материал сохраняет высокую прочность и пластичность при достаточной жесткости в широком диапазоне температур, обладает высокой устойчивостью к органическим растворителям, горюче-смазочным материалам и щелочам, имеет высокие электроизоляционные свойства и не поддерживает горение. | Уточняйте у менеджера | Уточняйте у менеджера
00-00052968 | UHH32-D025-180-100 | IEK | Хомут кабельный нейлоновый предназначен для увязки в пучок и монтажа кабелей и проводников. Хомуты кабельные - один из наиболее удобных, быстрых и экономически выгодных способов крепления и бандажирования кабелей при проведении электромонтажных работ. Изготовлены из высококачественного сырья со специальными комплексными добавками. Новая формула материала хомутов Хкн IEK гарантирует сохранение прочности и эластичности при монтаже, эксплуатации, транспортировке и хранении. Этот материал сохраняет высокую прочность и пластичность при достаточной жесткости в широком диапазоне температур, обладает высокой устойчивостью к органическим растворителям, горюче-смазочным материалам и щелочам, имеет высокие электроизоляционные свойства и не поддерживает горение. | Уточняйте у менеджера | Уточняйте у менеджера
00-00052933 | UHH31-D025-200-100 | IEK | Хомут кабельный нейлоновый предназначен для увязки в пучок и монтажа кабелей и проводников. Хомуты кабельные - один из наиболее удобных, быстрых и экономически выгодных способов крепления и бандажирования кабелей при проведении электромонтажных работ. Изготовлены из высококачественного сырья со специальными комплексными добавками. Новая формула материала хомутов Хкн IEK гарантирует сохранение прочности и эластичности при монтаже, эксплуатации, транспортировке и хранении. Этот материал сохраняет высокую прочность и пластичность при достаточной жесткости в широком диапазоне температур, обладает высокой устойчивостью к органическим растворителям, горюче-смазочным материалам и щелочам, имеет высокие электроизоляционные свойства и не поддерживает горение. | 138.8 | 124.92
00-00053009 | UHH31-D025-200-500 | IEK | Хомут кабельный нейлоновый предназначен для увязки в пучок и монтажа кабелей и проводников. Хомуты кабельные - один из наиболее удобных, быстрых и экономически выгодных способов крепления и бандажирования кабелей при проведении электромонтажных работ. Изготовлены из высококачественного сырья со специальными комплексными добавками. Новая формула материала хомутов Хкн IEK гарантирует сохранение прочности и эластичности при монтаже, эксплуатации, транспортировке и хранении. Этот материал сохраняет высокую прочность и пластичность при достаточной жесткости в широком диапазоне температур, обладает высокой устойчивостью к органическим растворителям, горюче-смазочным материалам и щелочам, имеет высокие электроизоляционные свойства и не поддерживает горение. | Уточняйте у менеджера | Уточняйте у менеджера
00-00041697 | UHH20-D025-200-050 | IEK | Хомут кабельный нейлоновый предназначен для увязки в пучок и монтажа кабелей и проводников. Хомуты кабельные - один из наиболее удобных, быстрых и экономически выгодных способов крепления и бандажирования кабелей при проведении электромонтажных работ. Изготовлены из высококачественного сырья со специальными комплексными добавками. Новая формула материала хомутов Хкн IEK гарантирует сохранение прочности и эластичности при монтаже, эксплуатации, транспортировке и хранении. Этот материал сохраняет высокую прочность и пластичность при достаточной жесткости в широком диапазоне температур, обладает высокой устойчивостью к органическим растворителям, горюче-смазочным материалам и щелочам, имеет высокие электроизоляционные свойства и не поддерживает горение. | 112.89 | 101.6
00-00052969 | UHH32-D025-200-100 | IEK | Хомут кабельный нейлоновый предназначен для увязки в пучок и монтажа кабелей и проводников. Хомуты кабельные - один из наиболее удобных, быстрых и экономически выгодных способов крепления и бандажирования кабелей при проведении электромонтажных работ. Изготовлены из высококачественного сырья со специальными комплексными добавками. Новая формула материала хомутов Хкн IEK гарантирует сохранение прочности и эластичности при монтаже, эксплуатации, транспортировке и хранении. Этот материал сохраняет высокую прочность и пластичность при достаточной жесткости в широком диапазоне температур, обладает высокой устойчивостью к органическим растворителям, горюче-смазочным материалам и щелочам, имеет высокие электроизоляционные свойства и не поддерживает горение. | 137.23 | 123.51
00-00052934 | UHH31-D025-250-100 | IEK | Хомут кабельный нейлоновый предназначен для увязки в пучок и монтажа кабелей и проводников. Хомуты кабельные - один из наиболее удобных, быстрых и экономически выгодных способов крепления и бандажирования кабелей при проведении электромонтажных работ. Изготовлены из высококачественного сырья со специальными комплексными добавками. Новая формула материала хомутов Хкн IEK гарантирует сохранение прочности и эластичности при монтаже, эксплуатации, транспортировке и хранении. Этот материал сохраняет высокую прочность и пластичность при достаточной жесткости в широком диапазоне температур, обладает высокой устойчивостью к органическим растворителям, горюче-смазочным материалам и щелочам, имеет высокие электроизоляционные свойства и не поддерживает горение. | 236.16 | 212.54
00-00052970 | UHH32-D025-250-100 | IEK | Хомут кабельный нейлоновый предназначен для увязки в пучок и монтажа кабелей и проводников. Хомуты кабельные - один из наиболее удобных, быстрых и экономически выгодных способов крепления и бандажирования кабелей при проведении электромонтажных работ. Изготовлены из высококачественного сырья со специальными комплексными добавками. Новая формула материала хомутов Хкн IEK гарантирует сохранение прочности и эластичности при монтаже, эксплуатации, транспортировке и хранении. Этот материал сохраняет высокую прочность и пластичность при достаточной жесткости в широком диапазоне температур, обладает высокой устойчивостью к органическим растворителям, горюче-смазочным материалам и щелочам, имеет высокие электроизоляционные свойства и не поддерживает горение. | 233.47 | 210.12
00-00052928 | UHH31-D025-060-100 | IEK | Хомут кабельный нейлоновый предназначен для увязки в пучок и монтажа кабелей и проводников. Хомуты кабельные - один из наиболее удобных, быстрых и экономически выгодных способов крепления и бандажирования кабелей при проведении электромонтажных работ. Изготовлены из высококачественного сырья со специальными комплексными добавками. Новая формула материала хомутов Хкн IEK гарантирует сохранение прочности и эластичности при монтаже, эксплуатации, транспортировке и хранении. Этот материал сохраняет высокую прочность и пластичность при достаточной жесткости в широком диапазоне температур, обладает высокой устойчивостью к органическим растворителям, горюче-смазочным материалам и щелочам, имеет высокие электроизоляционные свойства и не поддерживает горение. | Уточняйте у менеджера | Уточняйте у менеджера
00-00052963 | UHH32-D025-060-100 | IEK | Хомут кабельный нейлоновый предназначен для увязки в пучок и монтажа кабелей и проводников. Хомуты кабельные - один из наиболее удобных, быстрых и экономически выгодных способов крепления и бандажирования кабелей при проведении электромонтажных работ. Изготовлены из высококачественного сырья со специальными комплексными добавками. Новая формула материала хомутов Хкн IEK гарантирует сохранение прочности и эластичности при монтаже, эксплуатации, транспортировке и хранении. Этот материал сохраняет высокую прочность и пластичность при достаточной жесткости в широком диапазоне температур, обладает высокой устойчивостью к органическим растворителям, горюче-смазочным материалам и щелочам, имеет высокие электроизоляционные свойства и не поддерживает горение. | Уточняйте у менеджера | Уточняйте у менеджера
00-00052929 | UHH31-D025-080-100 | IEK | Хомут кабельный нейлоновый предназначен для увязки в пучок и монтажа кабелей и проводников. Хомуты кабельные - один из наиболее удобных, быстрых и экономически выгодных способов крепления и бандажирования кабелей при проведении электромонтажных работ. Изготовлены из высококачественного сырья со специальными комплексными добавками. Новая формула материала хомутов Хкн IEK гарантирует сохранение прочности и эластичности при монтаже, эксплуатации, транспортировке и хранении. Этот материал сохраняет высокую прочность и пластичность при достаточной жесткости в широком диапазоне температур, обладает высокой устойчивостью к органическим растворителям, горюче-смазочным материалам и щелочам, имеет высокие электроизоляционные свойства и не поддерживает горение. | Уточняйте у менеджера | Уточняйте у менеджера
00-00052964 | UHH32-D025-080-100 | IEK | Хомут кабельный нейлоновый предназначен для увязки в пучок и монтажа кабелей и проводников. Хомуты кабельные - один из наиболее удобных, быстрых и экономически выгодных способов крепления и бандажирования кабелей при проведении электромонтажных работ. Изготовлены из высококачественного сырья со специальными комплексными добавками. Новая формула материала хомутов Хкн IEK гарантирует сохранение прочности и эластичности при монтаже, эксплуатации, транспортировке и хранении. Этот материал сохраняет высокую прочность и пластичность при достаточной жесткости в широком диапазоне температур, обладает высокой устойчивостью к органическим растворителям, горюче-смазочным материалам и щелочам, имеет высокие электроизоляционные свойства и не поддерживает горение. | Уточняйте у менеджера | Уточняйте у менеджера
00-00052935 | UHH31-D036-100-100 | IEK | Хомут кабельный нейлоновый предназначен для увязки в пучок и монтажа кабелей и проводников. Хомуты кабельные - один из наиболее удобных, быстрых и экономически выгодных способов крепления и бандажирования кабелей при проведении электромонтажных работ. Изготовлены из высококачественного сырья со специальными комплексными добавками. Новая формула материала хомутов Хкн IEK гарантирует сохранение прочности и эластичности при монтаже, эксплуатации, транспортировке и хранении. Этот материал сохраняет высокую прочность и пластичность при достаточной жесткости в широком диапазоне температур, обладает высокой устойчивостью к органическим растворителям, горюче-смазочным материалам и щелочам, имеет высокие электроизоляционные свойства и не поддерживает горение. | 119.6 | 107.64
00-00052971 | UHH32-D036-100-100 | IEK | Хомут кабельный нейлоновый предназначен для увязки в пучок и монтажа кабелей и проводников. Хомуты кабельные - один из наиболее удобных, быстрых и экономически выгодных способов крепления и бандажирования кабелей при проведении электромонтажных работ. Изготовлены из высококачественного сырья со специальными комплексными добавками. Новая формула материала хомутов Хкн IEK гарантирует сохранение прочности и эластичности при монтаже, эксплуатации, транспортировке и хранении. Этот материал сохраняет высокую прочность и пластичность при достаточной жесткости в широком диапазоне температур, обладает высокой устойчивостью к органическим растворителям, горюче-смазочным материалам и щелочам, имеет высокие электроизоляционные свойства и не поддерживает горение. | 119.6 | 107.64
00-00052936 | UHH31-D036-120-100 | IEK | Хомут кабельный нейлоновый предназначен для увязки в пучок и монтажа кабелей и проводников. Хомуты кабельные - один из наиболее удобных, быстрых и экономически выгодных способов крепления и бандажирования кабелей при проведении электромонтажных работ. Изготовлены из высококачественного сырья со специальными комплексными добавками. Новая формула материала хомутов Хкн IEK гарантирует сохранение прочности и эластичности при монтаже, эксплуатации, транспортировке и хранении. Этот материал сохраняет высокую прочность и пластичность при достаточной жесткости в широком диапазоне температур, обладает высокой устойчивостью к органическим растворителям, горюче-смазочным материалам и щелочам, имеет высокие электроизоляционные свойства и не поддерживает горение. | Уточняйте у менеджера | Уточняйте у менеджера
00-00052972 | UHH32-D036-120-100 | IEK | Хомут кабельный нейлоновый предназначен для увязки в пучок и монтажа кабелей и проводников. Хомуты кабельные - один из наиболее удобных, быстрых и экономически выгодных способов крепления и бандажирования кабелей при проведении электромонтажных работ. Изготовлены из высококачественного сырья со специальными комплексными добавками. Новая формула материала хомутов Хкн IEK гарантирует сохранение прочности и эластичности при монтаже, эксплуатации, транспортировке и хранении. Этот материал сохраняет высокую прочность и пластичность при достаточной жесткости в широком диапазоне температур, обладает высокой устойчивостью к органическим растворителям, горюче-смазочным материалам и щелочам, имеет высокие электроизоляционные свойства и не поддерживает горение. | Уточняйте у менеджера | Уточняйте у менеджера
00-00052937 | UHH31-D036-150-100 | IEK | Хомут кабельный нейлоновый предназначен для увязки в пучок и монтажа кабелей и проводников. Хомуты кабельные - один из наиболее удобных, быстрых и экономически выгодных способов крепления и бандажирования кабелей при проведении электромонтажных работ. Изготовлены из высококачественного сырья со специальными комплексными добавками. Новая формула материала хомутов Хкн IEK гарантирует сохранение прочности и эластичности при монтаже, эксплуатации, транспортировке и хранении. Этот материал сохраняет высокую прочность и пластичность при достаточной жесткости в широком диапазоне температур, обладает высокой устойчивостью к органическим растворителям, горюче-смазочным материалам и щелочам, имеет высокие электроизоляционные свойства и не поддерживает горение. | 168.84 | 151.96
00-00053010 | UHH31-D036-150-500 | IEK | Хомут кабельный нейлоновый предназначен для увязки в пучок и монтажа кабелей и проводников. Хомуты кабельные - один из наиболее удобных, быстрых и экономически выгодных способов крепления и бандажирования кабелей при проведении электромонтажных работ. Изготовлены из высококачественного сырья со специальными комплексными добавками. Новая формула материала хомутов Хкн IEK гарантирует сохранение прочности и эластичности при монтаже, эксплуатации, транспортировке и хранении. Этот материал сохраняет высокую прочность и пластичность при достаточной жесткости в широком диапазоне температур, обладает высокой устойчивостью к органическим растворителям, горюче-смазочным материалам и щелочам, имеет высокие электроизоляционные свойства и не поддерживает горение. | Уточняйте у менеджера | Уточняйте у менеджера
00-00053001 | UHH20-D036-150-050 | IEK | Хомут кабельный нейлоновый предназначен для увязки в пучок и монтажа кабелей и проводников. Хомуты кабельные - один из наиболее удобных, быстрых и экономически выгодных способов крепления и бандажирования кабелей при проведении электромонтажных работ. Изготовлены из высококачественного сырья со специальными комплексными добавками. Новая формула материала хомутов Хкн IEK гарантирует сохранение прочности и эластичности при монтаже, эксплуатации, транспортировке и хранении. Этот материал сохраняет высокую прочность и пластичность при достаточной жесткости в широком диапазоне температур, обладает высокой устойчивостью к органическим растворителям, горюче-смазочным материалам и щелочам, имеет высокие электроизоляционные свойства и не поддерживает горение. | 134.18 | 120.76
00-00052973 | UHH32-D036-150-100 | IEK | Хомут кабельный нейлоновый предназначен для увязки в пучок и монтажа кабелей и проводников. Хомуты кабельные - один из наиболее удобных, быстрых и экономически выгодных способов крепления и бандажирования кабелей при проведении электромонтажных работ. Изготовлены из высококачественного сырья со специальными комплексными добавками. Новая формула материала хомутов Хкн IEK гарантирует сохранение прочности и эластичности при монтаже, эксплуатации, транспортировке и хранении. Этот материал сохраняет высокую прочность и пластичность при достаточной жесткости в широком диапазоне температур, обладает высокой устойчивостью к органическим растворителям, горюче-смазочным материалам и щелочам, имеет высокие электроизоляционные свойства и не поддерживает горение. | 168.84 | 151.96
00-00052938 | UHH31-D036-180-100 | IEK | Хомут кабельный нейлоновый предназначен для увязки в пучок и монтажа кабелей и проводников. Хомуты кабельные - один из наиболее удобных, быстрых и экономически выгодных способов крепления и бандажирования кабелей при проведении электромонтажных работ. Изготовлены из высококачественного сырья со специальными комплексными добавками. Новая формула материала хомутов Хкн IEK гарантирует сохранение прочности и эластичности при монтаже, эксплуатации, транспортировке и хранении. Этот материал сохраняет высокую прочность и пластичность при достаточной жесткости в широком диапазоне температур, обладает высокой устойчивостью к органическим растворителям, горюче-смазочным материалам и щелочам, имеет высокие электроизоляционные свойства и не поддерживает горение. | Уточняйте у менеджера | Уточняйте у менеджера
00-00053011 | UHH31-D036-180-500 | IEK | Хомут кабельный нейлоновый предназначен для увязки в пучок и монтажа кабелей и проводников. Хомуты кабельные - один из наиболее удобных, быстрых и экономически выгодных способов крепления и бандажирования кабелей при проведении электромонтажных работ. Изготовлены из высококачественного сырья со специальными комплексными добавками. Новая формула материала хомутов Хкн IEK гарантирует сохранение прочности и эластичности при монтаже, эксплуатации, транспортировке и хранении. Этот материал сохраняет высокую прочность и пластичность при достаточной жесткости в широком диапазоне температур, обладает высокой устойчивостью к органическим растворителям, горюче-смазочным материалам и щелочам, имеет высокие электроизоляционные свойства и не поддерживает горение. | Уточняйте у менеджера | Уточняйте у менеджера
00-00053002 | UHH20-D036-180-050 | IEK | Хомут кабельный нейлоновый предназначен для увязки в пучок и монтажа кабелей и проводников. Хомуты кабельные - один из наиболее удобных, быстрых и экономически выгодных способов крепления и бандажирования кабелей при проведении электромонтажных работ. Изготовлены из высококачественного сырья со специальными комплексными добавками. Новая формула материала хомутов Хкн IEK гарантирует сохранение прочности и эластичности при монтаже, эксплуатации, транспортировке и хранении. Этот материал сохраняет высокую прочность и пластичность при достаточной жесткости в широком диапазоне температур, обладает высокой устойчивостью к органическим растворителям, горюче-смазочным материалам и щелочам, имеет высокие электроизоляционные свойства и не поддерживает горение. | Уточняйте у менеджера | Уточняйте у менеджера
00-00052974 | UHH32-D036-180-100 | IEK | Хомут кабельный нейлоновый предназначен для увязки в пучок и монтажа кабелей и проводников. Хомуты кабельные - один из наиболее удобных, быстрых и экономически выгодных способов крепления и бандажирования кабелей при проведении электромонтажных работ. Изготовлены из высококачественного сырья со специальными комплексными добавками. Новая формула материала хомутов Хкн IEK гарантирует сохранение прочности и эластичности при монтаже, эксплуатации, транспортировке и хранении. Этот материал сохраняет высокую прочность и пластичность при достаточной жесткости в широком диапазоне температур, обладает высокой устойчивостью к органическим растворителям, горюче-смазочным материалам и щелочам, имеет высокие электроизоляционные свойства и не поддерживает горение. | Уточняйте у менеджера | Уточняйте у менеджера
00-00028214 | UHH31-D036-200-100 | IEK | Хомут кабельный нейлоновый предназначен для увязки в пучок и монтажа кабелей и проводников. Хомуты кабельные - один из наиболее удобных, быстрых и экономически выгодных способов крепления и бандажирования кабелей при проведении электромонтажных работ. Изготовлены из высококачественного сырья со специальными комплексными добавками. Новая формула материала хомутов Хкн IEK гарантирует сохранение прочности и эластичности при монтаже, эксплуатации, транспортировке и хранении. Этот материал сохраняет высокую прочность и пластичность при достаточной жесткости в широком диапазоне температур, обладает высокой устойчивостью к органическим растворителям, горюче-смазочным материалам и щелочам, имеет высокие электроизоляционные свойства и не поддерживает горение. | 217.32 | 195.59
00-00053012 | UHH31-D036-200-500 | IEK | Хомут кабельный нейлоновый предназначен для увязки в пучок и монтажа кабелей и проводников. Хомуты кабельные - один из наиболее удобных, быстрых и экономически выгодных способов крепления и бандажирования кабелей при проведении электромонтажных работ. Изготовлены из высококачественного сырья со специальными комплексными добавками. Новая формула материала хомутов Хкн IEK гарантирует сохранение прочности и эластичности при монтаже, эксплуатации, транспортировке и хранении. Этот материал сохраняет высокую прочность и пластичность при достаточной жесткости в широком диапазоне температур, обладает высокой устойчивостью к органическим растворителям, горюче-смазочным материалам и щелочам, имеет высокие электроизоляционные свойства и не поддерживает горение. | Уточняйте у менеджера | Уточняйте у менеджера
00-00053003 | UHH20-D036-200-050 | IEK | Хомут кабельный нейлоновый предназначен для увязки в пучок и монтажа кабелей и проводников. Хомуты кабельные - один из наиболее удобных, быстрых и экономически выгодных способов крепления и бандажирования кабелей при проведении электромонтажных работ. Изготовлены из высококачественного сырья со специальными комплексными добавками. Новая формула материала хомутов Хкн IEK гарантирует сохранение прочности и эластичности при монтаже, эксплуатации, транспортировке и хранении. Этот материал сохраняет высокую прочность и пластичность при достаточной жесткости в широком диапазоне температур, обладает высокой устойчивостью к органическим растворителям, горюче-смазочным материалам и щелочам, имеет высокие электроизоляционные свойства и не поддерживает горение. | 158.21 | 142.39
00-00052975 | UHH32-D036-200-100 | IEK | Хомут кабельный нейлоновый предназначен для увязки в пучок и монтажа кабелей и проводников. Хомуты кабельные - один из наиболее удобных, быстрых и экономически выгодных способов крепления и бандажирования кабелей при проведении электромонтажных работ. Изготовлены из высококачественного сырья со специальными комплексными добавками. Новая формула материала хомутов Хкн IEK гарантирует сохранение прочности и эластичности при монтаже, эксплуатации, транспортировке и хранении. Этот материал сохраняет высокую прочность и пластичность при достаточной жесткости в широком диапазоне температур, обладает высокой устойчивостью к органическим растворителям, горюче-смазочным материалам и щелочам, имеет высокие электроизоляционные свойства и не поддерживает горение. | 217.32 | 195.59
00-00052939 | UHH31-D036-250-100 | IEK | Хомут кабельный нейлоновый предназначен для увязки в пучок и монтажа кабелей и проводников. Хомуты кабельные - один из наиболее удобных, быстрых и экономически выгодных способов крепления и бандажирования кабелей при проведении электромонтажных работ. Изготовлены из высококачественного сырья со специальными комплексными добавками. Новая формула материала хомутов Хкн IEK гарантирует сохранение прочности и эластичности при монтаже, эксплуатации, транспортировке и хранении. Этот материал сохраняет высокую прочность и пластичность при достаточной жесткости в широком диапазоне температур, обладает высокой устойчивостью к органическим растворителям, горюче-смазочным материалам и щелочам, имеет высокие электроизоляционные свойства и не поддерживает горение. | 279.18 | 251.26
00-00053013 | UHH31-D036-250-500 | IEK | Хомут кабельный нейлоновый предназначен для увязки в пучок и монтажа кабелей и проводников. Хомуты кабельные - один из наиболее удобных, быстрых и экономически выгодных способов крепления и бандажирования кабелей при проведении электромонтажных работ. Изготовлены из высококачественного сырья со специальными комплексными добавками. Новая формула материала хомутов Хкн IEK гарантирует сохранение прочности и эластичности при монтаже, эксплуатации, транспортировке и хранении. Этот материал сохраняет высокую прочность и пластичность при достаточной жесткости в широком диапазоне температур, обладает высокой устойчивостью к органическим растворителям, горюче-смазочным материалам и щелочам, имеет высокие электроизоляционные свойства и не поддерживает горение. | Уточняйте у менеджера | Уточняйте у менеджера
00-00053004 | UHH20-D036-250-050 | IEK | Хомут кабельный нейлоновый предназначен для увязки в пучок и монтажа кабелей и проводников. Хомуты кабельные - один из наиболее удобных, быстрых и экономически выгодных способов крепления и бандажирования кабелей при проведении электромонтажных работ. Изготовлены из высококачественного сырья со специальными комплексными добавками. Новая формула материала хомутов Хкн IEK гарантирует сохранение прочности и эластичности при монтаже, эксплуатации, транспортировке и хранении. Этот материал сохраняет высокую прочность и пластичность при достаточной жесткости в широком диапазоне температур, обладает высокой устойчивостью к органическим растворителям, горюче-смазочным материалам и щелочам, имеет высокие электроизоляционные свойства и не поддерживает горение. | 223.53 | 201.18
00-00052976 | UHH32-D036-250-100 | IEK | Хомут кабельный нейлоновый предназначен для увязки в пучок и монтажа кабелей и проводников. Хомуты кабельные - один из наиболее удобных, быстрых и экономически выгодных способов крепления и бандажирования кабелей при проведении электромонтажных работ. Изготовлены из высококачественного сырья со специальными комплексными добавками. Новая формула материала хомутов Хкн IEK гарантирует сохранение прочности и эластичности при монтаже, эксплуатации, транспортировке и хранении. Этот материал сохраняет высокую прочность и пластичность при достаточной жесткости в широком диапазоне температур, обладает высокой устойчивостью к органическим растворителям, горюче-смазочным материалам и щелочам, имеет высокие электроизоляционные свойства и не поддерживает горение. | 279.18 | 251.26
03-00011700 | UHH31-D036-300-100 | IEK | Хомут кабельный нейлоновый предназначен для увязки в пучок и монтажа кабелей и проводников. Хомуты кабельные - один из наиболее удобных, быстрых и экономически выгодных способов крепления и бандажирования кабелей при проведении электромонтажных работ. Изготовлены из высококачественного сырья со специальными комплексными добавками. Новая формула материала хомутов Хкн IEK гарантирует сохранение прочности и эластичности при монтаже, эксплуатации, транспортировке и хранении. Этот материал сохраняет высокую прочность и пластичность при достаточной жесткости в широком диапазоне температур, обладает высокой устойчивостью к органическим растворителям, горюче-смазочным материалам и щелочам, имеет высокие электроизоляционные свойства и не поддерживает горение. | 334.29 | 300.86
00-00053014 | UHH31-D036-300-500 | IEK | Хомут кабельный нейлоновый предназначен для увязки в пучок и монтажа кабелей и проводников. Хомуты кабельные - один из наиболее удобных, быстрых и экономически выгодных способов крепления и бандажирования кабелей при проведении электромонтажных работ. Изготовлены из высококачественного сырья со специальными комплексными добавками. Новая формула материала хомутов Хкн IEK гарантирует сохранение прочности и эластичности при монтаже, эксплуатации, транспортировке и хранении. Этот материал сохраняет высокую прочность и пластичность при достаточной жесткости в широком диапазоне температур, обладает высокой устойчивостью к органическим растворителям, горюче-смазочным материалам и щелочам, имеет высокие электроизоляционные свойства и не поддерживает горение. | Уточняйте у менеджера | Уточняйте у менеджера
00-00053005 | UHH20-D036-300-050 | IEK | Хомут кабельный нейлоновый предназначен для увязки в пучок и монтажа кабелей и проводников. Хомуты кабельные - один из наиболее удобных, быстрых и экономически выгодных способов крепления и бандажирования кабелей при проведении электромонтажных работ. Изготовлены из высококачественного сырья со специальными комплексными добавками. Новая формула материала хомутов Хкн IEK гарантирует сохранение прочности и эластичности при монтаже, эксплуатации, транспортировке и хранении. Этот материал сохраняет высокую прочность и пластичность при достаточной жесткости в широком диапазоне температур, обладает высокой устойчивостью к органическим растворителям, горюче-смазочным материалам и щелочам, имеет высокие электроизоляционные свойства и не поддерживает горение. | 241.41 | 217.27
00-00020975 | UHH32-D036-300-100 | IEK | Хомут кабельный нейлоновый предназначен для увязки в пучок и монтажа кабелей и проводников. Хомуты кабельные - один из наиболее удобных, быстрых и экономически выгодных способов крепления и бандажирования кабелей при проведении электромонтажных работ. Изготовлены из высококачественного сырья со специальными комплексными добавками. Новая формула материала хомутов Хкн IEK гарантирует сохранение прочности и эластичности при монтаже, эксплуатации, транспортировке и хранении. Этот материал сохраняет высокую прочность и пластичность при достаточной жесткости в широком диапазоне температур, обладает высокой устойчивостью к органическим растворителям, горюче-смазочным материалам и щелочам, имеет высокие электроизоляционные свойства и не поддерживает горение. | 334.29 | 300.86
00-00052940 | UHH31-D036-350-100 | IEK | Хомут кабельный нейлоновый предназначен для увязки в пучок и монтажа кабелей и проводников. Хомуты кабельные - один из наиболее удобных, быстрых и экономически выгодных способов крепления и бандажирования кабелей при проведении электромонтажных работ. Изготовлены из высококачественного сырья со специальными комплексными добавками. Новая формула материала хомутов Хкн IEK гарантирует сохранение прочности и эластичности при монтаже, эксплуатации, транспортировке и хранении. Этот материал сохраняет высокую прочность и пластичность при достаточной жесткости в широком диапазоне температур, обладает высокой устойчивостью к органическим растворителям, горюче-смазочным материалам и щелочам, имеет высокие электроизоляционные свойства и не поддерживает горение. | 459.57 | 413.61
00-00052977 | UHH32-D036-350-100 | IEK | Хомут кабельный нейлоновый предназначен для увязки в пучок и монтажа кабелей и проводников. Хомуты кабельные - один из наиболее удобных, быстрых и экономически выгодных способов крепления и бандажирования кабелей при проведении электромонтажных работ. Изготовлены из высококачественного сырья со специальными комплексными добавками. Новая формула материала хомутов Хкн IEK гарантирует сохранение прочности и эластичности при монтаже, эксплуатации, транспортировке и хранении. Этот материал сохраняет высокую прочность и пластичность при достаточной жесткости в широком диапазоне температур, обладает высокой устойчивостью к органическим растворителям, горюче-смазочным материалам и щелочам, имеет высокие электроизоляционные свойства и не поддерживает горение. | 459.57 | 413.61
00-00052941 | UHH31-D048-120-100 | IEK | Хомут кабельный нейлоновый предназначен для увязки в пучок и монтажа кабелей и проводников. Хомуты кабельные - один из наиболее удобных, быстрых и экономически выгодных способов крепления и бандажирования кабелей при проведении электромонтажных работ. Изготовлены из высококачественного сырья со специальными комплексными добавками. Новая формула материала хомутов Хкн IEK гарантирует сохранение прочности и эластичности при монтаже, эксплуатации, транспортировке и хранении. Этот материал сохраняет высокую прочность и пластичность при достаточной жесткости в широком диапазоне температур, обладает высокой устойчивостью к органическим растворителям, горюче-смазочным материалам и щелочам, имеет высокие электроизоляционные свойства и не поддерживает горение. | Уточняйте у менеджера | Уточняйте у менеджера
00-00052978 | UHH32-D048-120-100 | IEK | Хомут кабельный нейлоновый предназначен для увязки в пучок и монтажа кабелей и проводников. Хомуты кабельные - один из наиболее удобных, быстрых и экономически выгодных способов крепления и бандажирования кабелей при проведении электромонтажных работ. Изготовлены из высококачественного сырья со специальными комплексными добавками. Новая формула материала хомутов Хкн IEK гарантирует сохранение прочности и эластичности при монтаже, эксплуатации, транспортировке и хранении. Этот материал сохраняет высокую прочность и пластичность при достаточной жесткости в широком диапазоне температур, обладает высокой устойчивостью к органическим растворителям, горюче-смазочным материалам и щелочам, имеет высокие электроизоляционные свойства и не поддерживает горение. | Уточняйте у менеджера | Уточняйте у менеджера
00-00052942 | UHH31-D048-160-100 | IEK | Хомут кабельный нейлоновый предназначен для увязки в пучок и монтажа кабелей и проводников. Хомуты кабельные - один из наиболее удобных, быстрых и экономически выгодных способов крепления и бандажирования кабелей при проведении электромонтажных работ. Изготовлены из высококачественного сырья со специальными комплексными добавками. Новая формула материала хомутов Хкн IEK гарантирует сохранение прочности и эластичности при монтаже, эксплуатации, транспортировке и хранении. Этот материал сохраняет высокую прочность и пластичность при достаточной жесткости в широком диапазоне температур, обладает высокой устойчивостью к органическим растворителям, горюче-смазочным материалам и щелочам, имеет высокие электроизоляционные свойства и не поддерживает горение. | Уточняйте у менеджера | Уточняйте у менеджера
00-00052979 | UHH32-D048-160-100 | IEK | Хомут кабельный нейлоновый предназначен для увязки в пучок и монтажа кабелей и проводников. Хомуты кабельные - один из наиболее удобных, быстрых и экономически выгодных способов крепления и бандажирования кабелей при проведении электромонтажных работ. Изготовлены из высококачественного сырья со специальными комплексными добавками. Новая формула материала хомутов Хкн IEK гарантирует сохранение прочности и эластичности при монтаже, эксплуатации, транспортировке и хранении. Этот материал сохраняет высокую прочность и пластичность при достаточной жесткости в широком диапазоне температур, обладает высокой устойчивостью к органическим растворителям, горюче-смазочным материалам и щелочам, имеет высокие электроизоляционные свойства и не поддерживает горение. | Уточняйте у менеджера | Уточняйте у менеджера
00-00052943 | UHH31-D048-180-100 | IEK | Хомут кабельный нейлоновый предназначен для увязки в пучок и монтажа кабелей и проводников. Хомуты кабельные - один из наиболее удобных, быстрых и экономически выгодных способов крепления и бандажирования кабелей при проведении электромонтажных работ. Изготовлены из высококачественного сырья со специальными комплексными добавками. Новая формула материала хомутов Хкн IEK гарантирует сохранение прочности и эластичности при монтаже, эксплуатации, транспортировке и хранении. Этот материал сохраняет высокую прочность и пластичность при достаточной жесткости в широком диапазоне температур, обладает высокой устойчивостью к органическим растворителям, горюче-смазочным материалам и щелочам, имеет высокие электроизоляционные свойства и не поддерживает горение. | Уточняйте у менеджера | Уточняйте у менеджера
00-00052980 | UHH32-D048-180-100 | IEK | Хомут кабельный нейлоновый предназначен для увязки в пучок и монтажа кабелей и проводников. Хомуты кабельные - один из наиболее удобных, быстрых и экономически выгодных способов крепления и бандажирования кабелей при проведении электромонтажных работ. Изготовлены из высококачественного сырья со специальными комплексными добавками. Новая формула материала хомутов Хкн IEK гарантирует сохранение прочности и эластичности при монтаже, эксплуатации, транспортировке и хранении. Этот материал сохраняет высокую прочность и пластичность при достаточной жесткости в широком диапазоне температур, обладает высокой устойчивостью к органическим растворителям, горюче-смазочным материалам и щелочам, имеет высокие электроизоляционные свойства и не поддерживает горение. | Уточняйте у менеджера | Уточняйте у менеджера
00-00040841 | UHH31-D048-200-100 | IEK | Хомут кабельный нейлоновый предназначен для увязки в пучок и монтажа кабелей и проводников. Хомуты кабельные - один из наиболее удобных, быстрых и экономически выгодных способов крепления и бандажирования кабелей при проведении электромонтажных работ. Изготовлены из высококачественного сырья со специальными комплексными добавками. Новая формула материала хомутов Хкн IEK гарантирует сохранение прочности и эластичности при монтаже, эксплуатации, транспортировке и хранении. Этот материал сохраняет высокую прочность и пластичность при достаточной жесткости в широком диапазоне температур, обладает высокой устойчивостью к органическим растворителям, горюче-смазочным материалам и щелочам, имеет высокие электроизоляционные свойства и не поддерживает горение. | 325.97 | 293.37
00-00052981 | UHH32-D048-200-100 | IEK | Хомут кабельный нейлоновый предназначен для увязки в пучок и монтажа кабелей и проводников. Хомуты кабельные - один из наиболее удобных, быстрых и экономически выгодных способов крепления и бандажирования кабелей при проведении электромонтажных работ. Изготовлены из высококачественного сырья со специальными комплексными добавками. Новая формула материала хомутов Хкн IEK гарантирует сохранение прочности и эластичности при монтаже, эксплуатации, транспортировке и хранении. Этот материал сохраняет высокую прочность и пластичность при достаточной жесткости в широком диапазоне температур, обладает высокой устойчивостью к органическим растворителям, горюче-смазочным материалам и щелочам, имеет высокие электроизоляционные свойства и не поддерживает горение. | 325.97 | 293.37
00-00052944 | UHH31-D048-250-100 | IEK | Хомут кабельный нейлоновый предназначен для увязки в пучок и монтажа кабелей и проводников. Хомуты кабельные - один из наиболее удобных, быстрых и экономически выгодных способов крепления и бандажирования кабелей при проведении электромонтажных работ. Изготовлены из высококачественного сырья со специальными комплексными добавками. Новая формула материала хомутов Хкн IEK гарантирует сохранение прочности и эластичности при монтаже, эксплуатации, транспортировке и хранении. Этот материал сохраняет высокую прочность и пластичность при достаточной жесткости в широком диапазоне температур, обладает высокой устойчивостью к органическим растворителям, горюче-смазочным материалам и щелочам, имеет высокие электроизоляционные свойства и не поддерживает горение. | 436.28 | 392.65
00-00052982 | UHH32-D048-250-100 | IEK | Хомут кабельный нейлоновый предназначен для увязки в пучок и монтажа кабелей и проводников. Хомуты кабельные - один из наиболее удобных, быстрых и экономически выгодных способов крепления и бандажирования кабелей при проведении электромонтажных работ. Изготовлены из высококачественного сырья со специальными комплексными добавками. Новая формула материала хомутов Хкн IEK гарантирует сохранение прочности и эластичности при монтаже, эксплуатации, транспортировке и хранении. Этот материал сохраняет высокую прочность и пластичность при достаточной жесткости в широком диапазоне температур, обладает высокой устойчивостью к органическим растворителям, горюче-смазочным материалам и щелочам, имеет высокие электроизоляционные свойства и не поддерживает горение. | 436.28 | 392.65
00-00052945 | UHH31-D048-300-100 | IEK | Хомут кабельный нейлоновый предназначен для увязки в пучок и монтажа кабелей и проводников. Хомуты кабельные - один из наиболее удобных, быстрых и экономически выгодных способов крепления и бандажирования кабелей при проведении электромонтажных работ. Изготовлены из высококачественного сырья со специальными комплексными добавками. Новая формула материала хомутов Хкн IEK гарантирует сохранение прочности и эластичности при монтаже, эксплуатации, транспортировке и хранении. Этот материал сохраняет высокую прочность и пластичность при достаточной жесткости в широком диапазоне температур, обладает высокой устойчивостью к органическим растворителям, горюче-смазочным материалам и щелочам, имеет высокие электроизоляционные свойства и не поддерживает горение. | 481.25 | 433.13
00-00052983 | UHH32-D048-300-100 | IEK | Хомут кабельный нейлоновый предназначен для увязки в пучок и монтажа кабелей и проводников. Хомуты кабельные - один из наиболее удобных, быстрых и экономически выгодных способов крепления и бандажирования кабелей при проведении электромонтажных работ. Изготовлены из высококачественного сырья со специальными комплексными добавками. Новая формула материала хомутов Хкн IEK гарантирует сохранение прочности и эластичности при монтаже, эксплуатации, транспортировке и хранении. Этот материал сохраняет высокую прочность и пластичность при достаточной жесткости в широком диапазоне температур, обладает высокой устойчивостью к органическим растворителям, горюче-смазочным материалам и щелочам, имеет высокие электроизоляционные свойства и не поддерживает горение. | 481.25 | 433.13
00-00052946 | UHH31-D048-350-100 | IEK | Хомут кабельный нейлоновый предназначен для увязки в пучок и монтажа кабелей и проводников. Хомуты кабельные - один из наиболее удобных, быстрых и экономически выгодных способов крепления и бандажирования кабелей при проведении электромонтажных работ. Изготовлены из высококачественного сырья со специальными комплексными добавками. Новая формула материала хомутов Хкн IEK гарантирует сохранение прочности и эластичности при монтаже, эксплуатации, транспортировке и хранении. Этот материал сохраняет высокую прочность и пластичность при достаточной жесткости в широком диапазоне температур, обладает высокой устойчивостью к органическим растворителям, горюче-смазочным материалам и щелочам, имеет высокие электроизоляционные свойства и не поддерживает горение. | 583.26 | 524.93
00-00052984 | UHH32-D048-350-100 | IEK | Хомут кабельный нейлоновый предназначен для увязки в пучок и монтажа кабелей и проводников. Хомуты кабельные - один из наиболее удобных, быстрых и экономически выгодных способов крепления и бандажирования кабелей при проведении электромонтажных работ. Изготовлены из высококачественного сырья со специальными комплексными добавками. Новая формула материала хомутов Хкн IEK гарантирует сохранение прочности и эластичности при монтаже, эксплуатации, транспортировке и хранении. Этот материал сохраняет высокую прочность и пластичность при достаточной жесткости в широком диапазоне температур, обладает высокой устойчивостью к органическим растворителям, горюче-смазочным материалам и щелочам, имеет высокие электроизоляционные свойства и не поддерживает горение. | 583.26 | 524.93
00-00052947 | UHH31-D048-400-100 | IEK | Хомут кабельный нейлоновый предназначен для увязки в пучок и монтажа кабелей и проводников. Хомуты кабельные - один из наиболее удобных, быстрых и экономически выгодных способов крепления и бандажирования кабелей при проведении электромонтажных работ. Изготовлены из высококачественного сырья со специальными комплексными добавками. Новая формула материала хомутов Хкн IEK гарантирует сохранение прочности и эластичности при монтаже, эксплуатации, транспортировке и хранении. Этот материал сохраняет высокую прочность и пластичность при достаточной жесткости в широком диапазоне температур, обладает высокой устойчивостью к органическим растворителям, горюче-смазочным материалам и щелочам, имеет высокие электроизоляционные свойства и не поддерживает горение. | 653.51 | 588.16
00-00052985 | UHH32-D048-400-100 | IEK | Хомут кабельный нейлоновый предназначен для увязки в пучок и монтажа кабелей и проводников. Хомуты кабельные - один из наиболее удобных, быстрых и экономически выгодных способов крепления и бандажирования кабелей при проведении электромонтажных работ. Изготовлены из высококачественного сырья со специальными комплексными добавками. Новая формула материала хомутов Хкн IEK гарантирует сохранение прочности и эластичности при монтаже, эксплуатации, транспортировке и хранении. Этот материал сохраняет высокую прочность и пластичность при достаточной жесткости в широком диапазоне температур, обладает высокой устойчивостью к органическим растворителям, горюче-смазочным материалам и щелочам, имеет высокие электроизоляционные свойства и не поддерживает горение. | 653.51 | 588.16
00-00052948 | UHH31-D048-450-100 | IEK | Хомут кабельный нейлоновый предназначен для увязки в пучок и монтажа кабелей и проводников. Хомуты кабельные - один из наиболее удобных, быстрых и экономически выгодных способов крепления и бандажирования кабелей при проведении электромонтажных работ. Изготовлены из высококачественного сырья со специальными комплексными добавками. Новая формула материала хомутов Хкн IEK гарантирует сохранение прочности и эластичности при монтаже, эксплуатации, транспортировке и хранении. Этот материал сохраняет высокую прочность и пластичность при достаточной жесткости в широком диапазоне температур, обладает высокой устойчивостью к органическим растворителям, горюче-смазочным материалам и щелочам, имеет высокие электроизоляционные свойства и не поддерживает горение. | 762.1 | 685.89
00-00052986 | UHH32-D048-450-100 | IEK | Хомут кабельный нейлоновый предназначен для увязки в пучок и монтажа кабелей и проводников. Хомуты кабельные - один из наиболее удобных, быстрых и экономически выгодных способов крепления и бандажирования кабелей при проведении электромонтажных работ. Изготовлены из высококачественного сырья со специальными комплексными добавками. Новая формула материала хомутов Хкн IEK гарантирует сохранение прочности и эластичности при монтаже, эксплуатации, транспортировке и хранении. Этот материал сохраняет высокую прочность и пластичность при достаточной жесткости в широком диапазоне температур, обладает высокой устойчивостью к органическим растворителям, горюче-смазочным материалам и щелочам, имеет высокие электроизоляционные свойства и не поддерживает горение. | 760.44 | 684.4
00-00052949 | UHH31-D048-500-100 | IEK | Хомут кабельный нейлоновый предназначен для увязки в пучок и монтажа кабелей и проводников. Хомуты кабельные - один из наиболее удобных, быстрых и экономически выгодных способов крепления и бандажирования кабелей при проведении электромонтажных работ. Изготовлены из высококачественного сырья со специальными комплексными добавками. Новая формула материала хомутов Хкн IEK гарантирует сохранение прочности и эластичности при монтаже, эксплуатации, транспортировке и хранении. Этот материал сохраняет высокую прочность и пластичность при достаточной жесткости в широком диапазоне температур, обладает высокой устойчивостью к органическим растворителям, горюче-смазочным материалам и щелочам, имеет высокие электроизоляционные свойства и не поддерживает горение. | 827.23 | 744.51
00-00052987 | UHH32-D048-500-100 | IEK | Хомут кабельный нейлоновый предназначен для увязки в пучок и монтажа кабелей и проводников. Хомуты кабельные - один из наиболее удобных, быстрых и экономически выгодных способов крепления и бандажирования кабелей при проведении электромонтажных работ. Изготовлены из высококачественного сырья со специальными комплексными добавками. Новая формула материала хомутов Хкн IEK гарантирует сохранение прочности и эластичности при монтаже, эксплуатации, транспортировке и хранении. Этот материал сохраняет высокую прочность и пластичность при достаточной жесткости в широком диапазоне температур, обладает высокой устойчивостью к органическим растворителям, горюче-смазочным материалам и щелочам, имеет высокие электроизоляционные свойства и не поддерживает горение. | 817.86 | 736.07
00-00052950 | UHH31-D076-300-100 | IEK | Хомут кабельный нейлоновый предназначен для увязки в пучок и монтажа кабелей и проводников. Хомуты кабельные - один из наиболее удобных, быстрых и экономически выгодных способов крепления и бандажирования кабелей при проведении электромонтажных работ. Изготовлены из высококачественного сырья со специальными комплексными добавками. Новая формула материала хомутов Хкн IEK гарантирует сохранение прочности и эластичности при монтаже, эксплуатации, транспортировке и хранении. Этот материал сохраняет высокую прочность и пластичность при достаточной жесткости в широком диапазоне температур, обладает высокой устойчивостью к органическим растворителям, горюче-смазочным материалам и щелочам, имеет высокие электроизоляционные свойства и не поддерживает горение. | 883.91 | 795.52
00-00052988 | UHH32-D076-300-100 | IEK | Хомут кабельный нейлоновый предназначен для увязки в пучок и монтажа кабелей и проводников. Хомуты кабельные - один из наиболее удобных, быстрых и экономически выгодных способов крепления и бандажирования кабелей при проведении электромонтажных работ. Изготовлены из высококачественного сырья со специальными комплексными добавками. Новая формула материала хомутов Хкн IEK гарантирует сохранение прочности и эластичности при монтаже, эксплуатации, транспортировке и хранении. Этот материал сохраняет высокую прочность и пластичность при достаточной жесткости в широком диапазоне температур, обладает высокой устойчивостью к органическим растворителям, горюче-смазочным материалам и щелочам, имеет высокие электроизоляционные свойства и не поддерживает горение. | 885.84 | 797.26
00-00052951 | UHH31-D076-350-100 | IEK | Хомут кабельный нейлоновый предназначен для увязки в пучок и монтажа кабелей и проводников. Хомуты кабельные - один из наиболее удобных, быстрых и экономически выгодных способов крепления и бандажирования кабелей при проведении электромонтажных работ. Изготовлены из высококачественного сырья со специальными комплексными добавками. Новая формула материала хомутов Хкн IEK гарантирует сохранение прочности и эластичности при монтаже, эксплуатации, транспортировке и хранении. Этот материал сохраняет высокую прочность и пластичность при достаточной жесткости в широком диапазоне температур, обладает высокой устойчивостью к органическим растворителям, горюче-смазочным материалам и щелочам, имеет высокие электроизоляционные свойства и не поддерживает горение. | 1018.91 | 917.02
00-00052989 | UHH32-D076-350-100 | IEK | Хомут кабельный нейлоновый предназначен для увязки в пучок и монтажа кабелей и проводников. Хомуты кабельные - один из наиболее удобных, быстрых и экономически выгодных способов крепления и бандажирования кабелей при проведении электромонтажных работ. Изготовлены из высококачественного сырья со специальными комплексными добавками. Новая формула материала хомутов Хкн IEK гарантирует сохранение прочности и эластичности при монтаже, эксплуатации, транспортировке и хранении. Этот материал сохраняет высокую прочность и пластичность при достаточной жесткости в широком диапазоне температур, обладает высокой устойчивостью к органическим растворителям, горюче-смазочным материалам и щелочам, имеет высокие электроизоляционные свойства и не поддерживает горение. | 972.5 | 875.25
00-00052952 | UHH31-D076-400-100 | IEK | Хомут кабельный нейлоновый предназначен для увязки в пучок и монтажа кабелей и проводников. Хомуты кабельные - один из наиболее удобных, быстрых и экономически выгодных способов крепления и бандажирования кабелей при проведении электромонтажных работ. Изготовлены из высококачественного сырья со специальными комплексными добавками. Новая формула материала хомутов Хкн IEK гарантирует сохранение прочности и эластичности при монтаже, эксплуатации, транспортировке и хранении. Этот материал сохраняет высокую прочность и пластичность при достаточной жесткости в широком диапазоне температур, обладает высокой устойчивостью к органическим растворителям, горюче-смазочным материалам и щелочам, имеет высокие электроизоляционные свойства и не поддерживает горение. | 1264.15 | 1137.74
00-00052990 | UHH32-D076-400-100 | IEK | Хомут кабельный нейлоновый предназначен для увязки в пучок и монтажа кабелей и проводников. Хомуты кабельные - один из наиболее удобных, быстрых и экономически выгодных способов крепления и бандажирования кабелей при проведении электромонтажных работ. Изготовлены из высококачественного сырья со специальными комплексными добавками. Новая формула материала хомутов Хкн IEK гарантирует сохранение прочности и эластичности при монтаже, эксплуатации, транспортировке и хранении. Этот материал сохраняет высокую прочность и пластичность при достаточной жесткости в широком диапазоне температур, обладает высокой устойчивостью к органическим растворителям, горюче-смазочным материалам и щелочам, имеет высокие электроизоляционные свойства и не поддерживает горение. | 1206.58 | 1085.92
00-00052953 | UHH31-D076-450-100 | IEK | Хомут кабельный нейлоновый предназначен для увязки в пучок и монтажа кабелей и проводников. Хомуты кабельные - один из наиболее удобных, быстрых и экономически выгодных способов крепления и бандажирования кабелей при проведении электромонтажных работ. Изготовлены из высококачественного сырья со специальными комплексными добавками. Новая формула материала хомутов Хкн IEK гарантирует сохранение прочности и эластичности при монтаже, эксплуатации, транспортировке и хранении. Этот материал сохраняет высокую прочность и пластичность при достаточной жесткости в широком диапазоне температур, обладает высокой устойчивостью к органическим растворителям, горюче-смазочным материалам и щелочам, имеет высокие электроизоляционные свойства и не поддерживает горение. | Уточняйте у менеджера | Уточняйте у менеджера
00-00052991 | UHH32-D076-450-100 | IEK | Хомут кабельный нейлоновый предназначен для увязки в пучок и монтажа кабелей и проводников. Хомуты кабельные - один из наиболее удобных, быстрых и экономически выгодных способов крепления и бандажирования кабелей при проведении электромонтажных работ. Изготовлены из высококачественного сырья со специальными комплексными добавками. Новая формула материала хомутов Хкн IEK гарантирует сохранение прочности и эластичности при монтаже, эксплуатации, транспортировке и хранении. Этот материал сохраняет высокую прочность и пластичность при достаточной жесткости в широком диапазоне температур, обладает высокой устойчивостью к органическим растворителям, горюче-смазочным материалам и щелочам, имеет высокие электроизоляционные свойства и не поддерживает горение. | 1374.99 | 1237.49
00-00052954 | UHH31-D076-500-100 | IEK | Хомут кабельный нейлоновый предназначен для увязки в пучок и монтажа кабелей и проводников. Хомуты кабельные - один из наиболее удобных, быстрых и экономически выгодных способов крепления и бандажирования кабелей при проведении электромонтажных работ. Изготовлены из высококачественного сырья со специальными комплексными добавками. Новая формула материала хомутов Хкн IEK гарантирует сохранение прочности и эластичности при монтаже, эксплуатации, транспортировке и хранении. Этот материал сохраняет высокую прочность и пластичность при достаточной жесткости в широком диапазоне температур, обладает высокой устойчивостью к органическим растворителям, горюче-смазочным материалам и щелочам, имеет высокие электроизоляционные свойства и не поддерживает горение. | 1477.22 | 1329.5
00-00052992 | UHH32-D076-500-100 | IEK | Хомут кабельный нейлоновый предназначен для увязки в пучок и монтажа кабелей и проводников. Хомуты кабельные - один из наиболее удобных, быстрых и экономически выгодных способов крепления и бандажирования кабелей при проведении электромонтажных работ. Изготовлены из высококачественного сырья со специальными комплексными добавками. Новая формула материала хомутов Хкн IEK гарантирует сохранение прочности и эластичности при монтаже, эксплуатации, транспортировке и хранении. Этот материал сохраняет высокую прочность и пластичность при достаточной жесткости в широком диапазоне температур, обладает высокой устойчивостью к органическим растворителям, горюче-смазочным материалам и щелочам, имеет высокие электроизоляционные свойства и не поддерживает горение. | 1477.22 | 1329.5
00-00052955 | UHH31-D088-1000-100 | IEK | Хомут кабельный нейлоновый предназначен для увязки в пучок и монтажа кабелей и проводников. Хомуты кабельные - один из наиболее удобных, быстрых и экономически выгодных способов крепления и бандажирования кабелей при проведении электромонтажных работ. Изготовлены из высококачественного сырья со специальными комплексными добавками. Новая формула материала хомутов Хкн IEK гарантирует сохранение прочности и эластичности при монтаже, эксплуатации, транспортировке и хранении. Этот материал сохраняет высокую прочность и пластичность при достаточной жесткости в широком диапазоне температур, обладает высокой устойчивостью к органическим растворителям, горюче-смазочным материалам и щелочам, имеет высокие электроизоляционные свойства и не поддерживает горение. | 5724.7 | 5152.23
00-00052993 | UHH32-D088-1000-100 | IEK | Хомут кабельный нейлоновый предназначен для увязки в пучок и монтажа кабелей и проводников. Хомуты кабельные - один из наиболее удобных, быстрых и экономически выгодных способов крепления и бандажирования кабелей при проведении электромонтажных работ. Изготовлены из высококачественного сырья со специальными комплексными добавками. Новая формула материала хомутов Хкн IEK гарантирует сохранение прочности и эластичности при монтаже, эксплуатации, транспортировке и хранении. Этот материал сохраняет высокую прочность и пластичность при достаточной жесткости в широком диапазоне температур, обладает высокой устойчивостью к органическим растворителям, горюче-смазочным материалам и щелочам, имеет высокие электроизоляционные свойства и не поддерживает горение. | 6354.41 | 5718.97
00-00052956 | UHH31-D088-400-100 | IEK | Хомут кабельный нейлоновый предназначен для увязки в пучок и монтажа кабелей и проводников. Хомуты кабельные - один из наиболее удобных, быстрых и экономически выгодных способов крепления и бандажирования кабелей при проведении электромонтажных работ. Изготовлены из высококачественного сырья со специальными комплексными добавками. Новая формула материала хомутов Хкн IEK гарантирует сохранение прочности и эластичности при монтаже, эксплуатации, транспортировке и хранении. Этот материал сохраняет высокую прочность и пластичность при достаточной жесткости в широком диапазоне температур, обладает высокой устойчивостью к органическим растворителям, горюче-смазочным материалам и щелочам, имеет высокие электроизоляционные свойства и не поддерживает горение. | 1472.85 | 1325.57
00-00038102 | UHH32-D088-400-100 | IEK | Хомут кабельный нейлоновый предназначен для увязки в пучок и монтажа кабелей и проводников. Хомуты кабельные - один из наиболее удобных, быстрых и экономически выгодных способов крепления и бандажирования кабелей при проведении электромонтажных работ. Изготовлены из высококачественного сырья со специальными комплексными добавками. Новая формула материала хомутов Хкн IEK гарантирует сохранение прочности и эластичности при монтаже, эксплуатации, транспортировке и хранении. Этот материал сохраняет высокую прочность и пластичность при достаточной жесткости в широком диапазоне температур, обладает высокой устойчивостью к органическим растворителям, горюче-смазочным материалам и щелочам, имеет высокие электроизоляционные свойства и не поддерживает горение. | 1402.72 | 1262.45
00-00052957 | UHH31-D088-450-100 | IEK | Хомут кабельный нейлоновый предназначен для увязки в пучок и монтажа кабелей и проводников. Хомуты кабельные - один из наиболее удобных, быстрых и экономически выгодных способов крепления и бандажирования кабелей при проведении электромонтажных работ. Изготовлены из высококачественного сырья со специальными комплексными добавками. Новая формула материала хомутов Хкн IEK гарантирует сохранение прочности и эластичности при монтаже, эксплуатации, транспортировке и хранении. Этот материал сохраняет высокую прочность и пластичность при достаточной жесткости в широком диапазоне температур, обладает высокой устойчивостью к органическим растворителям, горюче-смазочным материалам и щелочам, имеет высокие электроизоляционные свойства и не поддерживает горение. | 1653.15 | 1487.84
00-00052994 | UHH32-D088-450-100 | IEK | Хомут кабельный нейлоновый предназначен для увязки в пучок и монтажа кабелей и проводников. Хомуты кабельные - один из наиболее удобных, быстрых и экономически выгодных способов крепления и бандажирования кабелей при проведении электромонтажных работ. Изготовлены из высококачественного сырья со специальными комплексными добавками. Новая формула материала хомутов Хкн IEK гарантирует сохранение прочности и эластичности при монтаже, эксплуатации, транспортировке и хранении. Этот материал сохраняет высокую прочность и пластичность при достаточной жесткости в широком диапазоне температур, обладает высокой устойчивостью к органическим растворителям, горюче-смазочным материалам и щелочам, имеет высокие электроизоляционные свойства и не поддерживает горение. | Уточняйте у менеджера | Уточняйте у менеджера
00-00052958 | UHH31-D088-500-100 | IEK | Хомут кабельный нейлоновый предназначен для увязки в пучок и монтажа кабелей и проводников. Хомуты кабельные - один из наиболее удобных, быстрых и экономически выгодных способов крепления и бандажирования кабелей при проведении электромонтажных работ. Изготовлены из высококачественного сырья со специальными комплексными добавками. Новая формула материала хомутов Хкн IEK гарантирует сохранение прочности и эластичности при монтаже, эксплуатации, транспортировке и хранении. Этот материал сохраняет высокую прочность и пластичность при достаточной жесткости в широком диапазоне температур, обладает высокой устойчивостью к органическим растворителям, горюче-смазочным материалам и щелочам, имеет высокие электроизоляционные свойства и не поддерживает горение. | 1787.08 | 1608.37
00-00052995 | UHH32-D088-500-100 | IEK | Хомут кабельный нейлоновый предназначен для увязки в пучок и монтажа кабелей и проводников. Хомуты кабельные - один из наиболее удобных, быстрых и экономически выгодных способов крепления и бандажирования кабелей при проведении электромонтажных работ. Изготовлены из высококачественного сырья со специальными комплексными добавками. Новая формула материала хомутов Хкн IEK гарантирует сохранение прочности и эластичности при монтаже, эксплуатации, транспортировке и хранении. Этот материал сохраняет высокую прочность и пластичность при достаточной жесткости в широком диапазоне температур, обладает высокой устойчивостью к органическим растворителям, горюче-смазочным материалам и щелочам, имеет высокие электроизоляционные свойства и не поддерживает горение. | 1791 | 1611.9
00-00052959 | UHH31-D088-650-100 | IEK | Хомут кабельный нейлоновый предназначен для увязки в пучок и монтажа кабелей и проводников. Хомуты кабельные - один из наиболее удобных, быстрых и экономически выгодных способов крепления и бандажирования кабелей при проведении электромонтажных работ. Изготовлены из высококачественного сырья со специальными комплексными добавками. Новая формула материала хомутов Хкн IEK гарантирует сохранение прочности и эластичности при монтаже, эксплуатации, транспортировке и хранении. Этот материал сохраняет высокую прочность и пластичность при достаточной жесткости в широком диапазоне температур, обладает высокой устойчивостью к органическим растворителям, горюче-смазочным материалам и щелочам, имеет высокие электроизоляционные свойства и не поддерживает горение. | 2540.64 | 2286.58
00-00052996 | UHH32-D088-650-100 | IEK | Хомут кабельный нейлоновый предназначен для увязки в пучок и монтажа кабелей и проводников. Хомуты кабельные - один из наиболее удобных, быстрых и экономически выгодных способов крепления и бандажирования кабелей при проведении электромонтажных работ. Изготовлены из высококачественного сырья со специальными комплексными добавками. Новая формула материала хомутов Хкн IEK гарантирует сохранение прочности и эластичности при монтаже, эксплуатации, транспортировке и хранении. Этот материал сохраняет высокую прочность и пластичность при достаточной жесткости в широком диапазоне температур, обладает высокой устойчивостью к органическим растворителям, горюче-смазочным материалам и щелочам, имеет высокие электроизоляционные свойства и не поддерживает горение. | 2381.26 | 2143.13
00-00052960 | UHH31-D088-750-100 | IEK | Хомут кабельный нейлоновый предназначен для увязки в пучок и монтажа кабелей и проводников. Хомуты кабельные - один из наиболее удобных, быстрых и экономически выгодных способов крепления и бандажирования кабелей при проведении электромонтажных работ. Изготовлены из высококачественного сырья со специальными комплексными добавками. Новая формула материала хомутов Хкн IEK гарантирует сохранение прочности и эластичности при монтаже, эксплуатации, транспортировке и хранении. Этот материал сохраняет высокую прочность и пластичность при достаточной жесткости в широком диапазоне температур, обладает высокой устойчивостью к органическим растворителям, горюче-смазочным материалам и щелочам, имеет высокие электроизоляционные свойства и не поддерживает горение. | 3264.18 | 2937.76
00-00048363 | UHH32-D088-750-100 | IEK | Хомут кабельный нейлоновый предназначен для увязки в пучок и монтажа кабелей и проводников. Хомуты кабельные - один из наиболее удобных, быстрых и экономически выгодных способов крепления и бандажирования кабелей при проведении электромонтажных работ. Изготовлены из высококачественного сырья со специальными комплексными добавками. Новая формула материала хомутов Хкн IEK гарантирует сохранение прочности и эластичности при монтаже, эксплуатации, транспортировке и хранении. Этот материал сохраняет высокую прочность и пластичность при достаточной жесткости в широком диапазоне температур, обладает высокой устойчивостью к органическим растворителям, горюче-смазочным материалам и щелочам, имеет высокие электроизоляционные свойства и не поддерживает горение. | 3490.27 | 3141.24
00-00052961 | UHH31-D088-800-100 | IEK | Хомут кабельный нейлоновый предназначен для увязки в пучок и монтажа кабелей и проводников. Хомуты кабельные - один из наиболее удобных, быстрых и экономически выгодных способов крепления и бандажирования кабелей при проведении электромонтажных работ. Изготовлены из высококачественного сырья со специальными комплексными добавками. Новая формула материала хомутов Хкн IEK гарантирует сохранение прочности и эластичности при монтаже, эксплуатации, транспортировке и хранении. Этот материал сохраняет высокую прочность и пластичность при достаточной жесткости в широком диапазоне температур, обладает высокой устойчивостью к органическим растворителям, горюче-смазочным материалам и щелочам, имеет высокие электроизоляционные свойства и не поддерживает горение. | 4049.36 | 3644.42
00-00052997 | UHH32-D088-800-100 | IEK | Хомут кабельный нейлоновый предназначен для увязки в пучок и монтажа кабелей и проводников. Хомуты кабельные - один из наиболее удобных, быстрых и экономически выгодных способов крепления и бандажирования кабелей при проведении электромонтажных работ. Изготовлены из высококачественного сырья со специальными комплексными добавками. Новая формула материала хомутов Хкн IEK гарантирует сохранение прочности и эластичности при монтаже, эксплуатации, транспортировке и хранении. Этот материал сохраняет высокую прочность и пластичность при достаточной жесткости в широком диапазоне температур, обладает высокой устойчивостью к органическим растворителям, горюче-смазочным материалам и щелочам, имеет высокие электроизоляционные свойства и не поддерживает горение. | 3985.13 | 3586.62
00-00053024 | UHH17-36-100-100 | IEK | Хомут кабельный анкерный ХА предназначен для быстрой и удобной прокладки проводки внутри распределительных шкафов. Обеспечивает надежную фиксацию проводов вдоль стен. | 203.97 | 183.57
00-00051350 | UHH21-D6-180-100 | IEK | Хомут, используется для крепления СИП. Изготавливается из полиамида черного цвета без содержания галогенов. Устойчив к воздействию ультрафиолетового излучения, озона, кислот, щелочей, углеводородов и солевых туманов. | 992.26 | 893.03
00-00051351 | UHH21-D9-260-100 | IEK | Хомут, используется для крепления СИП. Изготавливается из полиамида черного цвета без содержания галогенов. Устойчив к воздействию ультрафиолетового излучения, озона, кислот, щелочей, углеводородов и солевых туманов. | 1476.24 | 1328.62
00-00051352 | UHH21-D9-360-100 | IEK | Хомут, используется для крепления СИП. Изготавливается из полиамида черного цвета без содержания галогенов. Устойчив к воздействию ультрафиолетового излучения, озона, кислот, щелочей, углеводородов и солевых туманов. | 2869.9 | 2582.91
00-00053025 | UHH80-7-150-50-K01-F | IEK | Хомут дюбельный ХД предназначен для быстрой и удобной прокладки проводки вдоль стен. Изделие обеспечивает легкость и быстроту монтажа, позволяя избавиться в процессе прокладки кабеля от классических дюбелей и шурупов. Изделия могут использоваться как внутри, так и вне помещений. Многоразовый замок хомутов позволят осуществлять повторную прокладку кабеля вдоль трассы, смонтированной с помощью хомутов ХД. Хомуты выдерживают нагрузку 8 кг, поэтому позволяют крепить вдоль стен не только проводку, но и гофрированную трубу ПНД, гофрированную трубу ПВХ и жесткую гладкую трубу. | 648.41 | 583.57
00-00053027 | UHH80-7-150-50-K41-F | IEK | Хомут дюбельный ХД предназначен для быстрой и удобной прокладки проводки вдоль стен. Изделие обеспечивает легкость и быстроту монтажа, позволяя избавиться в процессе прокладки кабеля от классических дюбелей и шурупов. Изделия могут использоваться как внутри, так и вне помещений. Многоразовый замок хомутов позволят осуществлять повторную прокладку кабеля вдоль трассы, смонтированной с помощью хомутов ХД. Хомуты выдерживают нагрузку 8 кг, поэтому позволяют крепить вдоль стен не только проводку, но и гофрированную трубу ПНД, гофрированную трубу ПВХ и жесткую гладкую трубу. | 636.72 | 573.05
00-00053026 | UHH80-7-150-50-K02-F | IEK | Хомут дюбельный ХД предназначен для быстрой и удобной прокладки проводки вдоль стен. Изделие обеспечивает легкость и быстроту монтажа, позволяя избавиться в процессе прокладки кабеля от классических дюбелей и шурупов. Изделия могут использоваться как внутри, так и вне помещений. Многоразовый замок хомутов позволят осуществлять повторную прокладку кабеля вдоль трассы, смонтированной с помощью хомутов ХД. Хомуты выдерживают нагрузку 8 кг, поэтому позволяют крепить вдоль стен не только проводку, но и гофрированную трубу ПНД, гофрированную трубу ПВХ и жесткую гладкую трубу. | 636.72 | 573.05
00-00059107 | Хомут заземл.д.16-115 мм (нерж. сталь)(PR08.3875) | Промрукав | Хомут заземления, для заземления металлорукавов в произвольном месте, материал: оцинкованная сталь/нержавеющая сталь. | 1410.77 | 1269.69
00-00059104 | Хомут заземл.д.17,5-114 мм (оцинк.)(PR08.3878) | Промрукав | Хомут заземления, для заземления металлорукавов в произвольном месте, материал: оцинкованная сталь/нержавеющая сталь. | 1410.77 | 1269.69
00-00059103 | Хомут заземл.д.17,5-48 мм (оцинк.)(PR08.3877) | Промрукав | Хомут заземления, для заземления металлорукавов в произвольном месте, материал: оцинкованная сталь/нержавеющая сталь. | 1101.54 | 991.39
00-00059105 | Хомут заземл.д5-25 мм (нерж. сталь)(PR08.3873) | Промрукав | Хомут заземления, для заземления металлорукавов в произвольном месте, материал: оцинкованная сталь/нержавеющая сталь. | 1050.07 | 945.06
00-00059106 | Хомут заземл.д.5-48 мм (нерж. сталь)(PR08.3874) | Промрукав | Хомут заземления, для заземления металлорукавов в произвольном месте, материал: оцинкованная сталь/нержавеющая сталь. | 1096.87 | 987.18
00-00059102 | Хомут заземл.д.8-17,5 мм (оцинк.)(PR08.3876) | Промрукав | Хомут заземления, для заземления металлорукавов в произвольном месте, материал: оцинкованная сталь/нержавеющая сталь. | 1029.65 | 926.69
00-00134890 | Хомут заземления для металлорукава (812-723) | ПожТехКабель | Хомут заземления для металлорукава D16-115 мм нерж. | 1352.75 | 1217.48
00-00134893 | Хомут заземления для металлорукава (812-727) | ПожТехКабель | Хомут заземления для металлорукава D16-115 мм нерж., 1шт | Уточняйте у менеджера | Уточняйте у менеджера
00-00134891 | Хомут заземления для металлорукава (812-726) | ПожТехКабель | Хомут заземления для металлорукава D17,5-114 мм | 1356.5 | 1220.85
00-00134892 | Хомут заземления для металлорукава (812-725) | ПожТехКабель | Хомут заземления для металлорукава D17,5-48 мм | 1082.02 | 973.81
00-00134894 | Хомут заземления для металлорукава (812-728) | ПожТехКабель | Хомут заземления для металлорукава D17,5-48 мм, 1шт | Уточняйте у менеджера | Уточняйте у менеджера
00-00134895 | Хомут заземления для металлорукава (812-721) | ПожТехКабель | Хомут заземления для металлорукава D5-25 мм нерж. сталь | 1030.3 | 927.27
00-00134896 | Хомут заземления для металлорукава (812-722) | ПожТехКабель | Хомут заземления для металлорукава D5-48 мм нерж. сталь | 1082.02 | 973.81
00-00134897 | Хомут заземления для металлорукава (812-724) | ПожТехКабель | Хомут заземления для металлорукава D8-17,5 мм | 1030.3 | 927.27
00-00140729 | Хомут заземления (PR08.29515) | Промрукав | Хомут заземления ленточный предназначен для заземления труб и других металлических предметов диаметром до 300 мм с заземляющим проводником. Проводник надежно подсоединяется к зажиму и фиксируется с помощью болта. Предназначены для снятия потенциала электрического поля на проводник заземления, предупреждения выхода из строя различных приборов, а также для защиты человека от поражения электрическим током. Закрепляется на трубу, металлорукав из стали или меди с проложенным внутри кабелем или протекающей жидкостью, газом. | 864.73 | 778.26
00-00140728 | Хомут заземления (PR08.29514) | Промрукав | Хомут заземления ленточный предназначен для заземления труб и других металлических предметов диаметром до 190 мм с заземляющим проводником. Проводник надежно подсоединяется к зажиму и фиксируется с помощью болта. Предназначены для снятия потенциала электрического поля на проводник заземления, предупреждения выхода из строя различных приборов, а также для защиты человека от поражения электрическим током. Закрепляется на трубу, металлорукав из стали или меди с проложенным внутри кабелем или протекающей жидкостью, газом. | 807.82 | 727.04
00-00140727 | Хомут заземления (PR08.29508) | Промрукав | Предназначены для снятия потенциала электрического поля на проводник заземления, предупреждения выхода из строя различных приборов, а также для защиты человека от поражения электрическим током. Закрепляется на трубу, металлорукав из стали или меди с проложенным внутри кабелем или протекающей жидкостью, газом. Конструкция червячного узла обеспечивает необходимый зазор и оптимальный угол резьбы в паре винт-лента, что позволяет равномерно распределить усилие сжатия по периметру и увеличить предельный момент затяжки. Плавная бесступенчатая затяжка. Конструкция хомутов предполагает многократные циклы монтажа-демонтажа. Сглаженные кромки ленты предохраняют руки от травм и не повреждают поверхность, на которую монтируются. | 363.21 | 326.89
00-00140726 | Хомут заземления (PR08.29509) | Промрукав | Предназначены для снятия потенциала электрического поля на проводник заземления, предупреждения выхода из строя различных приборов, а также для защиты человека от поражения электрическим током. Закрепляется на трубу, металлорукав из стали или меди с проложенным внутри кабелем или протекающей жидкостью, газом. Конструкция червячного узла обеспечивает необходимый зазор и оптимальный угол резьбы в паре винт-лента, что позволяет равномерно распределить усилие сжатия по периметру и увеличить предельный момент затяжки. Плавная бесступенчатая затяжка. Конструкция хомутов предполагает многократные циклы монтажа-демонтажа. Сглаженные кромки ленты предохраняют руки от травм и не повреждают поверхность, на которую монтируются. | 381.07 | 342.96
00-00140725 | Хомут заземления (PR08.29506) | Промрукав | Предназначены для снятия потенциала электрического поля на проводник заземления, предупреждения выхода из строя различных приборов, а также для защиты человека от поражения электрическим током. Закрепляется на трубу, металлорукав из стали или меди с проложенным внутри кабелем или протекающей жидкостью, газом. Конструкция червячного узла обеспечивает необходимый зазор и оптимальный угол резьбы в паре винт-лента, что позволяет равномерно распределить усилие сжатия по периметру и увеличить предельный момент затяжки. Плавная бесступенчатая затяжка. Конструкция хомутов предполагает многократные циклы монтажа-демонтажа. Сглаженные кромки ленты предохраняют руки от травм и не повреждают поверхность, на которую монтируются. | 290.35 | 261.32
00-00140724 | Хомут заземления (PR08.32454) | Промрукав | Предназначены для снятия потенциала электрического поля на проводник заземления, предупреждения выхода из строя различных приборов, а также для защиты человека от поражения электрическим током. Закрепляется на трубу, металлорукав из стали или меди с проложенным внутри кабелем или протекающей жидкостью, газом. Конструкция червячного узла обеспечивает необходимый зазор и оптимальный угол резьбы в паре винт-лента, что позволяет равномерно распределить усилие сжатия по периметру и увеличить предельный момент затяжки. Плавная бесступенчатая затяжка. Конструкция хомутов предполагает многократные циклы монтажа-демонтажа. Сглаженные кромки ленты предохраняют руки от травм и не повреждают поверхность, на которую монтируются. | 312.17 | 280.95
00-00053015 | UHH50-7-150-100 | IEK | Хомут кабельный многоразовый, позволяет быстро и удобно осуществлять демонтаж кабеля, проводов, гофротрубы и т.д. Возможно повторное использование изделий. | 519.4 | 467.46
00-00053016 | UHH50-7-200-100 | IEK | Хомут кабельный многоразовый, позволяет быстро и удобно осуществлять демонтаж кабеля, проводов, гофротрубы и т.д. Возможно повторное использование изделий. | 624.49 | 562.04
00-00053017 | UHH50-7-250-100 | IEK | Хомут кабельный многоразовый, позволяет быстро и удобно осуществлять демонтаж кабеля, проводов, гофротрубы и т.д. Возможно повторное использование изделий. | 688.95 | 620.06
00-00053018 | UHH50-7-300-100 | IEK | Хомут кабельный многоразовый, позволяет быстро и удобно осуществлять демонтаж кабеля, проводов, гофротрубы и т.д. Возможно повторное использование изделий. | 1156.78 | 1041.1
00-00053065 | UHH33-D025-100-100-K01 | IEK | Хомут кабельный морозостойкий Хкм с самоблокирующимся замком товарного знака IEK предназначен для бандажирования в пучок крепления проводов или кабелей при проведении электромонтажных и строительных работ. | 162.38 | 146.14
00-00053066 | UHH33-D025-100-100-K02 | IEK | Хомут кабельный морозостойкий Хкм с самоблокирующимся замком товарного знака IEK предназначен для бандажирования в пучок крепления проводов или кабелей при проведении электромонтажных и строительных работ. | 162.38 | 146.14
00-00053067 | UHH33-D036-150-100-K01 | IEK | Хомут кабельный морозостойкий Хкм с самоблокирующимся замком товарного знака IEK предназначен для бандажирования в пучок крепления проводов или кабелей при проведении электромонтажных и строительных работ. | 381.77 | 343.59
00-00053068 | UHH33-D036-150-100-K02 | IEK | Хомут кабельный морозостойкий Хкм с самоблокирующимся замком товарного знака IEK предназначен для бандажирования в пучок крепления проводов или кабелей при проведении электромонтажных и строительных работ. | 362.69 | 326.42
00-00053069 | UHH33-D036-200-100-K01 | IEK | Хомут кабельный морозостойкий Хкм с самоблокирующимся замком товарного знака IEK предназначен для бандажирования в пучок крепления проводов или кабелей при проведении электромонтажных и строительных работ. | 572.81 | 515.53
00-00053070 | UHH33-D036-200-100-K02 | IEK | Хомут кабельный морозостойкий Хкм с самоблокирующимся замком товарного знака IEK предназначен для бандажирования в пучок крепления проводов или кабелей при проведении электромонтажных и строительных работ. | 544.16 | 489.74
00-00053071 | UHH33-D048-200-100-K01 | IEK | Хомут кабельный морозостойкий Хкм с самоблокирующимся замком товарного знака IEK предназначен для бандажирования в пучок крепления проводов или кабелей при проведении электромонтажных и строительных работ. | 652.71 | 587.44
00-00053072 | UHH33-D048-200-100-K02 | IEK | Хомут кабельный морозостойкий Хкм с самоблокирующимся замком товарного знака IEK предназначен для бандажирования в пучок крепления проводов или кабелей при проведении электромонтажных и строительных работ. | 652.71 | 587.44
00-00053073 | UHH33-D048-300-100-K01 | IEK | Хомут кабельный морозостойкий Хкм с самоблокирующимся замком товарного знака IEK предназначен для бандажирования в пучок крепления проводов или кабелей при проведении электромонтажных и строительных работ. | 1102.88 | 992.59
00-00053074 | UHH33-D048-300-100-K02 | IEK | Хомут кабельный морозостойкий Хкм с самоблокирующимся замком товарного знака IEK предназначен для бандажирования в пучок крепления проводов или кабелей при проведении электромонтажных и строительных работ. | 1102.88 | 992.59
00-00053075 | UHH33-D048-380-100-K01 | IEK | Хомут кабельный морозостойкий Хкм с самоблокирующимся замком товарного знака IEK предназначен для бандажирования в пучок крепления проводов или кабелей при проведении электромонтажных и строительных работ. | 1525.59 | 1373.03
00-00053076 | UHH33-D048-380-100-K02 | IEK | Хомут кабельный морозостойкий Хкм с самоблокирующимся замком товарного знака IEK предназначен для бандажирования в пучок крепления проводов или кабелей при проведении электромонтажных и строительных работ. | 1525.59 | 1373.03
00-00053077 | UHH33-D076-380-100-K01 | IEK | Хомут кабельный морозостойкий Хкм с самоблокирующимся замком товарного знака IEK предназначен для бандажирования в пучок крепления проводов или кабелей при проведении электромонтажных и строительных работ. | 2603.96 | 2343.56
00-00053078 | UHH33-D076-380-100-K02 | IEK | Хомут кабельный морозостойкий Хкм с самоблокирующимся замком товарного знака IEK предназначен для бандажирования в пучок крепления проводов или кабелей при проведении электромонтажных и строительных работ. | 2629.01 | 2366.11
00-00116891 | Хомут ремонтный L-200 (PR08.26219) | Промрукав | Хомут ремонтный из нержавеющей стали — это крепёжное изделие, которое используется для устранения течи в трубопроводах различного назначения, применяется для соединения труб из ПВХ, полиэтиленовых, стальных и тд. Хомут состоит из двух половинок, соединённых болтами. Между ними находится уплотнительная прокладка из резины или полимерного материала. Прокладка обеспечивает герметичность соединения и компенсирует небольшие неровности поверхности трубы. Для установки хомута необходимо зачистить место течи, надеть хомут на трубу и затянуть болты с помощью гаечного ключа. Хомуты из нержавеющей стали устойчивы к коррозии и могут использоваться в условиях повышенной влажности. | 18695.13 | 16825.62
00-00116892 | Хомут ремонтный L-200 (PR08.26220) | Промрукав | Хомут ремонтный из нержавеющей стали — это крепёжное изделие, которое используется для устранения течи в трубопроводах различного назначения, применяется для соединения труб из ПВХ, полиэтиленовых, стальных и тд. Хомут состоит из двух половинок, соединённых болтами. Между ними находится уплотнительная прокладка из резины или полимерного материала. Прокладка обеспечивает герметичность соединения и компенсирует небольшие неровности поверхности трубы. Для установки хомута необходимо зачистить место течи, надеть хомут на трубу и затянуть болты с помощью гаечного ключа. Хомуты из нержавеющей стали устойчивы к коррозии и могут использоваться в условиях повышенной влажности. | 18884.63 | 16996.17
00-00116893 | Хомут ремонтный L-200 (PR08.26221) | Промрукав | Хомут ремонтный из нержавеющей стали — это крепёжное изделие, которое используется для устранения течи в трубопроводах различного назначения, применяется для соединения труб из ПВХ, полиэтиленовых, стальных и тд. Хомут состоит из двух половинок, соединённых болтами. Между ними находится уплотнительная прокладка из резины или полимерного материала. Прокладка обеспечивает герметичность соединения и компенсирует небольшие неровности поверхности трубы. Для установки хомута необходимо зачистить место течи, надеть хомут на трубу и затянуть болты с помощью гаечного ключа. Хомуты из нержавеющей стали устойчивы к коррозии и могут использоваться в условиях повышенной влажности. | 19232.02 | 17308.82
00-00116894 | Хомут ремонтный L-200 (PR08.26222) | Промрукав | Хомут ремонтный из нержавеющей стали — это крепёжное изделие, которое используется для устранения течи в трубопроводах различного назначения, применяется для соединения труб из ПВХ, полиэтиленовых, стальных и тд. Хомут состоит из двух половинок, соединённых болтами. Между ними находится уплотнительная прокладка из резины или полимерного материала. Прокладка обеспечивает герметичность соединения и компенсирует небольшие неровности поверхности трубы. Для установки хомута необходимо зачистить место течи, надеть хомут на трубу и затянуть болты с помощью гаечного ключа. Хомуты из нержавеющей стали устойчивы к коррозии и могут использоваться в условиях повышенной влажности. | 22642.58 | 20378.32
00-00116895 | Хомут ремонтный L-200 (PR08.26223) | Промрукав | Хомут ремонтный из нержавеющей стали — это крепёжное изделие, которое используется для устранения течи в трубопроводах различного назначения, применяется для соединения труб из ПВХ, полиэтиленовых, стальных и тд. Хомут состоит из двух половинок, соединённых болтами. Между ними находится уплотнительная прокладка из резины или полимерного материала. Прокладка обеспечивает герметичность соединения и компенсирует небольшие неровности поверхности трубы. Для установки хомута необходимо зачистить место течи, надеть хомут на трубу и затянуть болты с помощью гаечного ключа. Хомуты из нержавеющей стали устойчивы к коррозии и могут использоваться в условиях повышенной влажности. | 22989.98 | 20690.98
00-00116896 | Хомут ремонтный L-200 (PR08.26224) | Промрукав | Хомут ремонтный из нержавеющей стали — это крепёжное изделие, которое используется для устранения течи в трубопроводах различного назначения, применяется для соединения труб из ПВХ, полиэтиленовых, стальных и тд. Хомут состоит из двух половинок, соединённых болтами. Между ними находится уплотнительная прокладка из резины или полимерного материала. Прокладка обеспечивает герметичность соединения и компенсирует небольшие неровности поверхности трубы. Для установки хомута необходимо зачистить место течи, надеть хомут на трубу и затянуть болты с помощью гаечного ключа. Хомуты из нержавеющей стали устойчивы к коррозии и могут использоваться в условиях повышенной влажности. | 23179.47 | 20861.52
00-00116897 | Хомут ремонтный L-200 (PR08.26225) | Промрукав | Хомут ремонтный из нержавеющей стали — это крепёжное изделие, которое используется для устранения течи в трубопроводах различного назначения, применяется для соединения труб из ПВХ, полиэтиленовых, стальных и тд. Хомут состоит из двух половинок, соединённых болтами. Между ними находится уплотнительная прокладка из резины или полимерного материала. Прокладка обеспечивает герметичность соединения и компенсирует небольшие неровности поверхности трубы. Для установки хомута необходимо зачистить место течи, надеть хомут на трубу и затянуть болты с помощью гаечного ключа. Хомуты из нержавеющей стали устойчивы к коррозии и могут использоваться в условиях повышенной влажности. | 26400.55 | 23760.5
00-00116898 | Хомут ремонтный L-200 (PR08.26226) | Промрукав | Хомут ремонтный из нержавеющей стали — это крепёжное изделие, которое используется для устранения течи в трубопроводах различного назначения, применяется для соединения труб из ПВХ, полиэтиленовых, стальных и тд. Хомут состоит из двух половинок, соединённых болтами. Между ними находится уплотнительная прокладка из резины или полимерного материала. Прокладка обеспечивает герметичность соединения и компенсирует небольшие неровности поверхности трубы. Для установки хомута необходимо зачистить место течи, надеть хомут на трубу и затянуть болты с помощью гаечного ключа. Хомуты из нержавеющей стали устойчивы к коррозии и могут использоваться в условиях повышенной влажности. | 26747.97 | 24073.17
00-00116899 | Хомут ремонтный L-200 (PR08.26227) | Промрукав | Хомут ремонтный из нержавеющей стали — это крепёжное изделие, которое используется для устранения течи в трубопроводах различного назначения, применяется для соединения труб из ПВХ, полиэтиленовых, стальных и тд. Хомут состоит из двух половинок, соединённых болтами. Между ними находится уплотнительная прокладка из резины или полимерного материала. Прокладка обеспечивает герметичность соединения и компенсирует небольшие неровности поверхности трубы. Для установки хомута необходимо зачистить место течи, надеть хомут на трубу и затянуть болты с помощью гаечного ключа. Хомуты из нержавеющей стали устойчивы к коррозии и могут использоваться в условиях повышенной влажности. | 26937.43 | 24243.69
00-00116900 | Хомут ремонтный L-200 (PR08.26228) | Промрукав | Хомут ремонтный из нержавеющей стали — это крепёжное изделие, которое используется для устранения течи в трубопроводах различного назначения, применяется для соединения труб из ПВХ, полиэтиленовых, стальных и тд. Хомут состоит из двух половинок, соединённых болтами. Между ними находится уплотнительная прокладка из резины или полимерного материала. Прокладка обеспечивает герметичность соединения и компенсирует небольшие неровности поверхности трубы. Для установки хомута необходимо зачистить место течи, надеть хомут на трубу и затянуть болты с помощью гаечного ключа. Хомуты из нержавеющей стали устойчивы к коррозии и могут использоваться в условиях повышенной влажности. | 30063.81 | 27057.43
00-00116901 | Хомут ремонтный L-200 (PR08.26229) | Промрукав | Хомут ремонтный из нержавеющей стали — это крепёжное изделие, которое используется для устранения течи в трубопроводах различного назначения, применяется для соединения труб из ПВХ, полиэтиленовых, стальных и тд. Хомут состоит из двух половинок, соединённых болтами. Между ними находится уплотнительная прокладка из резины или полимерного материала. Прокладка обеспечивает герметичность соединения и компенсирует небольшие неровности поверхности трубы. Для установки хомута необходимо зачистить место течи, надеть хомут на трубу и затянуть болты с помощью гаечного ключа. Хомуты из нержавеющей стали устойчивы к коррозии и могут использоваться в условиях повышенной влажности. | 30600.66 | 27540.59
00-00116902 | Хомут ремонтный L-200 (PR08.26230) | Промрукав | Хомут ремонтный из нержавеющей стали — это крепёжное изделие, которое используется для устранения течи в трубопроводах различного назначения, применяется для соединения труб из ПВХ, полиэтиленовых, стальных и тд. Хомут состоит из двух половинок, соединённых болтами. Между ними находится уплотнительная прокладка из резины или полимерного материала. Прокладка обеспечивает герметичность соединения и компенсирует небольшие неровности поверхности трубы. Для установки хомута необходимо зачистить место течи, надеть хомут на трубу и затянуть болты с помощью гаечного ключа. Хомуты из нержавеющей стали устойчивы к коррозии и могут использоваться в условиях повышенной влажности. | 32748.13 | 29473.32
00-00116903 | Хомут ремонтный L-200 (PR08.26231) | Промрукав | Хомут ремонтный из нержавеющей стали — это крепёжное изделие, которое используется для устранения течи в трубопроводах различного назначения, применяется для соединения труб из ПВХ, полиэтиленовых, стальных и тд. Хомут состоит из двух половинок, соединённых болтами. Между ними находится уплотнительная прокладка из резины или полимерного материала. Прокладка обеспечивает герметичность соединения и компенсирует небольшие неровности поверхности трубы. Для установки хомута необходимо зачистить место течи, надеть хомут на трубу и затянуть болты с помощью гаечного ключа. Хомуты из нержавеющей стали устойчивы к коррозии и могут использоваться в условиях повышенной влажности. | 32969.16 | 29672.24
00-00116904 | Хомут ремонтный L-200 (PR08.26232) | Промрукав | Хомут ремонтный из нержавеющей стали — это крепёжное изделие, которое используется для устранения течи в трубопроводах различного назначения, применяется для соединения труб из ПВХ, полиэтиленовых, стальных и тд. Хомут состоит из двух половинок, соединённых болтами. Между ними находится уплотнительная прокладка из резины или полимерного материала. Прокладка обеспечивает герметичность соединения и компенсирует небольшие неровности поверхности трубы. Для установки хомута необходимо зачистить место течи, надеть хомут на трубу и затянуть болты с помощью гаечного ключа. Хомуты из нержавеющей стали устойчивы к коррозии и могут использоваться в условиях повышенной влажности. | 33285 | 29956.5
00-00116905 | Хомут ремонтный L-200 (PR08.26217) | Промрукав | Хомут ремонтный из нержавеющей стали — это крепёжное изделие, которое используется для устранения течи в трубопроводах различного назначения, применяется для соединения труб из ПВХ, полиэтиленовых, стальных и тд. Хомут состоит из двух половинок, соединённых болтами. Между ними находится уплотнительная прокладка из резины или полимерного материала. Прокладка обеспечивает герметичность соединения и компенсирует небольшие неровности поверхности трубы. Для установки хомута необходимо зачистить место течи, надеть хомут на трубу и затянуть болты с помощью гаечного ключа. Хомуты из нержавеющей стали устойчивы к коррозии и могут использоваться в условиях повышенной влажности. | 15789.82 | 14210.84
00-00116906 | Хомут ремонтный L-200 (PR08.26218) | Промрукав | Хомут ремонтный из нержавеющей стали — это крепёжное изделие, которое используется для устранения течи в трубопроводах различного назначения, применяется для соединения труб из ПВХ, полиэтиленовых, стальных и тд. Хомут состоит из двух половинок, соединённых болтами. Между ними находится уплотнительная прокладка из резины или полимерного материала. Прокладка обеспечивает герметичность соединения и компенсирует небольшие неровности поверхности трубы. Для установки хомута необходимо зачистить место течи, надеть хомут на трубу и затянуть болты с помощью гаечного ключа. Хомуты из нержавеющей стали устойчивы к коррозии и могут использоваться в условиях повышенной влажности. | 17495.14 | 15745.63
00-00053022 | UHH40-4-100-100 | IEK | Хомут кабельный анкерный предназначен для быстрой и удобной прокладки проводки внутри распределительных шкафов. Обеспечивают надежную фиксацию проводов вдоль стен. | 323.52 | 291.17
00-00053023 | UHH40-4-150-100 | IEK | Хомут кабельный анкерный предназначен для быстрой и удобной прокладки проводки внутри распределительных шкафов. Обеспечивают надежную фиксацию проводов вдоль стен. | 379.03 | 341.13
00-00045832 | UHH40-5-200-100 | IEK | Хомут кабельный с отверстием для крепления, позволяет обеспечить простоту и удобство крепления и маркировку кабелей, металлорукава, гофрорукава и т.д. Изготовлены из нейлона, обладающим устойчивостью к органическим растворителям, горючесмазочным материалам. | 476.57 | 428.91
00-00053019 | UHH61-3-110-100 | IEK | Хомут кабельный с маркировочной площадкой, предназначен для быстрой и простой маркировки кабелей, металлорукава, гофрорукава и т.д. Изготовлен из нейлона, обладающим устойчивостью к органическим растворителям, горючесмазочным материалам. | 201.58 | 181.42
00-00053020 | UHH61-3-150-100 | IEK | Хомут кабельный с маркировочной площадкой, предназначен для быстрой и простой маркировки кабелей, металлорукава, гофрорукава и т.д. Изготовлены из нейлона, обладающим устойчивостью к органическим растворителям, горючесмазочным материалам. | 353.37 | 318.03
00-00028198 | UHH61-3-200-100 | IEK | Хомут кабельный с маркировочной площадкой, предназначен для быстрой и простой маркировки кабелей, металлорукава, гофрорукава и т.д. Изготовлены из нейлона, обладающим устойчивостью к органическим растворителям, горючесмазочным материалам. | 385.39 | 346.85
00-00053021 | UHH62-3-100-100 | IEK | Хомут кабельный с маркировочной площадкой, предназначен для быстрой и простой маркировки кабелей, металлорукава, гофрорукава и т.д. Изготовлены из нейлона, обладающим устойчивостью к органическим растворителям, горючесмазочным материалам. | 182.98 | 164.68
00-00053107 | UHS10-D046-100-100 | IEK | Хомут стальной предназначен для стяжки проводов, кабеля и прочих изделий. Хомуты могут эксплуатироваться в условиях агрессивных сред, повышенной вибрации, влажности, радиации и экстремального перепада температур. Хорошая коррозионная стойкость. Повышенная механическая прочность. Стойкость к ультрафиолету, к радиации, к едким веществам, маслостойкие. Не поддерживают горение. Легко переносят экстремальные перепады температур: от минус 80 до плюс 400°C. Надежный крепеж и легкий быстрый монтаж. Широкий выбор длин стальных хомутов: от 100 мм до 1000 мм. | 1328.74 | 1195.87
00-00053117 | UHS11-D046-100-100 | IEK | Хомут стальной предназначен для стяжки проводов, кабеля и прочих изделий. Хомуты могут эксплуатироваться в условиях агрессивных сред, повышенной вибрации, влажности, радиации и экстремального перепада температур. Хорошая коррозионная стойкость. Повышенная механическая прочность. Стойкость к ультрафиолету, к радиации, к едким веществам, маслостойкие. Не поддерживают горение. Легко переносят экстремальные перепады температур: от минус 80 до плюс 400°C. Надежный крепеж и легкий быстрый монтаж. Широкий выбор длин стальных хомутов: от 100 мм до 1000 мм. | 1687.25 | 1518.53
00-00053108 | UHS10-D046-150-100 | IEK | Хомут стальной предназначен для стяжки проводов, кабеля и прочих изделий. Хомуты могут эксплуатироваться в условиях агрессивных сред, повышенной вибрации, влажности, радиации и экстремального перепада температур. Хорошая коррозионная стойкость. Повышенная механическая прочность. Стойкость к ультрафиолету, к радиации, к едким веществам, маслостойкие. Не поддерживают горение. Легко переносят экстремальные перепады температур: от минус 80 до плюс 400°C. Надежный крепеж и легкий быстрый монтаж. Широкий выбор длин стальных хомутов: от 100 мм до 1000 мм. | 1398.73 | 1258.86
00-00053118 | UHS11-D046-150-100 | IEK | Хомут стальной предназначен для стяжки проводов, кабеля и прочих изделий. Хомуты могут эксплуатироваться в условиях агрессивных сред, повышенной вибрации, влажности, радиации и экстремального перепада температур. Хорошая коррозионная стойкость. Повышенная механическая прочность. Стойкость к ультрафиолету, к радиации, к едким веществам, маслостойкие. Не поддерживают горение. Легко переносят экстремальные перепады температур: от минус 80 до плюс 400°C. Надежный крепеж и легкий быстрый монтаж. Широкий выбор длин стальных хомутов: от 100 мм до 1000 мм. | Уточняйте у менеджера | Уточняйте у менеджера
00-00053109 | UHS10-D046-200-100 | IEK | Хомут стальной предназначен для стяжки проводов, кабеля и прочих изделий. Хомуты могут эксплуатироваться в условиях агрессивных сред, повышенной вибрации, влажности, радиации и экстремального перепада температур. Хорошая коррозионная стойкость. Повышенная механическая прочность. Стойкость к ультрафиолету, к радиации, к едким веществам, маслостойкие. Не поддерживают горение. Легко переносят экстремальные перепады температур: от минус 80 до плюс 400°C. Надежный крепеж и легкий быстрый монтаж. Широкий выбор длин стальных хомутов: от 100 мм до 1000 мм. | 1522.96 | 1370.66
00-00053119 | UHS11-D046-200-100 | IEK | Хомут стальной предназначен для стяжки проводов, кабеля и прочих изделий. Хомуты могут эксплуатироваться в условиях агрессивных сред, повышенной вибрации, влажности, радиации и экстремального перепада температур. Хорошая коррозионная стойкость. Повышенная механическая прочность. Стойкость к ультрафиолету, к радиации, к едким веществам, маслостойкие. Не поддерживают горение. Легко переносят экстремальные перепады температур: от минус 80 до плюс 400°C. Надежный крепеж и легкий быстрый монтаж. Широкий выбор длин стальных хомутов: от 100 мм до 1000 мм. | Уточняйте у менеджера | Уточняйте у менеджера
00-00053110 | UHS10-D046-250-100 | IEK | Хомут стальной предназначен для стяжки проводов, кабеля и прочих изделий. Хомуты могут эксплуатироваться в условиях агрессивных сред, повышенной вибрации, влажности, радиации и экстремального перепада температур. Хорошая коррозионная стойкость. Повышенная механическая прочность. Стойкость к ультрафиолету, к радиации, к едким веществам, маслостойкие. Не поддерживают горение. Легко переносят экстремальные перепады температур: от минус 80 до плюс 400°C. Надежный крепеж и легкий быстрый монтаж. Широкий выбор длин стальных хомутов: от 100 мм до 1000 мм. | 1629.98 | 1466.98
00-00053120 | UHS11-D046-250-100 | IEK | Хомут стальной предназначен для стяжки проводов, кабеля и прочих изделий. Хомуты могут эксплуатироваться в условиях агрессивных сред, повышенной вибрации, влажности, радиации и экстремального перепада температур. Хорошая коррозионная стойкость. Повышенная механическая прочность. Стойкость к ультрафиолету, к радиации, к едким веществам, маслостойкие. Не поддерживают горение. Легко переносят экстремальные перепады температур: от минус 80 до плюс 400°C. Надежный крепеж и легкий быстрый монтаж. Широкий выбор длин стальных хомутов: от 100 мм до 1000 мм. | Уточняйте у менеджера | Уточняйте у менеджера
00-00053111 | UHS10-D046-300-100 | IEK | Хомут стальной предназначен для стяжки проводов, кабеля и прочих изделий. Хомуты могут эксплуатироваться в условиях агрессивных сред, повышенной вибрации, влажности, радиации и экстремального перепада температур. Хорошая коррозионная стойкость. Повышенная механическая прочность. Стойкость к ультрафиолету, к радиации, к едким веществам, маслостойкие. Не поддерживают горение. Легко переносят экстремальные перепады температур: от минус 80 до плюс 400°C. Надежный крепеж и легкий быстрый монтаж. Широкий выбор длин стальных хомутов: от 100 мм до 1000 мм. | 1776.11 | 1598.5
00-00053121 | UHS11-D046-300-100 | IEK | Хомут стальной предназначен для стяжки проводов, кабеля и прочих изделий. Хомуты могут эксплуатироваться в условиях агрессивных сред, повышенной вибрации, влажности, радиации и экстремального перепада температур. Хорошая коррозионная стойкость. Повышенная механическая прочность. Стойкость к ультрафиолету, к радиации, к едким веществам, маслостойкие. Не поддерживают горение. Легко переносят экстремальные перепады температур: от минус 80 до плюс 400°C. Надежный крепеж и легкий быстрый монтаж. Широкий выбор длин стальных хомутов: от 100 мм до 1000 мм. | Уточняйте у менеджера | Уточняйте у менеджера
00-00053112 | UHS10-D046-350-100 | IEK | Хомут стальной предназначен для стяжки проводов, кабеля и прочих изделий. Хомуты могут эксплуатироваться в условиях агрессивных сред, повышенной вибрации, влажности, радиации и экстремального перепада температур. Хорошая коррозионная стойкость. Повышенная механическая прочность. Стойкость к ультрафиолету, к радиации, к едким веществам, маслостойкие. Не поддерживают горение. Легко переносят экстремальные перепады температур: от минус 80 до плюс 400°C. Надежный крепеж и легкий быстрый монтаж. Широкий выбор длин стальных хомутов: от 100 мм до 1000 мм. | 1636.5 | 1472.85
00-00053122 | UHS11-D046-350-100 | IEK | Хомут стальной предназначен для стяжки проводов, кабеля и прочих изделий. Хомуты могут эксплуатироваться в условиях агрессивных сред, повышенной вибрации, влажности, радиации и экстремального перепада температур. Хорошая коррозионная стойкость. Повышенная механическая прочность. Стойкость к ультрафиолету, к радиации, к едким веществам, маслостойкие. Не поддерживают горение. Легко переносят экстремальные перепады температур: от минус 80 до плюс 400°C. Надежный крепеж и легкий быстрый монтаж. Широкий выбор длин стальных хомутов: от 100 мм до 1000 мм. | 2420.65 | 2178.59
00-00053113 | UHS10-D046-400-100 | IEK | Хомут стальной предназначен для стяжки проводов, кабеля и прочих изделий. Хомуты могут эксплуатироваться в условиях агрессивных сред, повышенной вибрации, влажности, радиации и экстремального перепада температур. Хорошая коррозионная стойкость. Повышенная механическая прочность. Стойкость к ультрафиолету, к радиации, к едким веществам, маслостойкие. Не поддерживают горение. Легко переносят экстремальные перепады температур: от минус 80 до плюс 400°C. Надежный крепеж и легкий быстрый монтаж. Широкий выбор длин стальных хомутов: от 100 мм до 1000 мм. | Уточняйте у менеджера | Уточняйте у менеджера
00-00053123 | UHS11-D046-400-100 | IEK | Хомут стальной предназначен для стяжки проводов, кабеля и прочих изделий. Хомуты могут эксплуатироваться в условиях агрессивных сред, повышенной вибрации, влажности, радиации и экстремального перепада температур. Хорошая коррозионная стойкость. Повышенная механическая прочность. Стойкость к ультрафиолету, к радиации, к едким веществам, маслостойкие. Не поддерживают горение. Легко переносят экстремальные перепады температур: от минус 80 до плюс 400°C. Надежный крепеж и легкий быстрый монтаж. Широкий выбор длин стальных хомутов: от 100 мм до 1000 мм. | Уточняйте у менеджера | Уточняйте у менеджера
00-00053114 | UHS10-D046-500-100 | IEK | Хомут стальной предназначен для стяжки проводов, кабеля и прочих изделий. Хомуты могут эксплуатироваться в условиях агрессивных сред, повышенной вибрации, влажности, радиации и экстремального перепада температур. Хорошая коррозионная стойкость. Повышенная механическая прочность. Стойкость к ультрафиолету, к радиации, к едким веществам, маслостойкие. Не поддерживают горение. Легко переносят экстремальные перепады температур: от минус 80 до плюс 400°C. Надежный крепеж и легкий быстрый монтаж. Широкий выбор длин стальных хомутов: от 100 мм до 1000 мм. | 2291.79 | 2062.61
00-00053124 | UHS11-D046-500-100 | IEK | Хомут стальной предназначен для стяжки проводов, кабеля и прочих изделий. Хомуты могут эксплуатироваться в условиях агрессивных сред, повышенной вибрации, влажности, радиации и экстремального перепада температур. Хорошая коррозионная стойкость. Повышенная механическая прочность. Стойкость к ультрафиолету, к радиации, к едким веществам, маслостойкие. Не поддерживают горение. Легко переносят экстремальные перепады температур: от минус 80 до плюс 400°C. Надежный крепеж и легкий быстрый монтаж. Широкий выбор длин стальных хомутов: от 100 мм до 1000 мм. | Уточняйте у менеджера | Уточняйте у менеджера
00-00053115 | UHS10-D046-600-100 | IEK | Хомут стальной предназначен для стяжки проводов, кабеля и прочих изделий. Хомуты могут эксплуатироваться в условиях агрессивных сред, повышенной вибрации, влажности, радиации и экстремального перепада температур. Хорошая коррозионная стойкость. Повышенная механическая прочность. Стойкость к ультрафиолету, к радиации, к едким веществам, маслостойкие. Не поддерживают горение. Легко переносят экстремальные перепады температур: от минус 80 до плюс 400°C. Надежный крепеж и легкий быстрый монтаж. Широкий выбор длин стальных хомутов: от 100 мм до 1000 мм. | 2571.92 | 2314.73
00-00053125 | UHS11-D046-600-100 | IEK | Хомут стальной предназначен для стяжки проводов, кабеля и прочих изделий. Хомуты могут эксплуатироваться в условиях агрессивных сред, повышенной вибрации, влажности, радиации и экстремального перепада температур. Хорошая коррозионная стойкость. Повышенная механическая прочность. Стойкость к ультрафиолету, к радиации, к едким веществам, маслостойкие. Не поддерживают горение. Легко переносят экстремальные перепады температур: от минус 80 до плюс 400°C. Надежный крепеж и легкий быстрый монтаж. Широкий выбор длин стальных хомутов: от 100 мм до 1000 мм. | 3514.67 | 3163.2
00-00053116 | UHS10-D046-800-100 | IEK | Хомут стальной предназначен для стяжки проводов, кабеля и прочих изделий. Хомуты могут эксплуатироваться в условиях агрессивных сред, повышенной вибрации, влажности, радиации и экстремального перепада температур. Хорошая коррозионная стойкость. Повышенная механическая прочность. Стойкость к ультрафиолету, к радиации, к едким веществам, маслостойкие. Не поддерживают горение. Легко переносят экстремальные перепады температур: от минус 80 до плюс 400°C. Надежный крепеж и легкий быстрый монтаж. Широкий выбор длин стальных хомутов: от 100 мм до 1000 мм. | 2601.55 | 2341.4
00-00053126 | UHS11-D046-800-100 | IEK | Хомут стальной предназначен для стяжки проводов, кабеля и прочих изделий. Хомуты могут эксплуатироваться в условиях агрессивных сред, повышенной вибрации, влажности, радиации и экстремального перепада температур. Хорошая коррозионная стойкость. Повышенная механическая прочность. Стойкость к ультрафиолету, к радиации, к едким веществам, маслостойкие. Не поддерживают горение. Легко переносят экстремальные перепады температур: от минус 80 до плюс 400°C. Надежный крепеж и легкий быстрый монтаж. Широкий выбор длин стальных хомутов: от 100 мм до 1000 мм. | 4374.07 | 3936.66
00-00072014 | UHS10-D079-400-100 | IEK | Хомуты стальные товарного знака IEK предназначены для стяжки проводов, кабеля и прочих изделий. Хомуты могут эксплуатироваться в условиях агрессивных сред, повышенной вибрации, влажности, радиации и экстремального перепада температур. | Уточняйте у менеджера | Уточняйте у менеджера
00-00059348 | Хомут трубный 1 1/2” (48-53мм) М8 (PR08.3960) | Промрукав | Хомут трубный 1 1/2” (48-53мм) М8 Промрукав (PR08.3960) | 73.62 | 66.26
00-00059349 | Хомут трубный 1 1/4” (39-46мм) М8 (PR08.3961) | Промрукав | Хомут трубный 1 1/4” (39-46мм) М8 Промрукав (PR08.3961) | 66.23 | 59.61
00-00059351 | Хомут трубный 1” (32-35мм) М8 (PR08.3963) | Промрукав | Хомут трубный 1” (32-35мм) М8 Промрукав (PR08.3963) | 57.18 | 51.46
00-00059347 | Хомут трубный 1/2” (20-24мм) М8 (PR08.3801) | Промрукав | Хомут трубный 1/2” (20-24мм) М8 Промрукав (PR08.3801) | 51.68 | 46.51
00-00059350 | Хомут трубный 1/4” (11-15мм) М8 (PR08.3962) | Промрукав | Хомут трубный 1/4” (11-15мм) М8 Промрукав (PR08.3962) | 51.68 | 46.51
00-00059352 | Хомут трубный 2” (59-66мм) М8 (PR08.3964) | Промрукав | Хомут трубный 2” (59-66мм) М8 Промрукав (PR08.3964) | 83.63 | 75.27
00-00059353 | Хомут трубный 3/4” (25-29мм) М8 (PR08.3965) | Промрукав | Хомут трубный 3/4” (25-29мм) М8 Промрукав (PR08.3965) | 54.76 | 49.28
00-00059354 | Хомут трубный 3/8” (16-20мм) М8 (PR08.3966) | Промрукав | Хомут трубный 3/8” (16-20мм) М8 Промрукав (PR08.3966) | 51.58 | 46.42
00-00088536 | Хомут трубный (PR08.5688) | Промрукав | Хомут трубный с резиновым уплотнением для крепления труб применяется для крепления различных трубопроводов и систем водо-, газо- и электроснабжения к вертикальным и горизонтальным поверхностям. Состоит из двух частей в форме половинок круга, снабженный винтовыми стяжками и элементом крепежа – гайкой. Два винта обеспечивают равномерное давление на трубу по всей окружности Интегрированный резиновый профиль предохраняет трубы от повреждений, гасит вибрации и обеспечивает надежную фиксацию. | 51.68 | 46.51
00-00116884 | Хомут трубный (PR08.23889) | Промрукав | Металлические хомуты из нержавеющей стали AISI 201 с резиновым уплотнителем и затяжными болтами для монтажа металлических кабельных труб различного диаметра. Крепежная гайка для шпильки/дюбеля имеет одновременно две резьбы М8 и М10. Хомуты представляют собой унифицированную продукцию для монтажа кабеленесущих систем к вертикальным и горизонтальным поверхностям. | 600.04 | 540.04
00-00116885 | Хомут трубный (PR08.23888) | Промрукав | Металлические хомуты из нержавеющей стали AISI 201 с резиновым уплотнителем и затяжными болтами для монтажа металлических кабельных труб различного диаметра. Крепежная гайка для шпильки/дюбеля имеет одновременно две резьбы М8 и М10. Хомуты представляют собой унифицированную продукцию для монтажа кабеленесущих систем к вертикальным и горизонтальным поверхностям. | 563.52 | 507.17
00-00116886 | Хомут трубный (PR08.23887) | Промрукав | Металлические хомуты из нержавеющей стали AISI 201 с резиновым уплотнителем и затяжными болтами для монтажа металлических кабельных труб различного диаметра. Крепежная гайка для шпильки/дюбеля имеет одновременно две резьбы М8 и М10. Хомуты представляют собой унифицированную продукцию для монтажа кабеленесущих систем к вертикальным и горизонтальным поверхностям. | 479.86 | 431.87
00-00116887 | Хомут трубный (PR08.23885) | Промрукав | Металлические хомуты из нержавеющей стали AISI 201 с резиновым уплотнителем и затяжными болтами для монтажа металлических кабельных труб различного диаметра. Крепежная гайка для шпильки/дюбеля имеет одновременно две резьбы М8 и М10. Хомуты представляют собой унифицированную продукцию для монтажа кабеленесущих систем к вертикальным и горизонтальным поверхностям. | 392.17 | 352.95
00-00116888 | Хомут трубный (PR08.23890) | Промрукав | Металлические хомуты из нержавеющей стали AISI 201 с резиновым уплотнителем и затяжными болтами для монтажа металлических кабельных труб различного диаметра. Крепежная гайка для шпильки/дюбеля имеет одновременно две резьбы М8 и М10. Хомуты представляют собой унифицированную продукцию для монтажа кабеленесущих систем к вертикальным и горизонтальным поверхностям. | 619.87 | 557.88
00-00116889 | Хомут трубный (PR08.23886) | Промрукав | Металлические хомуты из нержавеющей стали AISI 201 с резиновым уплотнителем и затяжными болтами для монтажа металлических кабельных труб различного диаметра. Крепежная гайка для шпильки/дюбеля имеет одновременно две резьбы М8 и М10. Хомуты представляют собой унифицированную продукцию для монтажа кабеленесущих систем к вертикальным и горизонтальным поверхностям. | 441.48 | 397.33
00-00116890 | Хомут трубный (PR08.23884) | Промрукав | Металлические хомуты из нержавеющей стали AISI 201 с резиновым уплотнителем и затяжными болтами для монтажа металлических кабельных труб различного диаметра. Крепежная гайка для шпильки/дюбеля имеет одновременно две резьбы М8 и М10. Хомуты представляют собой унифицированную продукцию для монтажа кабеленесущих систем к вертикальным и горизонтальным поверхностям. | 387.33 | 348.6
00-00053079 | UHH34-D036-140-100-K01 | IEK | Модернизированный хомут-стяжка с усиленной замковой частью предназначен для бандажирования в пучок крепления проводов или кабелей при проведении электромонтажных и строительных работ. | Уточняйте у менеджера | Уточняйте у менеджера
00-00053080 | UHH34-D036-140-100-K02 | IEK | Модернизированный хомут-стяжка с усиленной замковой частью предназначен для бандажирования в пучок крепления проводов или кабелей при проведении электромонтажных и строительных работ. | Уточняйте у менеджера | Уточняйте у менеджера
00-00053081 | UHH34-D036-200-100-K01 | IEK | Модернизированный хомут-стяжка с усиленной замковой частью предназначен для бандажирования в пучок крепления проводов или кабелей при проведении электромонтажных и строительных работ. | Уточняйте у менеджера | Уточняйте у менеджера
00-00053082 | UHH34-D036-200-100-K02 | IEK | Модернизированный хомут-стяжка с усиленной замковой частью предназначен для бандажирования в пучок крепления проводов или кабелей при проведении электромонтажных и строительных работ. | Уточняйте у менеджера | Уточняйте у менеджера
00-00053083 | UHH34-D036-300-100-K01 | IEK | Модернизированный хомут-стяжка с усиленной замковой частью предназначен для бандажирования в пучок крепления проводов или кабелей при проведении электромонтажных и строительных работ. | Уточняйте у менеджера | Уточняйте у менеджера
00-00053084 | UHH34-D036-300-100-K02 | IEK | Модернизированный хомут-стяжка с усиленной замковой частью предназначен для бандажирования в пучок крепления проводов или кабелей при проведении электромонтажных и строительных работ. | Уточняйте у менеджера | Уточняйте у менеджера
00-00053085 | UHH34-D036-370-100-K01 | IEK | Модернизированный хомут-стяжка с усиленной замковой частью предназначен для бандажирования в пучок крепления проводов или кабелей при проведении электромонтажных и строительных работ. | Уточняйте у менеджера | Уточняйте у менеджера
00-00053086 | UHH34-D036-370-100-K02 | IEK | Модернизированный хомут-стяжка с усиленной замковой частью предназначен для бандажирования в пучок крепления проводов или кабелей при проведении электромонтажных и строительных работ. | Уточняйте у менеджера | Уточняйте у менеджера
00-00053087 | UHH34-D048-200-100-K01 | IEK | Модернизированный хомут-стяжка с усиленной замковой частью предназначен для бандажирования в пучок крепления проводов или кабелей при проведении электромонтажных и строительных работ. | Уточняйте у менеджера | Уточняйте у менеджера
00-00053088 | UHH34-D048-200-100-K02 | IEK | Модернизированный хомут-стяжка с усиленной замковой частью предназначен для бандажирования в пучок крепления проводов или кабелей при проведении электромонтажных и строительных работ. | Уточняйте у менеджера | Уточняйте у менеджера
00-00053089 | UHH34-D048-250-100-K01 | IEK | Модернизированный хомут-стяжка с усиленной замковой частью предназначен для бандажирования в пучок крепления проводов или кабелей при проведении электромонтажных и строительных работ. | Уточняйте у менеджера | Уточняйте у менеджера
00-00053090 | UHH34-D048-250-100-K02 | IEK | Модернизированный хомут-стяжка с усиленной замковой частью предназначен для бандажирования в пучок крепления проводов или кабелей при проведении электромонтажных и строительных работ. | Уточняйте у менеджера | Уточняйте у менеджера
00-00053091 | UHH34-D048-300-100-K01 | IEK | Модернизированный хомут-стяжка с усиленной замковой частью предназначен для бандажирования в пучок крепления проводов или кабелей при проведении электромонтажных и строительных работ. | Уточняйте у менеджера | Уточняйте у менеджера
00-00053092 | UHH34-D048-300-100-K02 | IEK | Модернизированный хомут-стяжка с усиленной замковой частью предназначен для бандажирования в пучок крепления проводов или кабелей при проведении электромонтажных и строительных работ. | Уточняйте у менеджера | Уточняйте у менеджера
00-00053093 | UHH34-D048-370-100-K01 | IEK | Модернизированный хомут-стяжка с усиленной замковой частью предназначен для бандажирования в пучок крепления проводов или кабелей при проведении электромонтажных и строительных работ. | Уточняйте у менеджера | Уточняйте у менеджера
00-00053094 | UHH34-D048-370-100-K02 | IEK | Модернизированный хомут-стяжка с усиленной замковой частью предназначен для бандажирования в пучок крепления проводов или кабелей при проведении электромонтажных и строительных работ. | Уточняйте у менеджера | Уточняйте у менеджера
00-00053095 | UHH34-D076-220-100-K01 | IEK | Модернизированный хомут-стяжка с усиленной замковой частью предназначен для бандажирования в пучок крепления проводов или кабелей при проведении электромонтажных и строительных работ. | Уточняйте у менеджера | Уточняйте у менеджера
00-00053096 | UHH34-D076-220-100-K02 | IEK | Модернизированный хомут-стяжка с усиленной замковой частью предназначен для бандажирования в пучок крепления проводов или кабелей при проведении электромонтажных и строительных работ. | Уточняйте у менеджера | Уточняйте у менеджера
00-00053098 | UHH34-D076-320-100-K01 | IEK | Модернизированный хомут-стяжка с усиленной замковой частью предназначен для бандажирования в пучок крепления проводов или кабелей при проведении электромонтажных и строительных работ. | Уточняйте у менеджера | Уточняйте у менеджера
00-00053097 | UHH34-D076-300-100-K02 | IEK | Модернизированный хомут-стяжка с усиленной замковой частью предназначен для бандажирования в пучок крепления проводов или кабелей при проведении электромонтажных и строительных работ. | Уточняйте у менеджера | Уточняйте у менеджера
00-00053099 | UHH34-D076-370-100-K01 | IEK | Модернизированный хомут-стяжка с усиленной замковой частью предназначен для бандажирования в пучок крепления проводов или кабелей при проведении электромонтажных и строительных работ. | Уточняйте у менеджера | Уточняйте у менеджера
00-00053100 | UHH34-D076-370-100-K02 | IEK | Модернизированный хомут-стяжка с усиленной замковой частью предназначен для бандажирования в пучок крепления проводов или кабелей при проведении электромонтажных и строительных работ. | Уточняйте у менеджера | Уточняйте у менеджера
00-00053101 | UHH34-D076-460-100-K01 | IEK | Модернизированный хомут-стяжка с усиленной замковой частью предназначен для бандажирования в пучок крепления проводов или кабелей при проведении электромонтажных и строительных работ. | Уточняйте у менеджера | Уточняйте у менеджера
00-00053102 | UHH34-D076-460-100-K02 | IEK | Модернизированный хомут-стяжка с усиленной замковой частью предназначен для бандажирования в пучок крепления проводов или кабелей при проведении электромонтажных и строительных работ. | Уточняйте у менеджера | Уточняйте у менеджера
00-00053103 | UHH34-D076-620-100-K01 | IEK | Модернизированный хомут-стяжка с усиленной замковой частью предназначен для бандажирования в пучок крепления проводов или кабелей при проведении электромонтажных и строительных работ. | Уточняйте у менеджера | Уточняйте у менеджера
00-00053104 | UHH34-D076-620-100-K02 | IEK | Модернизированный хомут-стяжка с усиленной замковой частью предназначен для бандажирования в пучок крепления проводов или кабелей при проведении электромонтажных и строительных работ. | Уточняйте у менеджера | Уточняйте у менеджера
00-00053105 | UHH34-D076-760-100-K01 | IEK | Модернизированный хомут-стяжка с усиленной замковой частью предназначен для бандажирования в пучок крепления проводов или кабелей при проведении электромонтажных и строительных работ. | Уточняйте у менеджера | Уточняйте у менеджера
00-00053106 | UHH34-D076-760-100-K02 | IEK | Модернизированный хомут-стяжка с усиленной замковой частью предназначен для бандажирования в пучок крепления проводов или кабелей при проведении электромонтажных и строительных работ. | Уточняйте у менеджера | Уточняйте у менеджера
00-00053035 | UHL10-14-135-100-K01 | IEK | Хомут-липучка (многоразовый), предназначен для бандажирования в пучок проводов и кабелей при прокладке информационных и оптоволоконных линий как внутри, так и вне помещения. Хомуты-липучки изготавливаются из 100% полиамидной контактной ленты (тканое переплетение); соединительный элемент (крючки и петли) выполнены из прочных полиамидных нитей, износостойкие, влагостойкие. Представлены в цветах: черный, белый, синий, красный, желтый, зеленый. | Уточняйте у менеджера | Уточняйте у менеджера
00-00053038 | UHL10-14-135-100-K05 | IEK | Хомут-липучка (многоразовый), предназначен для бандажирования в пучок проводов и кабелей при прокладке информационных и оптоволоконных линий как внутри, так и вне помещения. Хомуты-липучки изготавливаются из 100% полиамидной контактной ленты (тканое переплетение); соединительный элемент (крючки и петли) выполнены из прочных полиамидных нитей, износостойкие, влагостойкие. Представлены в цветах: черный, белый, синий, красный, желтый, зеленый. | Уточняйте у менеджера | Уточняйте у менеджера
00-00053039 | UHL10-14-135-100-K06 | IEK | Хомут-липучка (многоразовый), предназначен для бандажирования в пучок проводов и кабелей при прокладке информационных и оптоволоконных линий как внутри, так и вне помещения. Хомуты-липучки изготавливаются из 100% полиамидной контактной ленты (тканое переплетение); соединительный элемент (крючки и петли) выполнены из прочных полиамидных нитей, износостойкие, влагостойкие. Представлены в цветах: черный, белый, синий, красный, желтый, зеленый. | Уточняйте у менеджера | Уточняйте у менеджера
00-00053037 | UHL10-14-135-100-K04 | IEK | Хомут-липучка (многоразовый), предназначен для бандажирования в пучок проводов и кабелей при прокладке информационных и оптоволоконных линий как внутри, так и вне помещения. Хомуты-липучки изготавливаются из 100% полиамидной контактной ленты (тканое переплетение); соединительный элемент (крючки и петли) выполнены из прочных полиамидных нитей, износостойкие, влагостойкие. Представлены в цветах: черный, белый, синий, красный, желтый, зеленый. | Уточняйте у менеджера | Уточняйте у менеджера
00-00053040 | UHL10-14-135-100-K07 | IEK | Хомут-липучка (многоразовый), предназначен для бандажирования в пучок проводов и кабелей при прокладке информационных и оптоволоконных линий как внутри, так и вне помещения. Хомуты-липучки изготавливаются из 100% полиамидной контактной ленты (тканое переплетение); соединительный элемент (крючки и петли) выполнены из прочных полиамидных нитей, износостойкие, влагостойкие. Представлены в цветах: черный, белый, синий, красный, желтый, зеленый. | Уточняйте у менеджера | Уточняйте у менеджера
00-00053036 | UHL10-14-135-100-K02 | IEK | Хомут-липучка (многоразовый), предназначен для бандажирования в пучок проводов и кабелей при прокладке информационных и оптоволоконных линий как внутри, так и вне помещения. Хомуты-липучки изготавливаются из 100% полиамидной контактной ленты (тканое переплетение); соединительный элемент (крючки и петли) выполнены из прочных полиамидных нитей, износостойкие, влагостойкие. Представлены в цветах: черный, белый, синий, красный, желтый, зеленый. | Уточняйте у менеджера | Уточняйте у менеджера
00-00053041 | UHL10-14-210-100-K01 | IEK | Хомут-липучка (многоразовый), предназначен для бандажирования в пучок проводов и кабелей при прокладке информационных и оптоволоконных линий как внутри, так и вне помещения. Хомуты-липучки изготавливаются из 100% полиамидной контактной ленты (тканое переплетение); соединительный элемент (крючки и петли) выполнены из прочных полиамидных нитей, износостойкие, влагостойкие. Представлены в цветах: черный, белый, синий, красный, желтый, зеленый. | Уточняйте у менеджера | Уточняйте у менеджера
00-00053044 | UHL10-14-210-100-K05 | IEK | Хомут-липучка (многоразовый), предназначен для бандажирования в пучок проводов и кабелей при прокладке информационных и оптоволоконных линий как внутри, так и вне помещения. Хомуты-липучки изготавливаются из 100% полиамидной контактной ленты (тканое переплетение); соединительный элемент (крючки и петли) выполнены из прочных полиамидных нитей, износостойкие, влагостойкие. Представлены в цветах: черный, белый, синий, красный, желтый, зеленый. | Уточняйте у менеджера | Уточняйте у менеджера
00-00053045 | UHL10-14-210-100-K06 | IEK | Хомут-липучка (многоразовый), предназначен для бандажирования в пучок проводов и кабелей при прокладке информационных и оптоволоконных линий как внутри, так и вне помещения. Хомуты-липучки изготавливаются из 100% полиамидной контактной ленты (тканое переплетение); соединительный элемент (крючки и петли) выполнены из прочных полиамидных нитей, износостойкие, влагостойкие. Представлены в цветах: черный, белый, синий, красный, желтый, зеленый. | Уточняйте у менеджера | Уточняйте у менеджера
00-00053043 | UHL10-14-210-100-K04 | IEK | Хомут-липучка (многоразовый), предназначен для бандажирования в пучок проводов и кабелей при прокладке информационных и оптоволоконных линий как внутри, так и вне помещения. Хомуты-липучки изготавливаются из 100% полиамидной контактной ленты (тканое переплетение); соединительный элемент (крючки и петли) выполнены из прочных полиамидных нитей, износостойкие, влагостойкие. Представлены в цветах: черный, белый, синий, красный, желтый, зеленый. | Уточняйте у менеджера | Уточняйте у менеджера
00-00053046 | UHL10-14-210-100-K07 | IEK | Хомут-липучка (многоразовый), предназначен для бандажирования в пучок проводов и кабелей при прокладке информационных и оптоволоконных линий как внутри, так и вне помещения. Хомуты-липучки изготавливаются из 100% полиамидной контактной ленты (тканое переплетение); соединительный элемент (крючки и петли) выполнены из прочных полиамидных нитей, износостойкие, влагостойкие. Представлены в цветах: черный, белый, синий, красный, желтый, зеленый. | Уточняйте у менеджера | Уточняйте у менеджера
00-00053042 | UHL10-14-210-100-K02 | IEK | Хомут-липучка (многоразовый), предназначен для бандажирования в пучок проводов и кабелей при прокладке информационных и оптоволоконных линий как внутри, так и вне помещения. Хомуты-липучки изготавливаются из 100% полиамидной контактной ленты (тканое переплетение); соединительный элемент (крючки и петли) выполнены из прочных полиамидных нитей, износостойкие, влагостойкие. Представлены в цветах: черный, белый, синий, красный, желтый, зеленый. | 2579.97 | 2321.97
00-00053047 | UHL10-14-310-100-K01 | IEK | Хомут-липучка (многоразовый), предназначен для бандажирования в пучок проводов и кабелей при прокладке информационных и оптоволоконных линий как внутри, так и вне помещения. Хомуты-липучки изготавливаются из 100% полиамидной контактной ленты (тканое переплетение); соединительный элемент (крючки и петли) выполнены из прочных полиамидных нитей, износостойкие, влагостойкие. Представлены в цветах: черный, белый, синий, красный, желтый, зеленый. | Уточняйте у менеджера | Уточняйте у менеджера
00-00053050 | UHL10-14-310-100-K05 | IEK | Хомут-липучка (многоразовый), предназначен для бандажирования в пучок проводов и кабелей при прокладке информационных и оптоволоконных линий как внутри, так и вне помещения. Хомуты-липучки изготавливаются из 100% полиамидной контактной ленты (тканое переплетение); соединительный элемент (крючки и петли) выполнены из прочных полиамидных нитей, износостойкие, влагостойкие. Представлены в цветах: черный, белый, синий, красный, желтый, зеленый. | Уточняйте у менеджера | Уточняйте у менеджера
00-00053051 | UHL10-14-310-100-K06 | IEK | Хомут-липучка (многоразовый), предназначен для бандажирования в пучок проводов и кабелей при прокладке информационных и оптоволоконных линий как внутри, так и вне помещения. Хомуты-липучки изготавливаются из 100% полиамидной контактной ленты (тканое переплетение); соединительный элемент (крючки и петли) выполнены из прочных полиамидных нитей, износостойкие, влагостойкие. Представлены в цветах: черный, белый, синий, красный, желтый, зеленый. | Уточняйте у менеджера | Уточняйте у менеджера
00-00053049 | UHL10-14-310-100-K04 | IEK | Хомут-липучка (многоразовый), предназначен для бандажирования в пучок проводов и кабелей при прокладке информационных и оптоволоконных линий как внутри, так и вне помещения. Хомуты-липучки изготавливаются из 100% полиамидной контактной ленты (тканое переплетение); соединительный элемент (крючки и петли) выполнены из прочных полиамидных нитей, износостойкие, влагостойкие. Представлены в цветах: черный, белый, синий, красный, желтый, зеленый. | Уточняйте у менеджера | Уточняйте у менеджера
00-00053052 | UHL10-14-310-100-K07 | IEK | Хомут-липучка (многоразовый), предназначен для бандажирования в пучок проводов и кабелей при прокладке информационных и оптоволоконных линий как внутри, так и вне помещения. Хомуты-липучки изготавливаются из 100% полиамидной контактной ленты (тканое переплетение); соединительный элемент (крючки и петли) выполнены из прочных полиамидных нитей, износостойкие, влагостойкие. Представлены в цветах: черный, белый, синий, красный, желтый, зеленый. | Уточняйте у менеджера | Уточняйте у менеджера
00-00053048 | UHL10-14-310-100-K02 | IEK | Хомут-липучка (многоразовый), предназначен для бандажирования в пучок проводов и кабелей при прокладке информационных и оптоволоконных линий как внутри, так и вне помещения. Хомуты-липучки изготавливаются из 100% полиамидной контактной ленты (тканое переплетение); соединительный элемент (крючки и петли) выполнены из прочных полиамидных нитей, износостойкие, влагостойкие. Представлены в цветах: черный, белый, синий, красный, желтый, зеленый. | Уточняйте у менеджера | Уточняйте у менеджера
00-00053053 | UHL11-16-5M-K01 | IEK | Хомут-липучка (многоразовый), предназначен для бандажирования в пучок проводов и кабелей при прокладке информационных и оптоволоконных линий как внутри, так и вне помещения. Хомуты-липучки изготавливаются из 100% полиамидной контактной ленты (тканое переплетение); соединительный элемент (крючки и петли) выполнены из прочных полиамидных нитей, износостойкие, влагостойкие. Представлены в цветах: черный, белый, синий, красный, желтый, зеленый. | Уточняйте у менеджера | Уточняйте у менеджера
00-00053056 | UHL11-16-5M-K05 | IEK | Хомут-липучка (многоразовый), предназначен для бандажирования в пучок проводов и кабелей при прокладке информационных и оптоволоконных линий как внутри, так и вне помещения. Хомуты-липучки изготавливаются из 100% полиамидной контактной ленты (тканое переплетение); соединительный элемент (крючки и петли) выполнены из прочных полиамидных нитей, износостойкие, влагостойкие. Представлены в цветах: черный, белый, синий, красный, желтый, зеленый. | Уточняйте у менеджера | Уточняйте у менеджера
00-00053057 | UHL11-16-5M-K06 | IEK | Хомут-липучка (многоразовый), предназначен для бандажирования в пучок проводов и кабелей при прокладке информационных и оптоволоконных линий как внутри, так и вне помещения. Хомуты-липучки изготавливаются из 100% полиамидной контактной ленты (тканое переплетение); соединительный элемент (крючки и петли) выполнены из прочных полиамидных нитей, износостойкие, влагостойкие. Представлены в цветах: черный, белый, синий, красный, желтый, зеленый. | 790.28 | 711.25
00-00053055 | UHL11-16-5M-K04 | IEK | Хомут-липучка (многоразовый), предназначен для бандажирования в пучок проводов и кабелей при прокладке информационных и оптоволоконных линий как внутри, так и вне помещения. Хомуты-липучки изготавливаются из 100% полиамидной контактной ленты (тканое переплетение); соединительный элемент (крючки и петли) выполнены из прочных полиамидных нитей, износостойкие, влагостойкие. Представлены в цветах: черный, белый, синий, красный, желтый, зеленый. | Уточняйте у менеджера | Уточняйте у менеджера
00-00053058 | UHL11-16-5M-K07 | IEK | Хомут-липучка (многоразовый), предназначен для бандажирования в пучок проводов и кабелей при прокладке информационных и оптоволоконных линий как внутри, так и вне помещения. Хомуты-липучки изготавливаются из 100% полиамидной контактной ленты (тканое переплетение); соединительный элемент (крючки и петли) выполнены из прочных полиамидных нитей, износостойкие, влагостойкие. Представлены в цветах: черный, белый, синий, красный, желтый, зеленый. | Уточняйте у менеджера | Уточняйте у менеджера
00-00053054 | UHL11-16-5M-K02 | IEK | Хомут-липучка (многоразовый), предназначен для бандажирования в пучок проводов и кабелей при прокладке информационных и оптоволоконных линий как внутри, так и вне помещения. Хомуты-липучки изготавливаются из 100% полиамидной контактной ленты (тканое переплетение); соединительный элемент (крючки и петли) выполнены из прочных полиамидных нитей, износостойкие, влагостойкие. Представлены в цветах: черный, белый, синий, красный, желтый, зеленый. | 724.13 | 651.72
00-00053059 | UHL11-20-5M-K01 | IEK | Хомут-липучка (многоразовый), предназначен для бандажирования в пучок проводов и кабелей при прокладке информационных и оптоволоконных линий как внутри, так и вне помещения. Хомуты-липучки изготавливаются из 100% полиамидной контактной ленты (тканое переплетение); соединительный элемент (крючки и петли) выполнены из прочных полиамидных нитей, износостойкие, влагостойкие. Представлены в цветах: черный, белый, синий, красный, желтый, зеленый. | 747.97 | 673.17
00-00053062 | UHL11-20-5M-K05 | IEK | Хомут-липучка (многоразовый), предназначен для бандажирования в пучок проводов и кабелей при прокладке информационных и оптоволоконных линий как внутри, так и вне помещения. Хомуты-липучки изготавливаются из 100% полиамидной контактной ленты (тканое переплетение); соединительный элемент (крючки и петли) выполнены из прочных полиамидных нитей, износостойкие, влагостойкие. Представлены в цветах: черный, белый, синий, красный, желтый, зеленый. | 959.08 | 863.17
00-00053063 | UHL11-20-5M-K06 | IEK | Хомут-липучка (многоразовый), предназначен для бандажирования в пучок проводов и кабелей при прокладке информационных и оптоволоконных линий как внутри, так и вне помещения. Хомуты-липучки изготавливаются из 100% полиамидной контактной ленты (тканое переплетение); соединительный элемент (крючки и петли) выполнены из прочных полиамидных нитей, износостойкие, влагостойкие. Представлены в цветах: черный, белый, синий, красный, желтый, зеленый. | Уточняйте у менеджера | Уточняйте у менеджера
00-00053061 | UHL11-20-5M-K04 | IEK | Хомут-липучка (многоразовый), предназначен для бандажирования в пучок проводов и кабелей при прокладке информационных и оптоволоконных линий как внутри, так и вне помещения. Хомуты-липучки изготавливаются из 100% полиамидной контактной ленты (тканое переплетение); соединительный элемент (крючки и петли) выполнены из прочных полиамидных нитей, износостойкие, влагостойкие. Представлены в цветах: черный, белый, синий, красный, желтый, зеленый. | Уточняйте у менеджера | Уточняйте у менеджера
00-00053064 | UHL11-20-5M-K07 | IEK | Хомут-липучка (многоразовый), предназначен для бандажирования в пучок проводов и кабелей при прокладке информационных и оптоволоконных линий как внутри, так и вне помещения. Хомуты-липучки изготавливаются из 100% полиамидной контактной ленты (тканое переплетение); соединительный элемент (крючки и петли) выполнены из прочных полиамидных нитей, износостойкие, влагостойкие. Представлены в цветах: черный, белый, синий, красный, желтый, зеленый. | 959.08 | 863.17
00-00053060 | UHL11-20-5M-K02 | IEK | Хомут-липучка (многоразовый), предназначен для бандажирования в пучок проводов и кабелей при прокладке информационных и оптоволоконных линий как внутри, так и вне помещения. Хомуты-липучки изготавливаются из 100% полиамидной контактной ленты (тканое переплетение); соединительный элемент (крючки и петли) выполнены из прочных полиамидных нитей, износостойкие, влагостойкие. Представлены в цветах: черный, белый, синий, красный, желтый, зеленый. | 879.97 | 791.97
00-00065657 | Хомут-стяжка кабельная (PR08.2699) | Промрукав | Стяжки нейлоновые предназначены для крепления кабелей и проводов, гибких гофрированных и жестких труб, а также других предметов к поверхностям или для соединения между собой. | 110.33 | 99.3
00-00065670 | Хомут-стяжка кабельная (PR08.3063) | Промрукав | Стяжки нейлоновые предназначены для крепления кабелей и проводов, гибких гофрированных и жестких труб, а также других предметов к поверхностям или для соединения между собой. | 110.33 | 99.3
00-00065682 | Хомут-стяжка кабельная (PR08.3520) | Промрукав | Стяжки нейлоновые предназначены для крепления кабелей и проводов, гибких гофрированных и жестких труб, а также других предметов к поверхностям или для соединения между собой. | 169.97 | 152.97
00-00065683 | Хомут-стяжка кабельная (PR08.3521) | Промрукав | Стяжки нейлоновые предназначены для крепления кабелей и проводов, гибких гофрированных и жестких труб, а также других предметов к поверхностям или для соединения между собой. | 169.97 | 152.97
00-00065658 | Хомут-стяжка кабельная (PR08.2701) | Промрукав | Стяжки нейлоновые предназначены для крепления кабелей и проводов, гибких гофрированных и жестких труб, а также других предметов к поверхностям или для соединения между собой. | 233.36 | 210.02
00-00065671 | Хомут-стяжка кабельная (PR08.3065) | Промрукав | Стяжки нейлоновые предназначены для крепления кабелей и проводов, гибких гофрированных и жестких труб, а также других предметов к поверхностям или для соединения между собой. | 233.36 | 210.02
00-00065659 | Хомут-стяжка кабельная (PR08.2703) | Промрукав | Стяжки нейлоновые предназначены для крепления кабелей и проводов, гибких гофрированных и жестких труб, а также других предметов к поверхностям или для соединения между собой. | 282.57 | 254.31
00-00065672 | Хомут-стяжка кабельная (PR08.3067) | Промрукав | Стяжки нейлоновые предназначены для крепления кабелей и проводов, гибких гофрированных и жестких труб, а также других предметов к поверхностям или для соединения между собой. | 282.57 | 254.31
00-00065660 | Хомут-стяжка кабельная (PR08.2704) | Промрукав | Стяжки нейлоновые предназначены для крепления кабелей и проводов, гибких гофрированных и жестких труб, а также других предметов к поверхностям или для соединения между собой. | 355.16 | 319.64
00-00065673 | Хомут-стяжка кабельная (PR08.3068) | Промрукав | Стяжки нейлоновые предназначены для крепления кабелей и проводов, гибких гофрированных и жестких труб, а также других предметов к поверхностям или для соединения между собой. | 355.16 | 319.64
00-00065661 | Хомут-стяжка кабельная (PR08.2705) | Промрукав | Стяжки нейлоновые предназначены для крепления кабелей и проводов, гибких гофрированных и жестких труб, а также других предметов к поверхностям или для соединения между собой. | 452.71 | 407.44
00-00065674 | Хомут-стяжка кабельная (PR08.3069) | Промрукав | Стяжки нейлоновые предназначены для крепления кабелей и проводов, гибких гофрированных и жестких труб, а также других предметов к поверхностям или для соединения между собой. | 452.71 | 407.44
00-00065662 | Хомут-стяжка кабельная (PR08.2706) | Промрукав | Стяжки нейлоновые предназначены для крепления кабелей и проводов, гибких гофрированных и жестких труб, а также других предметов к поверхностям или для соединения между собой. | 575.57 | 518.01
00-00065675 | Хомут-стяжка кабельная (PR08.3070) | Промрукав | Стяжки нейлоновые предназначены для крепления кабелей и проводов, гибких гофрированных и жестких труб, а также других предметов к поверхностям или для соединения между собой. | 575.57 | 518.01
00-00065663 | Хомут-стяжка кабельная (PR08.2711) | Промрукав | Стяжки нейлоновые предназначены для крепления кабелей и проводов, гибких гофрированных и жестких труб, а также других предметов к поверхностям или для соединения между собой. | 465.81 | 419.23
00-00065676 | Хомут-стяжка кабельная (PR08.3075) | Промрукав | Стяжки нейлоновые предназначены для крепления кабелей и проводов, гибких гофрированных и жестких труб, а также других предметов к поверхностям или для соединения между собой. | 465.81 | 419.23
00-00065664 | Хомут-стяжка кабельная (PR08.2713) | Промрукав | Стяжки нейлоновые предназначены для крепления кабелей и проводов, гибких гофрированных и жестких труб, а также других предметов к поверхностям или для соединения между собой. | 697.69 | 627.92
00-00065677 | Хомут-стяжка кабельная (PR08.3077) | Промрукав | Стяжки нейлоновые предназначены для крепления кабелей и проводов, гибких гофрированных и жестких труб, а также других предметов к поверхностям или для соединения между собой. | 975.27 | 877.74
00-00065665 | Хомут-стяжка кабельная (PR08.2715) | Промрукав | Стяжки нейлоновые предназначены для крепления кабелей и проводов, гибких гофрированных и жестких труб, а также других предметов к поверхностям или для соединения между собой. | 915.72 | 824.15
00-00065678 | Хомут-стяжка кабельная (PR08.3079) | Промрукав | Стяжки нейлоновые предназначены для крепления кабелей и проводов, гибких гофрированных и жестких труб, а также других предметов к поверхностям или для соединения между собой. | 975.27 | 877.74
00-00065666 | Хомут-стяжка кабельная (PR08.2717) | Промрукав | Стяжки нейлоновые предназначены для крепления кабелей и проводов, гибких гофрированных и жестких труб, а также других предметов к поверхностям или для соединения между собой. | 1265.92 | 1139.33
00-00065679 | Хомут-стяжка кабельная (PR08.3081) | Промрукав | Стяжки нейлоновые предназначены для крепления кабелей и проводов, гибких гофрированных и жестких труб, а также других предметов к поверхностям или для соединения между собой. | 1265.92 | 1139.33
00-00065667 | Хомут-стяжка кабельная (PR08.2719) | Промрукав | Стяжки нейлоновые предназначены для крепления кабелей и проводов, гибких гофрированных и жестких труб, а также других предметов к поверхностям или для соединения между собой. | 2074.11 | 1866.7
00-00065680 | Хомут-стяжка кабельная (PR08.3083) | Промрукав | Стяжки нейлоновые предназначены для крепления кабелей и проводов, гибких гофрированных и жестких труб, а также других предметов к поверхностям или для соединения между собой. | 2074.11 | 1866.7
00-00065668 | Хомут-стяжка кабельная (PR08.2720) | Промрукав | Стяжки нейлоновые предназначены для крепления кабелей и проводов, гибких гофрированных и жестких труб, а также других предметов к поверхностям или для соединения между собой. | 2341.01 | 2106.91
00-00065681 | Хомут-стяжка кабельная (PR08.3084) | Промрукав | Стяжки нейлоновые предназначены для крепления кабелей и проводов, гибких гофрированных и жестких труб, а также других предметов к поверхностям или для соединения между собой. | 2341.01 | 2106.91
00-00065669 | Хомут-стяжка кабельная (PR08.2722) | Промрукав | Стяжки нейлоновые предназначены для крепления кабелей и проводов, гибких гофрированных и жестких труб, а также других предметов к поверхностям или для соединения между собой. | 4087.03 | 3678.33
00-00041393 | 07-0100-4 | REXANT | Хомут-стяжка кабельная представляет собой ленту из нейлона, на конце которой находится неразъемный замковый механизм одностороннего действия. Фиксация обеспечивается при помощи пластикового «язычка», попадающего в пазы на ленте. Хомуты кабельные пластиковые (стяжки) предназначены для крепежа и соединения в жгут кабелей и проводов. Используются для организации электропроводки на предприятиях и в быту. | Уточняйте у менеджера | Уточняйте у менеджера
00-00062917 | 07-0101-4 | REXANT | Хомут-стяжка кабельная представляет собой ленту из нейлона, на конце которой находится неразъемный замковый механизм одностороннего действия. Фиксация обеспечивается при помощи пластикового «язычка», попадающего в пазы на ленте. Хомуты кабельные пластиковые (стяжки) предназначены для крепежа и соединения в жгут кабелей и проводов. Используются для организации электропроводки на предприятиях и в быту. | Уточняйте у менеджера | Уточняйте у менеджера
00-00020108 | 07-0100-25 | REXANT | Хомут-стяжка кабельная, представляет собой ленту из нейлона, на конце которой находится неразъемный замковый механизм одностороннего действия. Фиксация обеспечивается при помощи пластикового «язычка», попадающего в пазы на ленте. Хомуты кабельные пластиковые (стяжки) предназначены для крепежа и соединения в жгут кабелей и проводов. Используются для организации электропроводки на предприятиях и в быту. | Уточняйте у менеджера | Уточняйте у менеджера
03-00006591 | 07-0100 | REXANT | Хомут нейлоновый (кабельная стяжка) 100х2,5 мм белый REXANT предназначен для крепления или обвязки в жгут кабелей и проводов, крепления гибких гофротруб, а также других предметов к несущей поверхности или для соединения между собой. Такая стяжка используется при проведении электромонтажных работ, при монтаже структурированных кабельных систем, для бытовых нужд, а также в других отраслях народного хозяйства. Представляет собой гибкую полоску из нейлона высокой прочности (полиамид-6,6) с замком на конце. Полиамид-6,6 — кристаллизующийся конструкционный материал, имеющий высокую твердость и механическую прочность, отличающийся высокими электроизоляционными свойствами. | Уточняйте у менеджера | Уточняйте у менеджера
00-00063008 | 07-0101-25 | REXANT | Хомут-стяжка нейлоновая, легкое крепежное изделие, используемое при проведении электромонтажных работ и организации кабельных систем. С его помощью выполняется фиксация проводов и труб, соединение их в жгут, маркировка и крепление к поверхностям. Стяжки изготовлены из высокопрочного нейлона- 6,6 (полиамида). Материал способен выдерживать большие нагрузки и не подвергается воздействию ультрафиолета, органических растворителей и горюче-смазочных материалов. Для монтажа устройства нужно вставить конец зубчатой ленты в замок и затянуть до образования петли необходимого диаметра. Также можно воспользоваться специальным монтажным инструментом (арт. 12-4524, 12-4521 и 12-4541). | Уточняйте у менеджера | Уточняйте у менеджера
00-00062916 | 07-1021 | REXANT | Хомут-стяжка кабельная представляет собой ленту из нейлона, на конце которой находится неразъемный замковый механизм одностороннего действия. Фиксация обеспечивается при помощи пластикового «язычка», попадающего в пазы на ленте. Хомуты кабельные пластиковые (стяжки) предназначены для крепежа и соединения в жгут кабелей и проводов. Используются для организации электропроводки на предприятиях и в быту. | Уточняйте у менеджера | Уточняйте у менеджера
03-00006594 | 07-0120 | REXANT | Хомут нейлоновый (кабельная стяжка) 120х2,5 мм белый REXANT предназначен для крепления или обвязки в жгут кабелей и проводов, крепления гибких гофротруб, а также других предметов к несущей поверхности или для соединения между собой. Такая стяжка используется при проведении электромонтажных работ, при монтаже структурированных кабельных систем, для бытовых нужд, а также в других отраслях народного хозяйства. Представляет собой гибкую полоску из нейлона высокой прочности (полиамид-6,6) с замком на конце. Полиамид-6,6 — кристаллизующийся конструкционный материал, имеющий высокую твердость и механическую прочность, отличающийся высокими электроизоляционными свойствами. | Уточняйте у менеджера | Уточняйте у менеджера
03-00006596 | 07-0121 | REXANT | Хомут нейлоновый (кабельная стяжка) 120х2,5 мм чёрный REXANT предназначен для крепления или обвязки в жгут кабелей и проводов, крепления гибких гофротруб, а также других предметов к несущей поверхности или для соединения между собой. Такая стяжка используется при проведении электромонтажных работ, при монтаже структурированных кабельных систем, для бытовых нужд, а также в других отраслях народного хозяйства. Представляет собой гибкую полоску из нейлона высокой прочности (полиамид-6,6) с замком на конце. Полиамид-6,6 — кристаллизующийся конструкционный материал, имеющий высокую твердость и механическую прочность, отличающийся высокими электроизоляционными свойствами. | Уточняйте у менеджера | Уточняйте у менеджера
00-00020109 | 07-0150-25 | REXANT | Хомут-стяжка кабельная, представляет собой ленту из нейлона, на конце которой находится неразъемный замковый механизм одностороннего действия. Фиксация обеспечивается при помощи пластикового «язычка», попадающего в пазы на ленте. Хомуты кабельные пластиковые (стяжки) предназначены для крепежа и соединения в жгут кабелей и проводов. Используются для организации электропроводки на предприятиях и в быту. | Уточняйте у менеджера | Уточняйте у менеджера
00-00062923 | 07-0150-3 | REXANT | Хомут-стяжка кабельная представляет собой ленту из нейлона, на конце которой находится неразъемный замковый механизм одностороннего действия. Фиксация обеспечивается при помощи пластикового «язычка», попадающего в пазы на ленте. Хомуты кабельные пластиковые (стяжки) предназначены для крепежа и соединения в жгут кабелей и проводов. Используются для организации электропроводки на предприятиях и в быту. | Уточняйте у менеджера | Уточняйте у менеджера
03-00010405 | 07-0150 | REXANT | Хомут нейлоновый (кабельная стяжка) REXANT предназначен для крепления или обвязки в жгут кабелей и проводов, крепления гибких гофротруб и других предметов к несущей поверхности или для соединения между собой. Нужен при проведении электромонтажных работ, установке структурированных кабельных систем, в быту. Представляет собой гибкую полоску из нейлона (полиамид-6,6) с замком на конце. Полиамид-6,6 – кристаллизующийся конструкционный материал, имеющий высокую твердость и механическую прочность, отличающийся отличными электроизоляционными свойствами. Ручной монтаж: большим пальцем левой руки замок прижимается к пучку, правой рукой затягивается петля. Соединение можно произвести с помощью специального инструмента REXANT: артикулы 12-4521 или 12-4541. Конец затяжки устанавливается в замок и затягивается до полной фиксации пучка; выступающая часть бандажа отрезается. | Уточняйте у менеджера | Уточняйте у менеджера
00-00063007 | 07-0158-25 | REXANT | Хомут-стяжка нейлоновая, легкое крепежное изделие, используемое при проведении электромонтажных работ и организации кабельных систем. С его помощью выполняется фиксация проводов и труб, соединение их в жгут, маркировка и крепление к поверхностям. Стяжки изготовлены из высокопрочного нейлона- 6,6 (полиамида). Материал способен выдерживать большие нагрузки и не подвергается воздействию ультрафиолета, органических растворителей и горюче-смазочных материалов. Для монтажа устройства нужно вставить конец зубчатой ленты в замок и затянуть до образования петли необходимого диаметра. Также можно воспользоваться специальным монтажным инструментом (арт. 12-4524, 12-4521 и 12-4541). | Уточняйте у менеджера | Уточняйте у менеджера
03-00008661 | 07-0151 | REXANT | Хомут нейлоновый (кабельная стяжка) 150х2,5 мм чёрный REXANT предназначен для крепления или обвязки в жгут кабелей и проводов, крепления гибких гофротруб, а также других предметов к несущей поверхности или для соединения между собой. Такая стяжка используется при проведении электромонтажных работ, при монтаже структурированных кабельных систем, для бытовых нужд, а также в других отраслях народного хозяйства. Представляет собой гибкую полоску из нейлона высокой прочности (полиамид-6,6) с замком на конце. Полиамид-6,6 — кристаллизующийся конструкционный материал, имеющий высокую твердость и механическую прочность, отличающийся высокими электроизоляционными свойствами. | Уточняйте у менеджера | Уточняйте у менеджера
00-00063003 | 07-0151-25 | REXANT | Хомут-стяжка нейлоновая, легкое крепежное изделие, используемое при проведении электромонтажных работ и организации кабельных систем. С его помощью выполняется фиксация проводов и труб, соединение их в жгут, маркировка и крепление к поверхностям. Стяжки изготовлены из высокопрочного нейлона- 6,6 (полиамида). Материал способен выдерживать большие нагрузки и не подвергается воздействию ультрафиолета, органических растворителей и горюче-смазочных материалов. Для монтажа устройства нужно вставить конец зубчатой ленты в замок и затянуть до образования петли необходимого диаметра. Также можно воспользоваться специальным монтажным инструментом (арт. 12-4524, 12-4521 и 12-4541). | Уточняйте у менеджера | Уточняйте у менеджера
03-00006597 | 07-0150-4 | REXANT | Хомут нейлоновый (кабельная стяжка) 150х3,6 мм белый REXANT предназначен для крепления или обвязки в жгут кабелей и проводов, крепления гибких гофротруб, а также других предметов к несущей поверхности или для соединения между собой. Такая стяжка используется при проведении электромонтажных работ, при монтаже структурированных кабельных систем, для бытовых нужд, а также в других отраслях народного хозяйства. Представляет собой гибкую полоску из нейлона высокой прочности (полиамид-6,6) с замком на конце. Полиамид-6,6 — кристаллизующийся конструкционный материал, имеющий высокую твердость и механическую прочность, отличающийся высокими электроизоляционными свойствами. | Уточняйте у менеджера | Уточняйте у менеджера
03-00006599 | 07-0151-4 | REXANT | Хомут нейлоновый (кабельная стяжка) 150х3,6 мм чёрный REXANT предназначен для крепления или обвязки в жгут кабелей и проводов, крепления гибких гофротруб, а также других предметов к несущей поверхности или для соединения между собой. Такая стяжка используется при проведении электромонтажных работ, при монтаже структурированных кабельных систем, для бытовых нужд, а также в других отраслях народного хозяйства. Представляет собой гибкую полоску из нейлона высокой прочности (полиамид-6,6) с замком на конце. Полиамид-6,6 — кристаллизующийся конструкционный материал, имеющий высокую твердость и механическую прочность, отличающийся высокими электроизоляционными свойствами. | Уточняйте у менеджера | Уточняйте у менеджера
03-00006593 | 07-0101 | REXANT | Хомут-стяжка кабельная, представляет собой ленту из нейлона, на конце которой находится неразъемный замковый механизм одностороннего действия. Фиксация обеспечивается при помощи пластикового «язычка», попадающего в пазы на ленте. Хомуты кабельные пластиковые (стяжки) предназначены для крепежа и соединения в жгут кабелей и проводов. Используются для организации электропроводки на предприятиях и в быту. | Уточняйте у менеджера | Уточняйте у менеджера
00-00020096 | 07-0060 | REXANT | Хомут-стяжка кабельная, представляет собой ленту из нейлона, на конце которой находится неразъемный замковый механизм одностороннего действия. Фиксация обеспечивается при помощи пластикового «язычка», попадающего в пазы на ленте. Хомуты кабельные пластиковые (стяжки) предназначены для крепежа и соединения в жгут кабелей и проводов. Используются для организации электропроводки на предприятиях и в быту. | Уточняйте у менеджера | Уточняйте у менеджера
00-00062909 | 07-0203 | REXANT | Хомут-стяжка кабельная представляет собой ленту из нейлона, на конце которой находится неразъемный замковый механизм одностороннего действия. Фиксация обеспечивается при помощи пластикового «язычка», попадающего в пазы на ленте. Хомуты кабельные пластиковые (стяжки) предназначены для крепежа и соединения в жгут кабелей и проводов. Используются для организации электропроводки на предприятиях и в быту. | Уточняйте у менеджера | Уточняйте у менеджера
00-00020110 | 07-0200-25 | REXANT | Хомут-стяжка кабельная, представляет собой ленту из нейлона, на конце которой находится неразъемный замковый механизм одностороннего действия. Фиксация обеспечивается при помощи пластикового «язычка», попадающего в пазы на ленте. Хомуты кабельные пластиковые (стяжки) предназначены для крепежа и соединения в жгут кабелей и проводов. Используются для организации электропроводки на предприятиях и в быту. | Уточняйте у менеджера | Уточняйте у менеджера
03-00001530 | 07-0200-4 | REXANT | Хомут нейлоновый (кабельная стяжка) REXANT предназначен для крепления или обвязки в жгут кабелей и проводов, крепления гибких гофротруб и других предметов к несущей поверхности или для соединения между собой. Нужен при проведении электромонтажных работ, установке структурированных кабельных систем, в быту. Представляет собой гибкую полоску из нейлона (полиамид-6,6) с замком на конце. Полиамид-6,6 – кристаллизующийся конструкционный материал, имеющий высокую твердость и механическую прочность, отличающийся отличными электроизоляционными свойствами. Ручной монтаж: большим пальцем левой руки замок прижимается к пучку, правой рукой затягивается петля. Соединение можно произвести с помощью специального инструмента REXANT: артикулы 12-4521 или 12-4541. Конец затяжки устанавливается в замок и затягивается до полной фиксации пучка; выступающая часть бандажа отрезается. | Уточняйте у менеджера | Уточняйте у менеджера
03-00006601 | 07-0201-4 | REXANT | Хомут нейлоновый (кабельная стяжка) 200х2,5 мм чёрный REXANT предназначен для крепления или обвязки в жгут кабелей и проводов, крепления гибких гофротруб, а также других предметов к несущей поверхности или для соединения между собой. Такая стяжка используется при проведении электромонтажных работ, при монтаже структурированных кабельных систем, для бытовых нужд, а также в других отраслях народного хозяйства. Представляет собой гибкую полоску из нейлона высокой прочности (полиамид-6,6) с замком на конце. Полиамид-6,6 — кристаллизующийся конструкционный материал, имеющий высокую твердость и механическую прочность, отличающийся высокими электроизоляционными свойствами. | Уточняйте у менеджера | Уточняйте у менеджера
03-00001982 | 07-0200 | REXANT | Хомут нейлоновый (кабельная стяжка) – это крепежный элемент, представленный в виде стяжки, используется для герметизации и обвязки различных кабелей, проводов и других аналогичных изделий, является альтернативой проволоке, применяется при прокладке сантехнических систем, для крепления простых конструкций систем монтажа, гибких воздуховодов, электропроводки и выполнении других бытовых задач. Стяжки характеризуются как один из наиболее быстрых, удобных и экономически выгодных способов бандажирования, крепления и маркировки. | Уточняйте у менеджера | Уточняйте у менеджера
00-00063005 | 07-0203-25 | REXANT | Хомут-стяжка нейлоновая, легкое крепежное изделие, используемое при проведении электромонтажных работ и организации кабельных систем. С его помощью выполняется фиксация проводов и труб, соединение их в жгут, маркировка и крепление к поверхностям. Стяжки изготовлены из высокопрочного нейлона- 6,6 (полиамида). Материал способен выдерживать большие нагрузки и не подвергается воздействию ультрафиолета, органических растворителей и горюче-смазочных материалов. Для монтажа устройства нужно вставить конец зубчатой ленты в замок и затянуть до образования петли необходимого диаметра. Также можно воспользоваться специальным монтажным инструментом (арт. 12-4524, 12-4521 и 12-4541). | Уточняйте у менеджера | Уточняйте у менеджера
00-00063006 | 07-0206-25 | REXANT | Хомут-стяжка нейлоновая, легкое крепежное изделие, используемое при проведении электромонтажных работ и организации кабельных систем. С его помощью выполняется фиксация проводов и труб, соединение их в жгут, маркировка и крепление к поверхностям. Стяжки изготовлены из высокопрочного нейлона- 6,6 (полиамида). Материал способен выдерживать большие нагрузки и не подвергается воздействию ультрафиолета, органических растворителей и горюче-смазочных материалов. Для монтажа устройства нужно вставить конец зубчатой ленты в замок и затянуть до образования петли необходимого диаметра. Также можно воспользоваться специальным монтажным инструментом (арт. 12-4524, 12-4521 и 12-4541). | Уточняйте у менеджера | Уточняйте у менеджера
00-00063001 | 07-0205-25 | REXANT | Хомут-стяжка нейлоновая, легкое крепежное изделие, используемое при проведении электромонтажных работ и организации кабельных систем. С его помощью выполняется фиксация проводов и труб, соединение их в жгут, маркировка и крепление к поверхностям. Стяжки изготовлены из высокопрочного нейлона- 6,6 (полиамида). Материал способен выдерживать большие нагрузки и не подвергается воздействию ультрафиолета, органических растворителей и горюче-смазочных материалов. Для монтажа устройства нужно вставить конец зубчатой ленты в замок и затянуть до образования петли необходимого диаметра. Также можно воспользоваться специальным монтажным инструментом (арт. 12-4524, 12-4521 и 12-4541). | Уточняйте у менеджера | Уточняйте у менеджера
03-00010676 | 07-0201 | REXANT | Хомут нейлоновый (кабельная стяжка) – это крепежный элемент, представленный в виде стяжки, используется для герметизации и обвязки различных кабелей, проводов и других аналогичных изделий, является альтернативой проволоке, применяется при прокладке сантехнических систем, для крепления простых конструкций систем монтажа, гибких воздуховодов, электропроводки и выполнении других бытовых задач. Стяжки характеризуются как один из наиболее быстрых, удобных и экономически выгодных способов бандажирования, крепления и маркировки. | Уточняйте у менеджера | Уточняйте у менеджера
00-00022397 | 07-0200-5 | REXANT | Хомут нейлоновый (кабельная стяжка) 200х4,8 мм белый REXANT предназначен для крепления или обвязки в жгут кабелей и проводов, крепления гибких гофротруб, а также других предметов к несущей поверхности или для соединения между собой. Такая стяжка используется при проведении электромонтажных работ, при монтаже структурированных кабельных систем, для бытовых нужд, а также в других отраслях народного хозяйства. Представляет собой гибкую полоску из нейлона высокой прочности (полиамид-6,6) с замком на конце. Полиамид-6,6 — кристаллизующийся конструкционный материал, имеющий высокую твердость и механическую прочность, отличающийся высокими электроизоляционными свойствами. | Уточняйте у менеджера | Уточняйте у менеджера
00-00060993 | 07-0201-5 | REXANT | Хомут-стяжка кабельная представляет собой ленту из нейлона, на конце которой находится неразъемный замковый механизм одностороннего действия. Фиксация обеспечивается при помощи пластикового «язычка», попадающего в пазы на ленте. Хомуты кабельные пластиковые (стяжки) предназначены для крепежа и соединения в жгут кабелей и проводов. Используются для организации электропроводки на предприятиях и в быту. | Уточняйте у менеджера | Уточняйте у менеджера
00-00062920 | 07-0253 | REXANT | Хомут-стяжка кабельная представляет собой ленту из нейлона, на конце которой находится неразъемный замковый механизм одностороннего действия. Фиксация обеспечивается при помощи пластикового «язычка», попадающего в пазы на ленте. Хомуты кабельные пластиковые (стяжки) предназначены для крепежа и соединения в жгут кабелей и проводов. Используются для организации электропроводки на предприятиях и в быту. | Уточняйте у менеджера | Уточняйте у менеджера
03-00006602 | 07-0250 | REXANT | Хомут нейлоновый (кабельная стяжка) – это крепежный элемент, представленный в виде стяжки, используется для герметизации и обвязки различных кабелей, проводов и других аналогичных изделий, является альтернативой проволоке, применяется при прокладке сантехнических систем, для крепления простых конструкций систем монтажа, гибких воздуховодов, электропроводки и выполнении других бытовых задач. Стяжки характеризуются как один из наиболее быстрых, удобных и экономически выгодных способов бандажирования, крепления и маркировки. Представляет собой гибкую полоску из нейлона высокой прочности (полиамид-6,6) с замком на конце. Полиамид-6,6 – кристаллизующийся конструкционный материал, имеющий высокую твердость и механическую прочность, отличающийся высокими электроизоляционными свойствами. Данный материал не теряет своих рабочих качеств при отрицательной температуре и не подвергается негативному влиянию окружающей среды. | Уточняйте у менеджера | Уточняйте у менеджера
03-00009371 | 07-0251 | REXANT | Хомут нейлоновый (кабельная стяжка) – это крепежный элемент, представленный в виде стяжки, используется для герметизации и обвязки различных кабелей, проводов и других аналогичных изделий, является альтернативой проволоке, применяется при прокладке сантехнических систем, для крепления простых конструкций систем монтажа, гибких воздуховодов, электропроводки и выполнении других бытовых задач. Стяжки характеризуются как один из наиболее быстрых, удобных и экономически выгодных способов бандажирования, крепления и маркировки. Представляет собой гибкую полоску из нейлона высокой прочности (полиамид-6,6) с замком на конце. Полиамид-6,6 – кристаллизующийся конструкционный материал, имеющий высокую твердость и механическую прочность, отличающийся высокими электроизоляционными свойствами. Данный материал не теряет своих рабочих качеств при отрицательной температуре и не подвергается негативному влиянию окружающей среды. | Уточняйте у менеджера | Уточняйте у менеджера
00-00062908 | 07-0303 | REXANT | Хомут-стяжка кабельная представляет собой ленту из нейлона, на конце которой находится неразъемный замковый механизм одностороннего действия. Фиксация обеспечивается при помощи пластикового «язычка», попадающего в пазы на ленте. Хомуты кабельные пластиковые (стяжки) предназначены для крепежа и соединения в жгут кабелей и проводов. Используются для организации электропроводки на предприятиях и в быту. | Уточняйте у менеджера | Уточняйте у менеджера
00-00027171 | 07-0300-25 | REXANT | Хомут-стяжка кабельная, представляет собой ленту из нейлона, на конце которой находится неразъемный замковый механизм одностороннего действия. Фиксация обеспечивается при помощи пластикового «язычка», попадающего в пазы на ленте. Хомуты кабельные пластиковые (стяжки) предназначены для крепежа и соединения в жгут кабелей и проводов. Используются для организации электропроводки на предприятиях и в быту. | Уточняйте у менеджера | Уточняйте у менеджера
03-00006604 | 07-0300 | REXANT | Хомут нейлоновый (кабельная стяжка) – это крепежный элемент, представленный в виде стяжки, используется для герметизации и обвязки различных кабелей, проводов и других аналогичных изделий, является альтернативой проволоке, применяется при прокладке сантехнических систем, для крепления простых конструкций систем монтажа, гибких воздуховодов, электропроводки и выполнении других бытовых задач. Стяжки характеризуются как один из наиболее быстрых, удобных и экономически выгодных способов бандажирования, крепления и маркировки. Представляет собой гибкую полоску из нейлона высокой прочности (полиамид-6,6) с замком на конце. Полиамид-6,6 – кристаллизующийся конструкционный материал, имеющий высокую твердость и механическую прочность, отличающийся высокими электроизоляционными свойствами. Данный материал не теряет своих рабочих качеств при отрицательной температуре и не подвергается негативному влиянию окружающей среды. | Уточняйте у менеджера | Уточняйте у менеджера
03-00006605 | 07-0301 | REXANT | Хомут нейлоновый (кабельная стяжка) – это крепежный элемент, представленный в виде стяжки, используется для герметизации и обвязки различных кабелей, проводов и других аналогичных изделий, является альтернативой проволоке, применяется при прокладке сантехнических систем, для крепления простых конструкций систем монтажа, гибких воздуховодов, электропроводки и выполнении других бытовых задач. Стяжки характеризуются как один из наиболее быстрых, удобных и экономически выгодных способов бандажирования, крепления и маркировки. Представляет собой гибкую полоску из нейлона высокой прочности (полиамид-6,6) с замком на конце. Полиамид-6,6 – кристаллизующийся конструкционный материал, имеющий высокую твердость и механическую прочность, отличающийся высокими электроизоляционными свойствами. Данный материал не теряет своих рабочих качеств при отрицательной температуре и не подвергается негативному влиянию окружающей среды. | Уточняйте у менеджера | Уточняйте у менеджера
00-00036560 | 07-1303 | REXANT | Хомут-стяжка кабельная, представляет собой ленту из нейлона, на конце которой находится неразъемный замковый механизм одностороннего действия. Фиксация обеспечивается при помощи пластикового «язычка», попадающего в пазы на ленте. Хомуты кабельные пластиковые (стяжки) предназначены для крепежа и соединения в жгут кабелей и проводов. Используются для организации электропроводки на предприятиях и в быту. | Уточняйте у менеджера | Уточняйте у менеджера
00-00063002 | 07-0301-25 | REXANT | Хомут-стяжка нейлоновая, легкое крепежное изделие, используемое при проведении электромонтажных работ и организации кабельных систем. С его помощью выполняется фиксация проводов и труб, соединение их в жгут, маркировка и крепление к поверхностям. Стяжки изготовлены из высокопрочного нейлона- 6,6 (полиамида). Материал способен выдерживать большие нагрузки и не подвергается воздействию ультрафиолета, органических растворителей и горюче-смазочных материалов. Для монтажа устройства нужно вставить конец зубчатой ленты в замок и затянуть до образования петли необходимого диаметра. Также можно воспользоваться специальным монтажным инструментом (арт. 12-4524, 12-4521 и 12-4541). | Уточняйте у менеджера | Уточняйте у менеджера
00-00088345 | 07-0353 | REXANT | Хомут-стяжка кабельная представляет собой ленту из нейлона, на конце которой находится неразъемный замковый механизм одностороннего действия. Фиксация обеспечивается при помощи пластикового «язычка», попадающего в пазы на ленте. Хомуты кабельные пластиковые (стяжки) предназначены для крепежа и соединения в жгут кабелей и проводов. Используются для организации электропроводки на предприятиях и в быту. | Уточняйте у менеджера | Уточняйте у менеджера
03-00006606 | 07-0350 | REXANT | Хомут нейлоновый (кабельная стяжка) REXANT предназначен для крепления или обвязки в жгут кабелей и проводов, крепления гибких гофротруб и других предметов к несущей поверхности или для соединения между собой. Нужен при проведении электромонтажных работ, установке структурированных кабельных систем, в быту. Представляет собой гибкую полоску из нейлона (полиамид-6,6) с замком на конце. Полиамид-6,6 – кристаллизующийся конструкционный материал, имеющий высокую твердость и механическую прочность, отличающийся отличными электроизоляционными свойствами. Ручной монтаж: большим пальцем левой руки замок прижимается к пучку, правой рукой затягивается петля. Соединение можно произвести с помощью специального инструмента REXANT: артикулы 12-4521 или 12-4541. Конец затяжки устанавливается в замок и затягивается до полной фиксации пучка; выступающая часть бандажа отрезается. | Уточняйте у менеджера | Уточняйте у менеджера
00-00062911 | 07-0401-8 | REXANT | Хомут-стяжка кабельная представляет собой ленту из нейлона, на конце которой находится неразъемный замковый механизм одностороннего действия. Фиксация обеспечивается при помощи пластикового «язычка», попадающего в пазы на ленте. Хомуты кабельные пластиковые (стяжки) предназначены для крепежа и соединения в жгут кабелей и проводов. Используются для организации электропроводки на предприятиях и в быту. | Уточняйте у менеджера | Уточняйте у менеджера
03-00008649 | 07-0400-25 | REXANT | Хомут-стяжка кабельная, представляет собой ленту из нейлона, на конце которой находится неразъемный замковый механизм одностороннего действия. Фиксация обеспечивается при помощи пластикового «язычка», попадающего в пазы на ленте. Хомуты кабельные пластиковые (стяжки) предназначены для крепежа и соединения в жгут кабелей и проводов. Используются для организации электропроводки на предприятиях и в быту. | Уточняйте у менеджера | Уточняйте у менеджера
03-00011544 | 07-0401 | REXANT | Хомут нейлоновый (кабельная стяжка) REXANT предназначен для крепления или обвязки в жгут кабелей и проводов, крепления гибких гофротруб и других предметов к несущей поверхности или для соединения между собой. Нужен при проведении электромонтажных работ, установке структурированных кабельных систем, в быту. Представляет собой гибкую полоску из нейлона (полиамид-6,6) с замком на конце. Полиамид-6,6 – кристаллизующийся конструкционный материал, имеющий высокую твердость и механическую прочность, отличающийся отличными электроизоляционными свойствами. Ручной монтаж: большим пальцем левой руки замок прижимается к пучку, правой рукой затягивается петля. Соединение можно произвести с помощью специального инструмента REXANT: артикулы 12-4521 или 12-4541. Конец затяжки устанавливается в замок и затягивается до полной фиксации пучка; выступающая часть бандажа отрезается. | Уточняйте у менеджера | Уточняйте у менеджера
00-00062913 | 07-0451-5 | REXANT | Хомут-стяжка кабельная представляет собой ленту из нейлона, на конце которой находится неразъемный замковый механизм одностороннего действия. Фиксация обеспечивается при помощи пластикового «язычка», попадающего в пазы на ленте. Хомуты кабельные пластиковые (стяжки) предназначены для крепежа и соединения в жгут кабелей и проводов. Используются для организации электропроводки на предприятиях и в быту. | Уточняйте у менеджера | Уточняйте у менеджера
00-00062914 | 07-0451-8 | REXANT | Хомут-стяжка кабельная представляет собой ленту из нейлона, на конце которой находится неразъемный замковый механизм одностороннего действия. Фиксация обеспечивается при помощи пластикового «язычка», попадающего в пазы на ленте. Хомуты кабельные пластиковые (стяжки) предназначены для крепежа и соединения в жгут кабелей и проводов. Используются для организации электропроводки на предприятиях и в быту. | Уточняйте у менеджера | Уточняйте у менеджера
00-00020098 | 07-0250-5 | REXANT | Хомут-стяжка кабельная, представляет собой ленту из нейлона, на конце которой находится неразъемный замковый механизм одностороннего действия. Фиксация обеспечивается при помощи пластикового «язычка», попадающего в пазы на ленте. Хомуты кабельные пластиковые (стяжки) предназначены для крепежа и соединения в жгут кабелей и проводов. Используются для организации электропроводки на предприятиях и в быту. | Уточняйте у менеджера | Уточняйте у менеджера
03-00006603 | 07-0251-5 | REXANT | Хомут-стяжка кабельная, представляет собой ленту из нейлона, на конце которой находится неразъемный замковый механизм одностороннего действия. Фиксация обеспечивается при помощи пластикового «язычка», попадающего в пазы на ленте. Хомуты кабельные пластиковые (стяжки) предназначены для крепежа и соединения в жгут кабелей и проводов. Используются для организации электропроводки на предприятиях и в быту. | Уточняйте у менеджера | Уточняйте у менеджера
03-00006607 | 07-0351 | REXANT | Хомут-стяжка кабельная, представляет собой ленту из нейлона, на конце которой находится неразъемный замковый механизм одностороннего действия. Фиксация обеспечивается при помощи пластикового «язычка», попадающего в пазы на ленте. Хомуты кабельные пластиковые (стяжки) предназначены для крепежа и соединения в жгут кабелей и проводов. Используются для организации электропроводки на предприятиях и в быту. | Уточняйте у менеджера | Уточняйте у менеджера
03-00006609 | 07-0400 | REXANT | Хомут-стяжка кабельная, представляет собой ленту из нейлона, на конце которой находится неразъемный замковый механизм одностороннего действия. Фиксация обеспечивается при помощи пластикового «язычка», попадающего в пазы на ленте. Хомуты кабельные пластиковые (стяжки) предназначены для крепежа и соединения в жгут кабелей и проводов. Используются для организации электропроводки на предприятиях и в быту. | Уточняйте у менеджера | Уточняйте у менеджера
00-00020100 | 07-0450-5 | REXANT | Хомут-стяжка кабельная, представляет собой ленту из нейлона, на конце которой находится неразъемный замковый механизм одностороннего действия. Фиксация обеспечивается при помощи пластикового «язычка», попадающего в пазы на ленте. Хомуты кабельные пластиковые (стяжки) предназначены для крепежа и соединения в жгут кабелей и проводов. Используются для организации электропроводки на предприятиях и в быту. | Уточняйте у менеджера | Уточняйте у менеджера
03-00007367 | 07-0500 | REXANT | Хомут-стяжка кабельная, представляет собой ленту из нейлона, на конце которой находится неразъемный замковый механизм одностороннего действия. Фиксация обеспечивается при помощи пластикового «язычка», попадающего в пазы на ленте. Хомуты кабельные пластиковые (стяжки) предназначены для крепежа и соединения в жгут кабелей и проводов. Используются для организации электропроводки на предприятиях и в быту. | Уточняйте у менеджера | Уточняйте у менеджера
03-00006610 | 07-0501 | REXANT | Хомут-стяжка кабельная, представляет собой ленту из нейлона, на конце которой находится неразъемный замковый механизм одностороннего действия. Фиксация обеспечивается при помощи пластикового «язычка», попадающего в пазы на ленте. Хомуты кабельные пластиковые (стяжки) предназначены для крепежа и соединения в жгут кабелей и проводов. Используются для организации электропроводки на предприятиях и в быту. | Уточняйте у менеджера | Уточняйте у менеджера
00-00062922 | 07-0061 | REXANT | Хомут-стяжка кабельная представляет собой ленту из нейлона, на конце которой находится неразъемный замковый механизм одностороннего действия. Фиксация обеспечивается при помощи пластикового «язычка», попадающего в пазы на ленте. Хомуты кабельные пластиковые (стяжки) предназначены для крепежа и соединения в жгут кабелей и проводов. Используются для организации электропроводки на предприятиях и в быту. | Уточняйте у менеджера | Уточняйте у менеджера
00-00062915 | 07-0600-9 | REXANT | Хомут-стяжка кабельная представляет собой ленту из нейлона, на конце которой находится неразъемный замковый механизм одностороннего действия. Фиксация обеспечивается при помощи пластикового «язычка», попадающего в пазы на ленте. Хомуты кабельные пластиковые (стяжки) предназначены для крепежа и соединения в жгут кабелей и проводов. Используются для организации электропроводки на предприятиях и в быту. | Уточняйте у менеджера | Уточняйте у менеджера
00-00062907 | 07-0701-9 | REXANT | Хомут-стяжка кабельная представляет собой ленту из нейлона, на конце которой находится неразъемный замковый механизм одностороннего действия. Фиксация обеспечивается при помощи пластикового «язычка», попадающего в пазы на ленте. Хомуты кабельные пластиковые (стяжки) предназначены для крепежа и соединения в жгут кабелей и проводов. Используются для организации электропроводки на предприятиях и в быту. | Уточняйте у менеджера | Уточняйте у менеджера
00-00020106 | 07-0202 | REXANT | Хомут-стяжка кабельная, представляет собой ленту из нейлона, на конце которой находится неразъемный замковый механизм одностороннего действия. Фиксация обеспечивается при помощи пластикового «язычка», попадающего в пазы на ленте. Хомуты кабельные пластиковые (стяжки) предназначены для крепежа и соединения в жгут кабелей и проводов. Используются для организации электропроводки на предприятиях и в быту. | Уточняйте у менеджера | Уточняйте у менеджера
00-00020107 | 07-0302 | REXANT | Хомут-стяжка кабельная, представляет собой ленту из нейлона, на конце которой находится неразъемный замковый механизм одностороннего действия. Фиксация обеспечивается при помощи пластикового «язычка», попадающего в пазы на ленте. Хомуты кабельные пластиковые (стяжки) предназначены для крепежа и соединения в жгут кабелей и проводов. Используются для организации электропроводки на предприятиях и в быту. | Уточняйте у менеджера | Уточняйте у менеджера
00-00020099 | 07-0400-8 | REXANT | Хомут-стяжка кабельная, представляет собой ленту из нейлона, на конце которой находится неразъемный замковый механизм одностороннего действия. Фиксация обеспечивается при помощи пластикового «язычка», попадающего в пазы на ленте. Хомуты кабельные пластиковые (стяжки) предназначены для крепежа и соединения в жгут кабелей и проводов. Используются для организации электропроводки на предприятиях и в быту. | Уточняйте у менеджера | Уточняйте у менеджера
00-00020101 | 07-0450-8 | REXANT | Хомут-стяжка кабельная, представляет собой ленту из нейлона, на конце которой находится неразъемный замковый механизм одностороннего действия. Фиксация обеспечивается при помощи пластикового «язычка», попадающего в пазы на ленте. Хомуты кабельные пластиковые (стяжки) предназначены для крепежа и соединения в жгут кабелей и проводов. Используются для организации электропроводки на предприятиях и в быту. | Уточняйте у менеджера | Уточняйте у менеджера
00-00020102 | 07-0502 | REXANT | Хомут-стяжка кабельная, представляет собой ленту из нейлона, на конце которой находится неразъемный замковый механизм одностороннего действия. Фиксация обеспечивается при помощи пластикового «язычка», попадающего в пазы на ленте. Хомуты кабельные пластиковые (стяжки) предназначены для крепежа и соединения в жгут кабелей и проводов. Используются для организации электропроводки на предприятиях и в быту. | Уточняйте у менеджера | Уточняйте у менеджера
00-00030093 | 07-0503 | REXANT | Хомут-стяжка кабельная, представляет собой ленту из нейлона, на конце которой находится неразъемный замковый механизм одностороннего действия. Фиксация обеспечивается при помощи пластикового «язычка», попадающего в пазы на ленте. Хомуты кабельные пластиковые (стяжки) предназначены для крепежа и соединения в жгут кабелей и проводов. Используются для организации электропроводки на предприятиях и в быту. | Уточняйте у менеджера | Уточняйте у менеджера
00-00062919 | 07-0081 | REXANT | Хомут-стяжка кабельная представляет собой ленту из нейлона, на конце которой находится неразъемный замковый механизм одностороннего действия. Фиксация обеспечивается при помощи пластикового «язычка», попадающего в пазы на ленте. Хомуты кабельные пластиковые (стяжки) предназначены для крепежа и соединения в жгут кабелей и проводов. Используются для организации электропроводки на предприятиях и в быту. | Уточняйте у менеджера | Уточняйте у менеджера
00-00020097 | 07-0080 | REXANT | Хомут нейлоновый (кабельная стяжка) 80х2,5 мм белый REXANT предназначен для крепления или обвязки в жгут кабелей и проводов, крепления гибких гофротруб, а также других предметов к несущей поверхности или для соединения между собой. Такая стяжка используется при проведении электромонтажных работ, при монтаже структурированных кабельных систем, для бытовых нужд, а также в других отраслях народного хозяйства. Представляет собой гибкую полоску из нейлона высокой прочности (полиамид-6,6) с замком на конце. Полиамид-6,6 — кристаллизующийся конструкционный материал, имеющий высокую твердость и механическую прочность, отличающийся высокими электроизоляционными свойствами. | Уточняйте у менеджера | Уточняйте у менеджера
00-00020104 | 07-1020 | REXANT | Хомут-стяжка кабельная, представляет собой ленту из нейлона, на конце которой находится неразъемный замковый механизм одностороннего действия. Фиксация обеспечивается при помощи пластикового «язычка», попадающего в пазы на ленте. Хомуты кабельные пластиковые (стяжки) предназначены для крепежа и соединения в жгут кабелей и проводов. Используются для организации электропроводки на предприятиях и в быту. | Уточняйте у менеджера | Уточняйте у менеджера
00-00020103 | 07-0700-9 | REXANT | Хомут-стяжка кабельная, представляет собой ленту из нейлона, на конце которой находится неразъемный замковый механизм одностороннего действия. Фиксация обеспечивается при помощи пластикового «язычка», попадающего в пазы на ленте. Хомуты кабельные пластиковые (стяжки) предназначены для крепежа и соединения в жгут кабелей и проводов. Используются для организации электропроводки на предприятиях и в быту. | Уточняйте у менеджера | Уточняйте у менеджера
00-00020105 | 07-0900 | REXANT | Хомут-стяжка кабельная, представляет собой ленту из нейлона, на конце которой находится неразъемный замковый механизм одностороннего действия. Фиксация обеспечивается при помощи пластикового «язычка», попадающего в пазы на ленте. Хомуты кабельные пластиковые (стяжки) предназначены для крепежа и соединения в жгут кабелей и проводов. Используются для организации электропроводки на предприятиях и в быту. | Уточняйте у менеджера | Уточняйте у менеджера
00-00062910 | 07-0901 | REXANT | Хомут-стяжка кабельная представляет собой ленту из нейлона, на конце которой находится неразъемный замковый механизм одностороннего действия. Фиксация обеспечивается при помощи пластикового «язычка», попадающего в пазы на ленте. Хомуты кабельные пластиковые (стяжки) предназначены для крепежа и соединения в жгут кабелей и проводов. Используются для организации электропроводки на предприятиях и в быту. | Уточняйте у менеджера | Уточняйте у менеджера
00-00062998 | 07-0269 | REXANT | Хомут-стяжка нейлоновая усиленная с двойным замком применяется для бандажирования и крепления кабелей и СИП. Изделие помогает экономить пространство при соединении и прокладке нескольких групп кабелей близко друг к другу или в одной трассе. Хомут изготовлен из нейлона-12. Этот материал обладает высокой способностью удерживать влагу среди всех полиамидов. Он отличается морозостойкостью, устойчив к маслам, растворителям и соленой среде, а также к растрескиванию и абразивному истиранию. Двойной горизонтальный замок в конструкции хомута обеспечивает надежную фиксацию и экономит пространство. Зубцы в механизме и по всей длине ленты ориентированы в противоположных направлениях, что предотвращает выскальзывание ленты из паза. Изделие является экологически безопасным и не содержит галогенов. Не выделяет дым при горении и является самозатухающим по стандарту UL 94 V-2. | Уточняйте у менеджера | Уточняйте у менеджера
00-00020092 | 07-0109 | REXANT | Хомут-стяжка нейлоновая многоразовая белого цвета предназначена для крепления или обвязки в жгут кабелей и проводов, гибких гофротруб, а также для закрепления других объектов на несущей поверхности. Используется при проведении электромонтажных работ, при монтаже структурированных кабельных систем и для бытовых нужд. Стяжка представляет собой гибкую полоску из нейлона высокой прочности (нейлон 6,6) с замком на конце. Изделие отличается уникальной конструкцией замка, предполагающей многоразовое использование. В устройстве замка предусмотрен специальный язычок, нажатие на который освобождает ленту из паза, в результате чего стяжка может быть использована повторно. Это позволит сэкономить на приобретении новых хомутов и выполнить работу более аккуратно. Простой и удобный монтаж осуществляется вручную либо с помощью специального инструмента. Не рекомендуется перегибать бандаж при затяжке. Нейлоновые стяжки гарантируют качество, оперативность и экономичность профессионального электромонтажа, | Уточняйте у менеджера | Уточняйте у менеджера
00-00020093 | 07-0159 | REXANT | Хомут-стяжка нейлоновая многоразовая белого цвета предназначена для крепления или обвязки в жгут кабелей и проводов, гибких гофротруб, а также для закрепления других объектов на несущей поверхности. Используется при проведении электромонтажных работ, при монтаже структурированных кабельных систем и для бытовых нужд. Стяжка представляет собой гибкую полоску из нейлона высокой прочности (нейлон 6,6) с замком на конце. Изделие отличается уникальной конструкцией замка, предполагающей многоразовое использование. В устройстве замка предусмотрен специальный язычок, нажатие на который освобождает ленту из паза, в результате чего стяжка может быть использована повторно. Это позволит сэкономить на приобретении новых хомутов и выполнить работу более аккуратно. Простой и удобный монтаж осуществляется вручную либо с помощью специального инструмента. Не рекомендуется перегибать бандаж при затяжке. Нейлоновые стяжки гарантируют качество, оперативность и экономичность профессионального электромонтажа, | Уточняйте у менеджера | Уточняйте у менеджера
00-00020094 | 07-0209 | REXANT | Хомут-стяжка нейлоновая многоразовая белого цвета предназначена для крепления или обвязки в жгут кабелей и проводов, гибких гофротруб, а также для закрепления других объектов на несущей поверхности. Используется при проведении электромонтажных работ, при монтаже структурированных кабельных систем и для бытовых нужд. Стяжка представляет собой гибкую полоску из нейлона высокой прочности (нейлон 6,6) с замком на конце. Изделие отличается уникальной конструкцией замка, предполагающей многоразовое использование. В устройстве замка предусмотрен специальный язычок, нажатие на который освобождает ленту из паза, в результате чего стяжка может быть использована повторно. Это позволит сэкономить на приобретении новых хомутов и выполнить работу более аккуратно. Простой и удобный монтаж осуществляется вручную либо с помощью специального инструмента. Не рекомендуется перегибать бандаж при затяжке. Нейлоновые стяжки гарантируют качество, оперативность и экономичность профессионального электромонтажа, | Уточняйте у менеджера | Уточняйте у менеджера
00-00020095 | 07-0309 | REXANT | Хомут-стяжка нейлоновая многоразовая белого цвета предназначена для крепления или обвязки в жгут кабелей и проводов, гибких гофротруб, а также для закрепления других объектов на несущей поверхности. Используется при проведении электромонтажных работ, при монтаже структурированных кабельных систем и для бытовых нужд. Стяжка представляет собой гибкую полоску из нейлона высокой прочности (нейлон 6,6) с замком на конце. Изделие отличается уникальной конструкцией замка, предполагающей многоразовое использование. В устройстве замка предусмотрен специальный язычок, нажатие на который освобождает ленту из паза, в результате чего стяжка может быть использована повторно. Это позволит сэкономить на приобретении новых хомутов и выполнить работу более аккуратно. Простой и удобный монтаж осуществляется вручную либо с помощью специального инструмента. Не рекомендуется перегибать бандаж при затяжке. Нейлоновые стяжки гарантируют качество, оперативность и экономичность профессионального электромонтажа, | Уточняйте у менеджера | Уточняйте у менеджера
03-00006620 | 07-0104 | REXANT | Хомут-стяжка нейлоновая под винт применяется для упорядочивания кабелей и проводов при прокладке, для соединения их в жгут/пучок, для маркировки и крепления к различным основаниям. Используется в быту для многих целей, например для ремонта вещей, подвязывания растений, сборки различных конструкций и т.д. Изделие данного вида дополнено отверстием для винта/шурупа, благодаря которому пучок проводов, собранный хомутом, можно прикрепить к любой поверхности: пластик, дерево и т.п. Хомут, выполненный из нейлона, устойчив воздействию органических растворителей и горюче-смазочных материалов. Является экологически чистым продуктом. Для установки необходимо обогнуть провода стяжкой, вставить конец полоски в замок и затянуть. Замок относится к неразъемному типу: обратный ход невозможен. Монтаж также может быть выполнен с помощью специального пистолета (артикулы 12-4524, 12-4521 и 12-4541). | Уточняйте у менеджера | Уточняйте у менеджера
00-00056505 | 07-0105 | REXANT | Хомут-стяжка нейлоновая под винт, применяется для упорядочивания кабелей и проводов при прокладке, для соединения их в жгут/пучок, для маркировки и крепления к различным основаниям. Используется в быту для многих целей, например для ремонта вещей, подвязывания растений, сборки различных конструкций и т.д. Изделие данного вида дополнено отверстием для винта/шурупа, благодаря которому пучок проводов, собранный хомутом, можно прикрепить к любой поверхности: пластик, дерево и т.п. Хомут, выполненный из нейлона, устойчив воздействию органических растворителей и горюче-смазочных материалов. Является экологически чистым продуктом. Для установки необходимо обогнуть провода стяжкой, вставить конец полоски в замок и затянуть. Замок относится к неразъемному типу: обратный ход невозможен. Монтаж также может быть выполнен с помощью специального пистолета (артикулы 12-4524, 12-4521 и 12-4541). | Уточняйте у менеджера | Уточняйте у менеджера
03-00006621 | 07-0154 | REXANT | Хомут нейлоновый под винт (кабельная стяжка) 150х3,6 мм белый REXANT предназначен для крепления или обвязки в жгут кабелей и проводов, крепления гибких гофротруб, а также других предметов к несущей поверхности или для соединения между собой. Такая стяжка используется при проведении электромонтажных работ, при монтаже структурированных кабельных систем, для бытовых нужд, а также в других отраслях народного хозяйства. Представляет собой гибкую полоску из нейлона высокой прочности (полиамид-6,6) с замком на конце. Полиамид-6,6 — кристаллизующийся конструкционный материал, имеющий высокую твердость и механическую прочность, отличающийся высокими электроизоляционными свойствами. | Уточняйте у менеджера | Уточняйте у менеджера
03-00006622 | 07-0155 | REXANT | Хомут нейлоновый под винт (кабельная стяжка) 150х3,6 мм чёрный REXANT предназначен для крепления или обвязки в жгут кабелей и проводов, крепления гибких гофротруб, а также других предметов к несущей поверхности или для соединения между собой. Такая стяжка используется при проведении электромонтажных работ, при монтаже структурированных кабельных систем, для бытовых нужд, а также в других отраслях народного хозяйства. Представляет собой гибкую полоску из нейлона высокой прочности (полиамид-6,6) с замком на конце. Полиамид-6,6 — кристаллизующийся конструкционный материал, имеющий высокую твердость и механическую прочность, отличающийся высокими электроизоляционными свойствами. | Уточняйте у менеджера | Уточняйте у менеджера
03-00006623 | 07-0204 | REXANT | Хомут нейлоновый под винт (кабельная стяжка) REXANT предназначен для крепления или обвязки в жгут кабелей и проводов, крепления гибких гофротруб, а также других предметов к несущей поверхности или для соединения между собой. Такая стяжка используется при проведении электромонтажных работ, при монтаже структурированных кабельных систем, для бытовых нужд, а также в других отраслях народного хозяйства. Представляет собой гибкую полоску из нейлона высокой прочности (полиамид-6,6) с замком на конце. Полиамид-6,6 — кристаллизующийся конструкционный материал, имеющий высокую твердость и механическую прочность, отличающийся высокими электроизоляционными свойствами. | Уточняйте у менеджера | Уточняйте у менеджера
03-00006625 | 07-0205 | REXANT | Хомут нейлоновый под винт (кабельная стяжка) REXANT предназначен для крепления или обвязки в жгут кабелей и проводов, крепления гибких гофротруб, а также других предметов к несущей поверхности или для соединения между собой. Такая стяжка используется при проведении электромонтажных работ, при монтаже структурированных кабельных систем, для бытовых нужд, а также в других отраслях народного хозяйства. Представляет собой гибкую полоску из нейлона высокой прочности (полиамид-6,6) с замком на конце. Полиамид-6,6 — кристаллизующийся конструкционный материал, имеющий высокую твердость и механическую прочность, отличающийся высокими электроизоляционными свойствами. | Уточняйте у менеджера | Уточняйте у менеджера
00-00063904 | 07-0106 | REXANT | Хомут-стяжка под маркер нейлоновая предназначена для крепления или обвязки в жгут кабелей и проводов, гибких гофротруб, а также закрепления других объектов на несущей поверхности. Такая стяжка используется при проведении электромонтажных работ, монтаже структурированных кабельных систем, для бытовых нужд и так далее. Изделие представляет собой гибкую полоску из полиамида-6,6 высокой прочности с замком на конце. Материал имеет высокую твердость и механическую прочность и отличается высокими электроизоляционными свойствами. Простой и удобный монтаж осуществляется вручную или с помощью специального инструмента REXANT арт.12-4521 или 12-4541. Не рекомендуется перегибать бандаж при затяжке. | Уточняйте у менеджера | Уточняйте у менеджера
00-00063905 | 07-0206 | REXANT | Хомут-стяжка под маркер нейлоновая предназначена для крепления или обвязки в жгут кабелей и проводов, гибких гофротруб, а также закрепления других объектов на несущей поверхности. Такая стяжка используется при проведении электромонтажных работ, монтаже структурированных кабельных систем, для бытовых нужд и так далее. Изделие представляет собой гибкую полоску из полиамида-6,6 высокой прочности с замком на конце. Материал имеет высокую твердость и механическую прочность и отличается высокими электроизоляционными свойствами. Простой и удобный монтаж осуществляется вручную или с помощью специального инструмента REXANT арт.12-4521 или 12-4541. Не рекомендуется перегибать бандаж при затяжке. | Уточняйте у менеджера | Уточняйте у менеджера
00-00063000 | 07-0176 | REXANT | Хомут-стяжка нейлоновая используется для крепления или обвязки в жгут кабелей и проводов, гибких гофротруб. Конструкция стяжек дополнена дюбелем, который обеспечивает крепление пучка проводов к деревянным, кирпичным и бетонным поверхностям с заранее подготовленным отверстием. Изделия выполнены из качественного нейлона -6,6, благодаря чему легко переносят температурные перепады, не поддерживают горение, долговечны и устойчивы к внешнему воздействию. Для того, чтобы произвести монтаж, необходимо вставить конец стяжки в замок и затянуть до полной фиксации пучка, после чего отрезать выступающую часть бандажа. | Уточняйте у менеджера | Уточняйте у менеджера
00-00063024 | 07-0107 | REXANT | Хомут-стяжка нейлоновая с крепежным пистоном используется для крепления или обвязки в жгут кабелей и проводов, гибких гофротруб. Конструкция стяжек дополнена пистоном, который обеспечивает крепление пучка проводов к деревянным, кирпичным и бетонным поверхностям с заранее подготовленным отверстием. Изделия выполнены из качественного нейлона -6,6, благодаря чему легко переносят температурные перепады, не поддерживают горение, долговечны и устойчивы к внешнему воздействию. Для того, чтобы произвести монтаж, необходимо вставить конец стяжки в замок и затянуть до полной фиксации пучка, после чего отрезать выступающую часть бандажа. | Уточняйте у менеджера | Уточняйте у менеджера
00-00062999 | 07-0197 | REXANT | Хомут-стяжка нейлоновая с крепежным пистоном используется для крепления или обвязки в жгут кабелей и проводов, гибких гофротруб. Конструкция стяжек дополнена пистоном, который обеспечивает крепление пучка проводов к деревянным, кирпичным и бетонным поверхностям с заранее подготовленным отверстием. Изделия выполнены из качественного нейлона -6,6, благодаря чему легко переносят температурные перепады, не поддерживают горение, долговечны и устойчивы к внешнему воздействию. Для того, чтобы произвести монтаж, необходимо вставить конец стяжки в замок и затянуть до полной фиксации пучка, после чего отрезать выступающую часть бандажа. | Уточняйте у менеджера | Уточняйте у менеджера
00-00063906 | 07-0106-2 | REXANT | Хомут-стяжка с площадкой под маркер нейлоновая предназначена для крепления или обвязки в жгут кабелей и проводов, гибких гофротруб, а также закрепления других объектов на несущей поверхности. Такая стяжка используется при проведении электромонтажных работ, монтаже структурированных кабельных систем, для бытовых нужд и так далее. Изделие представляет собой гибкую полоску из полиамида-6,6 высокой прочности с замком на конце. Материал имеет высокую твердость и механическую прочность и отличается высокими электроизоляционными свойствами. Простой и удобный монтаж осуществляется вручную или с помощью специального инструмента. Не рекомендуется перегибать бандаж при затяжке. | Уточняйте у менеджера | Уточняйте у менеджера
00-00045202 | 67-0150-4 | REXANT | Хомут нейлоновый (кабельная стяжка) 150х3,6 мм белый «Тройной замок» предназначен для крепления или обвязки в жгут кабелей и проводов, крепления гибких гофротруб, а также других предметов к несущей поверхности или для соединения между собой. Используется при проведении электромонтажных работ, при монтаже структурированных кабельных систем, для бытовых нужд, а также в других отраслях народного хозяйства. Представляет собой гибкую полоску из нейлона высокой прочности (полиамид-6,6) с двухсторонним полотном с зубчиками и новым замком с тремя точками контакта на конце. Благодаря новой конструкции имеет прочность минимум на 30 % больше по сравнению с аналогами. Полиамид-6,6 — кристаллизующийся конструкционный материал, имеющий высокую твердость и механическую прочность, отличающийся высокими электроизоляционными свойствами. | Уточняйте у менеджера | Уточняйте у менеджера
00-00062991 | 67-0151-4 | REXANT | Хомут-стяжка нейлоновая с тройным замком, высококачественное крепежное изделие, предназначенное для фиксации проводов, кабелей и труб в нужном положении, а также организации кабельных систем. Стяжка изготовлена из нейлона-6,6, износостойкого и прочного материала. Данный вид хомутов на 30% крепче своих аналогов, так как оснащен двусторонним полотном с зубчиками и уникальным замком с тремя точками контакта. Изделия упакованы в герметичные пакеты многоразового использования с замком Zip-Lock. Этот тип упаковки обеспечивает удобное хранение и защиту от пыли, а также предотвращает потерю влаги. Стяжки упакованы в наборы по 100 штук. Установка хомутов может выполняться вручную или с помощью специального монтажного пистолета (арт. 12-4524, 12-4521 и 12-4541). | Уточняйте у менеджера | Уточняйте у менеджера
00-00062995 | 67-0200 | REXANT | Хомут-стяжка нейлоновая с тройным замком, высококачественное крепежное изделие, предназначенное для фиксации проводов, кабелей и труб в нужном положении, а также организации кабельных систем. Стяжка изготовлена из нейлона-6,6, износостойкого и прочного материала. Данный вид хомутов на 30% крепче своих аналогов, так как оснащен двусторонним полотном с зубчиками и уникальным замком с тремя точками контакта. Изделия упакованы в герметичные пакеты многоразового использования с замком Zip-Lock. Этот тип упаковки обеспечивает удобное хранение и защиту от пыли, а также предотвращает потерю влаги. Стяжки упакованы в наборы по 100 штук. Установка хомутов может выполняться вручную или с помощью специального монтажного пистолета (арт. 12-4524, 12-4521 и 12-4541). | Уточняйте у менеджера | Уточняйте у менеджера
00-00062985 | 67-0201 | REXANT | Хомут-стяжка нейлоновая с тройным замком, высококачественное крепежное изделие, предназначенное для фиксации проводов, кабелей и труб в нужном положении, а также организации кабельных систем. Стяжка изготовлена из нейлона-6,6, износостойкого и прочного материала. Данный вид хомутов на 30% крепче своих аналогов, так как оснащен двусторонним полотном с зубчиками и уникальным замком с тремя точками контакта. Изделия упакованы в герметичные пакеты многоразового использования с замком Zip-Lock. Этот тип упаковки обеспечивает удобное хранение и защиту от пыли, а также предотвращает потерю влаги. Стяжки упакованы в наборы по 100 штук. Установка хомутов может выполняться вручную или с помощью специального монтажного пистолета (арт. 12-4524, 12-4521 и 12-4541). | Уточняйте у менеджера | Уточняйте у менеджера
00-00062981 | 67-0201-5 | REXANT | Хомут-стяжка нейлоновая с тройным замком, высококачественное крепежное изделие, предназначенное для фиксации проводов, кабелей и труб в нужном положении, а также организации кабельных систем. Стяжка изготовлена из нейлона-6,6, износостойкого и прочного материала. Данный вид хомутов на 30% крепче своих аналогов, так как оснащен двусторонним полотном с зубчиками и уникальным замком с тремя точками контакта. Изделия упакованы в герметичные пакеты многоразового использования с замком Zip-Lock. Этот тип упаковки обеспечивает удобное хранение и защиту от пыли, а также предотвращает потерю влаги. Стяжки упакованы в наборы по 100 штук. Установка хомутов может выполняться вручную или с помощью специального монтажного пистолета (арт. 12-4524, 12-4521 и 12-4541). | Уточняйте у менеджера | Уточняйте у менеджера
00-00046180 | 67-0200-5 | REXANT | Хомут-стяжка нейлоновая с тройным замком, высококачественное крепежное изделие, предназначенное для фиксации проводов, кабелей и труб в нужном положении, а также организации кабельных систем. Стяжка изготовлена из нейлона-6,6, износостойкого и прочного материала. Данный вид хомутов на 30% крепче своих аналогов, так как оснащен двусторонним полотном с зубчиками и уникальным замком с тремя точками контакта. Изделия упакованы в герметичные пакеты многоразового использования с замком Zip-Lock. Этот тип упаковки обеспечивает удобное хранение и защиту от пыли, а также предотвращает потерю влаги. Стяжки упакованы в наборы по 100 штук. Установка хомутов может выполняться вручную или с помощью специального монтажного пистолета (арт. 12-4524, 12-4521 и 12-4541). | Уточняйте у менеджера | Уточняйте у менеджера
00-00062992 | 67-0203 | REXANT | Хомут-стяжка нейлоновая с тройным замком, высококачественное крепежное изделие, предназначенное для фиксации проводов, кабелей и труб в нужном положении, а также организации кабельных систем. Стяжка изготовлена из нейлона-6,6, износостойкого и прочного материала. Данный вид хомутов на 30% крепче своих аналогов, так как оснащен двусторонним полотном с зубчиками и уникальным замком с тремя точками контакта. Изделия упакованы в герметичные пакеты многоразового использования с замком Zip-Lock. Этот тип упаковки обеспечивает удобное хранение и защиту от пыли, а также предотвращает потерю влаги. Стяжки упакованы в наборы по 100 штук. Установка хомутов может выполняться вручную или с помощью специального монтажного пистолета (арт. 12-4524, 12-4521 и 12-4541). | Уточняйте у менеджера | Уточняйте у менеджера
00-00062982 | 67-0250 | REXANT | Хомут-стяжка нейлоновая с тройным замком, высококачественное крепежное изделие, предназначенное для фиксации проводов, кабелей и труб в нужном положении, а также организации кабельных систем. Стяжка изготовлена из нейлона-6,6, износостойкого и прочного материала. Данный вид хомутов на 30% крепче своих аналогов, так как оснащен двусторонним полотном с зубчиками и уникальным замком с тремя точками контакта. Изделия упакованы в герметичные пакеты многоразового использования с замком Zip-Lock. Этот тип упаковки обеспечивает удобное хранение и защиту от пыли, а также предотвращает потерю влаги. Стяжки упакованы в наборы по 100 штук. Установка хомутов может выполняться вручную или с помощью специального монтажного пистолета (арт. 12-4524, 12-4521 и 12-4541). | Уточняйте у менеджера | Уточняйте у менеджера
00-00046082 | 67-0251 | REXANT | Хомут-стяжка нейлоновая с тройным замком, высококачественное крепежное изделие, предназначенное для фиксации проводов, кабелей и труб в нужном положении, а также организации кабельных систем. Стяжка изготовлена из нейлона-6,6, износостойкого и прочного материала. Данный вид хомутов на 30% крепче своих аналогов, так как оснащен двусторонним полотном с зубчиками и уникальным замком с тремя точками контакта. Изделия упакованы в герметичные пакеты многоразового использования с замком Zip-Lock. Этот тип упаковки обеспечивает удобное хранение и защиту от пыли, а также предотвращает потерю влаги. Стяжки упакованы в наборы по 100 штук. Установка хомутов может выполняться вручную или с помощью специального монтажного пистолета (арт. 12-4524, 12-4521 и 12-4541). | Уточняйте у менеджера | Уточняйте у менеджера
00-00062997 | 67-0250-5 | REXANT | Хомут-стяжка нейлоновая с тройным замком, высококачественное крепежное изделие, предназначенное для фиксации проводов, кабелей и труб в нужном положении, а также организации кабельных систем. Стяжка изготовлена из нейлона-6,6, износостойкого и прочного материала. Данный вид хомутов на 30% крепче своих аналогов, так как оснащен двусторонним полотном с зубчиками и уникальным замком с тремя точками контакта. Изделия упакованы в герметичные пакеты многоразового использования с замком Zip-Lock. Этот тип упаковки обеспечивает удобное хранение и защиту от пыли, а также предотвращает потерю влаги. Стяжки упакованы в наборы по 100 штук. Установка хомутов может выполняться вручную или с помощью специального монтажного пистолета (арт. 12-4524, 12-4521 и 12-4541). | Уточняйте у менеджера | Уточняйте у менеджера
00-00062984 | 67-0251-5 | REXANT | Хомут-стяжка нейлоновая с тройным замком, высококачественное крепежное изделие, предназначенное для фиксации проводов, кабелей и труб в нужном положении, а также организации кабельных систем. Стяжка изготовлена из нейлона-6,6, износостойкого и прочного материала. Данный вид хомутов на 30% крепче своих аналогов, так как оснащен двусторонним полотном с зубчиками и уникальным замком с тремя точками контакта. Изделия упакованы в герметичные пакеты многоразового использования с замком Zip-Lock. Этот тип упаковки обеспечивает удобное хранение и защиту от пыли, а также предотвращает потерю влаги. Стяжки упакованы в наборы по 100 штук. Установка хомутов может выполняться вручную или с помощью специального монтажного пистолета (арт. 12-4524, 12-4521 и 12-4541). | Уточняйте у менеджера | Уточняйте у менеджера
00-00035950 | 67-0301 | REXANT | Хомут-стяжка кабельная, представляет собой ленту из нейлона, на конце которой находится неразъемный замковый механизм одностороннего действия. Фиксация обеспечивается при помощи пластикового «язычка», попадающего в пазы на ленте. Хомуты кабельные пластиковые (стяжки) предназначены для крепежа и соединения в жгут кабелей и проводов. Используются для организации электропроводки на предприятиях и в быту. | Уточняйте у менеджера | Уточняйте у менеджера
00-00039842 | 67-0300 | REXANT | Хомут-стяжка нейлоновая с тройным замком, высококачественное крепежное изделие, предназначенное для фиксации проводов, кабелей и труб в нужном положении, а также организации кабельных систем. Стяжка изготовлена из нейлона-6,6, износостойкого и прочного материала. Данный вид хомутов на 30% крепче своих аналогов, так как оснащен двусторонним полотном с зубчиками и уникальным замком с тремя точками контакта. Изделия упакованы в герметичные пакеты многоразового использования с замком Zip-Lock. Этот тип упаковки обеспечивает удобное хранение и защиту от пыли, а также предотвращает потерю влаги. Стяжки упакованы в наборы по 100 штук. Установка хомутов может выполняться вручную или с помощью специального монтажного пистолета (арт. 12-4524, 12-4521 и 12-4541). | Уточняйте у менеджера | Уточняйте у менеджера
00-00062986 | 67-1301 | REXANT | Хомут-стяжка нейлоновая с тройным замком, высококачественное крепежное изделие, предназначенное для фиксации проводов, кабелей и труб в нужном положении, а также организации кабельных систем. Стяжка изготовлена из нейлона-6,6, износостойкого и прочного материала. Данный вид хомутов на 30% крепче своих аналогов, так как оснащен двусторонним полотном с зубчиками и уникальным замком с тремя точками контакта. Изделия упакованы в герметичные пакеты многоразового использования с замком Zip-Lock. Этот тип упаковки обеспечивает удобное хранение и защиту от пыли, а также предотвращает потерю влаги. Стяжки упакованы в наборы по 100 штук. Установка хомутов может выполняться вручную или с помощью специального монтажного пистолета (арт. 12-4524, 12-4521 и 12-4541). | Уточняйте у менеджера | Уточняйте у менеджера
00-00062994 | 67-1302 | REXANT | Хомут-стяжка нейлоновая с тройным замком, высококачественное крепежное изделие, предназначенное для фиксации проводов, кабелей и труб в нужном положении, а также организации кабельных систем. Стяжка изготовлена из нейлона-6,6, износостойкого и прочного материала. Данный вид хомутов на 30% крепче своих аналогов, так как оснащен двусторонним полотном с зубчиками и уникальным замком с тремя точками контакта. Изделия упакованы в герметичные пакеты многоразового использования с замком Zip-Lock. Этот тип упаковки обеспечивает удобное хранение и защиту от пыли, а также предотвращает потерю влаги. Стяжки упакованы в наборы по 100 штук. Установка хомутов может выполняться вручную или с помощью специального монтажного пистолета (арт. 12-4524, 12-4521 и 12-4541). | Уточняйте у менеджера | Уточняйте у менеджера
00-00062988 | 67-0303 | REXANT | Хомут-стяжка нейлоновая с тройным замком, высококачественное крепежное изделие, предназначенное для фиксации проводов, кабелей и труб в нужном положении, а также организации кабельных систем. Стяжка изготовлена из нейлона-6,6, износостойкого и прочного материала. Данный вид хомутов на 30% крепче своих аналогов, так как оснащен двусторонним полотном с зубчиками и уникальным замком с тремя точками контакта. Изделия упакованы в герметичные пакеты многоразового использования с замком Zip-Lock. Этот тип упаковки обеспечивает удобное хранение и защиту от пыли, а также предотвращает потерю влаги. Стяжки упакованы в наборы по 100 штук. Установка хомутов может выполняться вручную или с помощью специального монтажного пистолета (арт. 12-4524, 12-4521 и 12-4541). | Уточняйте у менеджера | Уточняйте у менеджера
00-00062987 | 67-0351 | REXANT | Хомут-стяжка нейлоновая с тройным замком, высококачественное крепежное изделие, предназначенное для фиксации проводов, кабелей и труб в нужном положении, а также организации кабельных систем. Стяжка изготовлена из нейлона-6,6, износостойкого и прочного материала. Данный вид хомутов на 30% крепче своих аналогов, так как оснащен двусторонним полотном с зубчиками и уникальным замком с тремя точками контакта. Изделия упакованы в герметичные пакеты многоразового использования с замком Zip-Lock. Этот тип упаковки обеспечивает удобное хранение и защиту от пыли, а также предотвращает потерю влаги. Стяжки упакованы в наборы по 100 штук. Установка хомутов может выполняться вручную или с помощью специального монтажного пистолета (арт. 12-4524, 12-4521 и 12-4541). | Уточняйте у менеджера | Уточняйте у менеджера
00-00062983 | 67-0400 | REXANT | Хомут-стяжка нейлоновая с тройным замком, высококачественное крепежное изделие, предназначенное для фиксации проводов, кабелей и труб в нужном положении, а также организации кабельных систем. Стяжка изготовлена из нейлона-6,6, износостойкого и прочного материала. Данный вид хомутов на 30% крепче своих аналогов, так как оснащен двусторонним полотном с зубчиками и уникальным замком с тремя точками контакта. Изделия упакованы в герметичные пакеты многоразового использования с замком Zip-Lock. Этот тип упаковки обеспечивает удобное хранение и защиту от пыли, а также предотвращает потерю влаги. Стяжки упакованы в наборы по 100 штук. Установка хомутов может выполняться вручную или с помощью специального монтажного пистолета (арт. 12-4524, 12-4521 и 12-4541). | Уточняйте у менеджера | Уточняйте у менеджера
00-00062993 | 67-0401 | REXANT | Хомут-стяжка нейлоновая с тройным замком, высококачественное крепежное изделие, предназначенное для фиксации проводов, кабелей и труб в нужном положении, а также организации кабельных систем. Стяжка изготовлена из нейлона-6,6, износостойкого и прочного материала. Данный вид хомутов на 30% крепче своих аналогов, так как оснащен двусторонним полотном с зубчиками и уникальным замком с тремя точками контакта. Изделия упакованы в герметичные пакеты многоразового использования с замком Zip-Lock. Этот тип упаковки обеспечивает удобное хранение и защиту от пыли, а также предотвращает потерю влаги. Стяжки упакованы в наборы по 100 штук. Установка хомутов может выполняться вручную или с помощью специального монтажного пистолета (арт. 12-4524, 12-4521 и 12-4541). | Уточняйте у менеджера | Уточняйте у менеджера
00-00062989 | 67-0500 | REXANT | Хомут-стяжка нейлоновая с тройным замком, высококачественное крепежное изделие, предназначенное для фиксации проводов, кабелей и труб в нужном положении, а также организации кабельных систем. Стяжка изготовлена из нейлона-6,6, износостойкого и прочного материала. Данный вид хомутов на 30% крепче своих аналогов, так как оснащен двусторонним полотном с зубчиками и уникальным замком с тремя точками контакта. Изделия упакованы в герметичные пакеты многоразового использования с замком Zip-Lock. Этот тип упаковки обеспечивает удобное хранение и защиту от пыли, а также предотвращает потерю влаги. Стяжки упакованы в наборы по 100 штук. Установка хомутов может выполняться вручную или с помощью специального монтажного пистолета (арт. 12-4524, 12-4521 и 12-4541). | Уточняйте у менеджера | Уточняйте у менеджера
00-00062990 | 67-0501 | REXANT | Хомут-стяжка нейлоновая с тройным замком, высококачественное крепежное изделие, предназначенное для фиксации проводов, кабелей и труб в нужном положении, а также организации кабельных систем. Стяжка изготовлена из нейлона-6,6, износостойкого и прочного материала. Данный вид хомутов на 30% крепче своих аналогов, так как оснащен двусторонним полотном с зубчиками и уникальным замком с тремя точками контакта. Изделия упакованы в герметичные пакеты многоразового использования с замком Zip-Lock. Этот тип упаковки обеспечивает удобное хранение и защиту от пыли, а также предотвращает потерю влаги. Стяжки упакованы в наборы по 100 штук. Установка хомутов может выполняться вручную или с помощью специального монтажного пистолета (арт. 12-4524, 12-4521 и 12-4541). | Уточняйте у менеджера | Уточняйте у менеджера
00-00025604 | Хомут нейлоновый 100х2,5 бесцветный (100 шт) | ЭЛЕТЭК | Хомут-стяжка нейлоновый представляет собой цельную полоску из гибкого и прочного полиамида, на одном из концов которой расположена головка с замковым устройством, а по всей длине нанесены зубцы, позволяющие при малом усилии легко затянуть хомут. Для крепежа и соединения в жгут кабелей и проводов. | 31.29 | 29.34
00-00025605 | Хомут нейлоновый 100х2,5 черный (100 шт) | ЭЛЕТЭК | Хомут-стяжка нейлоновый представляет собой цельную полоску из гибкого и прочного полиамида, на одном из концов которой расположена головка с замковым устройством, а по всей длине нанесены зубцы, позволяющие при малом усилии легко затянуть хомут. Для крепежа и соединения в жгут кабелей и проводов. | 31.29 | 29.34
00-00025606 | Хомут нейлоновый 100х3,6 бесцв, с отверст.(100 шт) | ЭЛЕТЭК | Хомут-стяжка нейлоновый представляет собой цельную полоску из гибкого и прочного полиамида, на одном из концов которой расположена головка с замковым устройством, а по всей длине нанесены зубцы, позволяющие при малом усилии легко затянуть хомут. Для крепежа и соединения в жгут кабелей и проводов. | 41.17 | 38.6
00-00025607 | Хомут нейлоновый 140х2,5 бесцветный (100 шт) | ЭЛЕТЭК | Хомут-стяжка нейлоновый представляет собой цельную полоску из гибкого и прочного полиамида, на одном из концов которой расположена головка с замковым устройством, а по всей длине нанесены зубцы, позволяющие при малом усилии легко затянуть хомут. Для крепежа и соединения в жгут кабелей и проводов. | 47.76 | 44.78
00-00025608 | Хомут нейлоновый 140х2,5 черный (100 шт) | ЭЛЕТЭК | Хомут-стяжка нейлоновый представляет собой цельную полоску из гибкого и прочного полиамида, на одном из концов которой расположена головка с замковым устройством, а по всей длине нанесены зубцы, позволяющие при малом усилии легко затянуть хомут. Для крепежа и соединения в жгут кабелей и проводов. | 47.76 | 44.78
00-00025609 | Хомут нейлоновый 140х3,6 бесцветный (100 шт) | ЭЛЕТЭК | Хомут-стяжка нейлоновый представляет собой цельную полоску из гибкого и прочного полиамида, на одном из концов которой расположена головка с замковым устройством, а по всей длине нанесены зубцы, позволяющие при малом усилии легко затянуть хомут. Для крепежа и соединения в жгут кабелей и проводов. | 73.96 | 69.34
00-00025610 | Хомут нейлоновый 140х3,6 черный (100 шт) | ЭЛЕТЭК | Хомут-стяжка нейлоновый представляет собой цельную полоску из гибкого и прочного полиамида, на одном из концов которой расположена головка с замковым устройством, а по всей длине нанесены зубцы, позволяющие при малом усилии легко затянуть хомут. Для крепежа и соединения в жгут кабелей и проводов. | 73.96 | 69.34
00-00025611 | Хомут нейлоновый 150х2,5 бесцветный (100 шт) | ЭЛЕТЭК | Хомут-стяжка нейлоновый представляет собой цельную полоску из гибкого и прочного полиамида, на одном из концов которой расположена головка с замковым устройством, а по всей длине нанесены зубцы, позволяющие при малом усилии легко затянуть хомут. Для крепежа и соединения в жгут кабелей и проводов. | 51.64 | 48.42
00-00025612 | Хомут нейлоновый 150х2,5 черный (100 шт) | ЭЛЕТЭК | Хомут-стяжка нейлоновый представляет собой цельную полоску из гибкого и прочного полиамида, на одном из концов которой расположена головка с замковым устройством, а по всей длине нанесены зубцы, позволяющие при малом усилии легко затянуть хомут. Для крепежа и соединения в жгут кабелей и проводов. | 51.64 | 48.42
00-00025613 | Хомут нейлоновый 150х3,6 бесцветный (100 шт) | ЭЛЕТЭК | Хомут-стяжка нейлоновый представляет собой цельную полоску из гибкого и прочного полиамида, на одном из концов которой расположена головка с замковым устройством, а по всей длине нанесены зубцы, позволяющие при малом усилии легко затянуть хомут. Для крепежа и соединения в жгут кабелей и проводов. | 88.47 | 82.94
03-00007820 | Хомут нейлоновый 150х3,6 бесцв, с отверст.(100 шт) | ЭЛЕТЭК | Хомут-стяжка нейлоновый представляет собой цельную полоску из гибкого и прочного полиамида, на одном из концов которой расположена головка с замковым устройством, а по всей длине нанесены зубцы, позволяющие при малом усилии легко затянуть хомут. Для крепежа и соединения в жгут кабелей и проводов. | 88.93 | 83.36
00-00025614 | Хомут нейлоновый 150х3,6 черный (100 шт) | ЭЛЕТЭК | Хомут-стяжка нейлоновый представляет собой цельную полоску из гибкого и прочного полиамида, на одном из концов которой расположена головка с замковым устройством, а по всей длине нанесены зубцы, позволяющие при малом усилии легко затянуть хомут. Для крепежа и соединения в жгут кабелей и проводов. | 88.47 | 82.94
00-00025615 | Хомут нейлоновый 160х2,5 бесцветный (100 шт) | ЭЛЕТЭК | Хомут-стяжка нейлоновый представляет собой цельную полоску из гибкого и прочного полиамида, на одном из концов которой расположена головка с замковым устройством, а по всей длине нанесены зубцы, позволяющие при малом усилии легко затянуть хомут. Для крепежа и соединения в жгут кабелей и проводов. | 54.56 | 51.16
00-00025616 | Хомут нейлоновый 160х2,5 черный (100 шт) | ЭЛЕТЭК | Хомут-стяжка нейлоновый представляет собой цельную полоску из гибкого и прочного полиамида, на одном из концов которой расположена головка с замковым устройством, а по всей длине нанесены зубцы, позволяющие при малом усилии легко затянуть хомут. Для крепежа и соединения в жгут кабелей и проводов. | 54.54 | 51.13
00-00025617 | Хомут нейлоновый 200х2,5 бесцветный (100 шт) | ЭЛЕТЭК | Хомут-стяжка нейлоновый представляет собой цельную полоску из гибкого и прочного полиамида, на одном из концов которой расположена головка с замковым устройством, а по всей длине нанесены зубцы, позволяющие при малом усилии легко затянуть хомут. Для крепежа и соединения в жгут кабелей и проводов. | 63.02 | 59.09
00-00025618 | Хомут нейлоновый 200х2,5 черный (100 шт) | ЭЛЕТЭК | Хомут-стяжка нейлоновый представляет собой цельную полоску из гибкого и прочного полиамида, на одном из концов которой расположена головка с замковым устройством, а по всей длине нанесены зубцы, позволяющие при малом усилии легко затянуть хомут. Для крепежа и соединения в жгут кабелей и проводов. | 63.02 | 59.09
00-00025620 | Хомут нейлоновый 200х3,6 бесцветный (100 шт) | ЭЛЕТЭК | Хомут-стяжка нейлоновый представляет собой цельную полоску из гибкого и прочного полиамида, на одном из концов которой расположена головка с замковым устройством, а по всей длине нанесены зубцы, позволяющие при малом усилии легко затянуть хомут. Для крепежа и соединения в жгут кабелей и проводов. | 104.04 | 97.54
00-00025621 | Хомут нейлоновый 200х3,6 черный (100 шт) | ЭЛЕТЭК | Хомут-стяжка нейлоновый представляет собой цельную полоску из гибкого и прочного полиамида, на одном из концов которой расположена головка с замковым устройством, а по всей длине нанесены зубцы, позволяющие при малом усилии легко затянуть хомут. Для крепежа и соединения в жгут кабелей и проводов. | 104.04 | 97.54
00-00025622 | Хомут нейлоновый 200х4,8 бесцветный (100 шт) | ЭЛЕТЭК | Хомут-стяжка нейлоновый представляет собой цельную полоску из гибкого и прочного полиамида, на одном из концов которой расположена головка с замковым устройством, а по всей длине нанесены зубцы, позволяющие при малом усилии легко затянуть хомут. Для крепежа и соединения в жгут кабелей и проводов. | 166.92 | 156.49
00-00025623 | Хомут нейлоновый 200х4,8 черный (100 шт) | ЭЛЕТЭК | Хомут-стяжка нейлоновый представляет собой цельную полоску из гибкого и прочного полиамида, на одном из концов которой расположена головка с замковым устройством, а по всей длине нанесены зубцы, позволяющие при малом усилии легко затянуть хомут. Для крепежа и соединения в жгут кабелей и проводов. | 166.92 | 156.49
00-00025624 | Хомут нейлоновый 250х3,6 бесцветный (100 шт) | ЭЛЕТЭК | Хомут-стяжка нейлоновый представляет собой цельную полоску из гибкого и прочного полиамида, на одном из концов которой расположена головка с замковым устройством, а по всей длине нанесены зубцы, позволяющие при малом усилии легко затянуть хомут. Для крепежа и соединения в жгут кабелей и проводов. | 133.98 | 125.61
00-00025625 | Хомут нейлоновый 250х3,6 черный (100 шт) | ЭЛЕТЭК | Хомут-стяжка нейлоновый представляет собой цельную полоску из гибкого и прочного полиамида, на одном из концов которой расположена головка с замковым устройством, а по всей длине нанесены зубцы, позволяющие при малом усилии легко затянуть хомут. Для крепежа и соединения в жгут кабелей и проводов. | 133.98 | 125.61
00-00025626 | Хомут нейлоновый 300х3,6 бесцветный (100 шт) | ЭЛЕТЭК | Хомут-стяжка нейлоновый представляет собой цельную полоску из гибкого и прочного полиамида, на одном из концов которой расположена головка с замковым устройством, а по всей длине нанесены зубцы, позволяющие при малом усилии легко затянуть хомут. Для крепежа и соединения в жгут кабелей и проводов. | 163.92 | 153.68
00-00025627 | Хомут нейлоновый 300х3,6 черный (100 шт) | ЭЛЕТЭК | Хомут-стяжка нейлоновый представляет собой цельную полоску из гибкого и прочного полиамида, на одном из концов которой расположена головка с замковым устройством, а по всей длине нанесены зубцы, позволяющие при малом усилии легко затянуть хомут. Для крепежа и соединения в жгут кабелей и проводов. | 163.92 | 153.68
00-00025628 | Хомут нейлоновый 300х4,8 бесцветный (100 шт) | ЭЛЕТЭК | Хомут-стяжка нейлоновый представляет собой цельную полоску из гибкого и прочного полиамида, на одном из концов которой расположена головка с замковым устройством, а по всей длине нанесены зубцы, позволяющие при малом усилии легко затянуть хомут. Для крепежа и соединения в жгут кабелей и проводов. | 253.6 | 237.75
00-00025629 | Хомут нейлоновый 300х4,8 черный (100 шт) | ЭЛЕТЭК | Хомут-стяжка нейлоновый представляет собой цельную полоску из гибкого и прочного полиамида, на одном из концов которой расположена головка с замковым устройством, а по всей длине нанесены зубцы, позволяющие при малом усилии легко затянуть хомут. Для крепежа и соединения в жгут кабелей и проводов. | 253.6 | 237.75
00-00025630 | Хомут нейлоновый 350х3,6 бесцветный (100 шт) | ЭЛЕТЭК | Хомут-стяжка нейлоновый представляет собой цельную полоску из гибкого и прочного полиамида, на одном из концов которой расположена головка с замковым устройством, а по всей длине нанесены зубцы, позволяющие при малом усилии легко затянуть хомут. Для крепежа и соединения в жгут кабелей и проводов. | 193.86 | 181.75
00-00025631 | Хомут нейлоновый 370х3,6 бесцветный (100 шт) | ЭЛЕТЭК | Хомут-стяжка нейлоновый представляет собой цельную полоску из гибкого и прочного полиамида, на одном из концов которой расположена головка с замковым устройством, а по всей длине нанесены зубцы, позволяющие при малом усилии легко затянуть хомут. Для крепежа и соединения в жгут кабелей и проводов. | 202.99 | 190.31
00-00025632 | Хомут нейлоновый 370х3,6 черный (100 шт) | ЭЛЕТЭК | Хомут-стяжка нейлоновый представляет собой цельную полоску из гибкого и прочного полиамида, на одном из концов которой расположена головка с замковым устройством, а по всей длине нанесены зубцы, позволяющие при малом усилии легко затянуть хомут. Для крепежа и соединения в жгут кабелей и проводов. | 202.99 | 190.31
00-00025633 | Хомут нейлоновый 450х4,8 бесцветный (100 шт) | ЭЛЕТЭК | Хомут-стяжка нейлоновый представляет собой цельную полоску из гибкого и прочного полиамида, на одном из концов которой расположена головка с замковым устройством, а по всей длине нанесены зубцы, позволяющие при малом усилии легко затянуть хомут. Для крепежа и соединения в жгут кабелей и проводов. | 353.15 | 331.08
00-00025634 | Хомут нейлоновый 450х4,8 черный (100 шт) | ЭЛЕТЭК | Хомут-стяжка нейлоновый представляет собой цельную полоску из гибкого и прочного полиамида, на одном из концов которой расположена головка с замковым устройством, а по всей длине нанесены зубцы, позволяющие при малом усилии легко затянуть хомут. Для крепежа и соединения в жгут кабелей и проводов. | 353.15 | 331.08
00-00025599 | Хомут нейлоновый многораз. 150х7,2 бесцв(100 шт) | ЭЛЕТЭК | Хомут-стяжка нейлоновый представляет собой цельную полоску из гибкого и прочного полиамида, на одном из концов которой расположена головка с замковым устройством, а по всей длине нанесены зубцы, позволяющие при малом усилии легко затянуть хомут. Для крепежа и соединения в жгут кабелей и проводов. | 202.08 | 189.46
00-00025600 | Хомут нейлоновый многораз. 200х7,2 бесцв(100 шт) | ЭЛЕТЭК | Хомут-стяжка нейлоновый представляет собой цельную полоску из гибкого и прочного полиамида, на одном из концов которой расположена головка с замковым устройством, а по всей длине нанесены зубцы, позволяющие при малом усилии легко затянуть хомут. Для крепежа и соединения в жгут кабелей и проводов. | 254.93 | 239.01
00-00025602 | Хомут нейлоновый многораз. 300х7,2 бесцв(100 шт) | ЭЛЕТЭК | Хомут-стяжка нейлоновый представляет собой цельную полоску из гибкого и прочного полиамида, на одном из концов которой расположена головка с замковым устройством, а по всей длине нанесены зубцы, позволяющие при малом усилии легко затянуть хомут. Для крепежа и соединения в жгут кабелей и проводов. | 403.32 | 378.11
00-00025596 | Хомут нейлоновый с дв.замк.180х6,5 черн.(100 шт) | ЭЛЕТЭК | Хомут-стяжка нейлоновый представляет собой цельную полоску из гибкого и прочного полиамида, на одном из концов которой расположена головка с замковым устройством, а по всей длине нанесены зубцы, позволяющие при малом усилии легко затянуть хомут. Для крепежа и соединения в жгут кабелей и проводов. | 345.11 | 323.55
00-00025597 | Хомут нейлоновый с дв.замк. 260х9,0 черн.(100 шт) | ЭЛЕТЭК | Хомут-стяжка нейлоновый представляет собой цельную полоску из гибкого и прочного полиамида, на одном из концов которой расположена головка с замковым устройством, а по всей длине нанесены зубцы, позволяющие при малом усилии легко затянуть хомут. Для крепежа и соединения в жгут кабелей и проводов. | 628.85 | 589.54
00-00025595 | Хомут нейлонов. с площ.под марк100х2,5бесцв(100шт) | ЭЛЕТЭК | Хомут-стяжка нейлоновый представляет собой цельную полоску из гибкого и прочного полиамида, на одном из концов которой расположена головка с замковым устройством, а по всей длине нанесены зубцы, позволяющие при малом усилии легко затянуть хомут. Для крепежа и соединения в жгут кабелей и проводов. | 94.05 | 88.17
00-00063853 | 1972858 | REXANT | Хомут-стяжка полимерная многоразовая имеет широкий спектр применения для проведения электромонтажных работ, бытовых нужд и работы в саду и огороде. Изделие пригодится при креплении или обвязке кабелей и проводов, гибких гофротруб, фиксации рулонных материалов для хранения, при формировании сложных крон декоративных растений. Материал изделия, полиуретан, имеет высокую эластичность и механическую прочность, отличается высокими электроизоляционными свойствами. Благодаря мягкости материала хомуты бережны к внешней оплетке затягиваемых кабелей. Главным достоинством многоразового хомута является возможность его неоднократного использования по назначению, что позволит сэкономить на приобретении новых изделий и выполнить работу более аккуратно. | Уточняйте у менеджера | Уточняйте у менеджера
03-00009710 | 07-0368 | REXANT | Хомут-стяжка стальная, универсальный крепеж, обеспечивающий крепкую фиксацию. Изделие предназначено для эксплуатации в агрессивных средах, при повышенной вибрации, влажности, радиации и экстремальных перепадах температур. Подходит для применения в разных отраслях. Стальной хомут является альтернативой металлической ленте. Изделие может без труда справиться с задачами, которые невозможно выполнить с помощью нейлоновой стяжки. Хомут изготовлен из нержавеющей стали AISI 304: обладает высокой прочностью, долговечностью, не подвержен коррозии, а также отличается огнестойкостью, благодаря чему подходит для монтажа ОКЛ (огнестойких кабельных линий). Изделие представляет собой неразъемный крепеж одноразового использования, что обеспечивает надежную и безопасную фиксацию без риска случайного отсоединения. Одноразовый зажим производится за счет шарикового механизма. | Уточняйте у менеджера | Уточняйте у менеджера
00-00063015 | 07-0118-10 | REXANT | Хомут-стяжка стальная, универсальный крепеж, обеспечивающий крепкую фиксацию. Изделие предназначено для эксплуатации в агрессивных средах, при повышенной вибрации, влажности, радиации и экстремальных перепадах температур. Подходит для применения в разных отраслях. Стальной хомут является альтернативой металлической ленте. Изделие может без труда справиться с задачами, которые невозможно выполнить с помощью нейлоновой стяжки. Хомут изготовлен из нержавеющей стали AISI 304: обладает высокой прочностью, долговечностью, не подвержен коррозии, а также отличается огнестойкостью, благодаря чему подходит для монтажа ОКЛ (огнестойких кабельных линий). Изделие представляет собой неразъемный крепеж одноразового использования, что обеспечивает надежную и безопасную фиксацию без риска случайного отсоединения. Одноразовый зажим производится за счет шарикового механизма | Уточняйте у менеджера | Уточняйте у менеджера
00-00091076 | 07-0118-100 | REXANT | Хомут-стяжка стальная, универсальный крепеж, обеспечивающий крепкую фиксацию. Изделие предназначено для эксплуатации в агрессивных средах, при повышенной вибрации, влажности, радиации и экстремальных перепадах температур. Подходит для применения в разных отраслях. Стальной хомут является альтернативой металлической ленте. Изделие может без труда справиться с задачами, которые невозможно выполнить с помощью нейлоновой стяжки. Хомут изготовлен из нержавеющей стали AISI 304: обладает высокой прочностью, долговечностью, не подвержен коррозии, а также отличается огнестойкостью, благодаря чему подходит для монтажа ОКЛ (огнестойких кабельных линий). Изделие представляет собой неразъемный крепеж одноразового использования, что обеспечивает надежную и безопасную фиксацию без риска случайного отсоединения. Одноразовый зажим производится за счет шарикового механизма | Уточняйте у менеджера | Уточняйте у менеджера
00-00063010 | 07-0118 | REXANT | Хомут-стяжка стальная, универсальный крепеж, обеспечивающий крепкую фиксацию. Изделие предназначено для эксплуатации в агрессивных средах, при повышенной вибрации, влажности, радиации и экстремальных перепадах температур. Подходит для применения в разных отраслях. Стальной хомут является альтернативой металлической ленте. Изделие может без труда справиться с задачами, которые невозможно выполнить с помощью нейлоновой стяжки. Хомут изготовлен из нержавеющей стали AISI 304: обладает высокой прочностью, долговечностью, не подвержен коррозии, а также отличается огнестойкостью, благодаря чему подходит для монтажа ОКЛ (огнестойких кабельных линий). Изделие представляет собой неразъемный крепеж одноразового использования, что обеспечивает надежную и безопасную фиксацию без риска случайного отсоединения. Одноразовый зажим производится за счет шарикового механизма | Уточняйте у менеджера | Уточняйте у менеджера
00-00091077 | 07-0160 | REXANT | Хомут-стяжка стальная, универсальный крепеж, обеспечивающий крепкую фиксацию. Изделие предназначено для эксплуатации в агрессивных средах, при повышенной вибрации, влажности, радиации и экстремальных перепадах температур. Подходит для применения в разных отраслях. Стальной хомут является альтернативой металлической ленте. Изделие может без труда справиться с задачами, которые невозможно выполнить с помощью нейлоновой стяжки. Хомут изготовлен из нержавеющей стали AISI 304: обладает высокой прочностью, долговечностью, не подвержен коррозии, а также отличается огнестойкостью, благодаря чему подходит для монтажа ОКЛ (огнестойких кабельных линий). Изделие представляет собой неразъемный крепеж одноразового использования, что обеспечивает надежную и безопасную фиксацию без риска случайного отсоединения. Одноразовый зажим производится за счет шарикового механизма | Уточняйте у менеджера | Уточняйте у менеджера
00-00089290 | 07-0160-10 | REXANT | Стальной хомут - это надежный и универсальный крепеж, обеспечивающий крепкую фиксацию. Изделие предназначено для эксплуатации в агрессивных средах, при повышенной вибрации, влажности, радиации и экстремальных перепадах температур. Подходит для применения в разных отраслях. Стальной хомут является альтернативой металлической ленте. Изделие может без труда справиться с задачами, которые невозможно выполнить с помощью нейлоновой стяжки. Хомут изготовлен из нержавеющей стали AISI 304: обладает высокой прочностью, долговечностью, не подвержен коррозии, а также отличается огнестойкостью, благодаря чему подходит для монтажа ОКЛ (огнестойких кабельных линий). Изделие представляет собой неразъемный крепеж одноразового использования, что обеспечивает надежную и безопасную фиксацию без риска случайного отсоединения. Одноразовый зажим производится за счет шарикового механизма. В упаковке поставляются 10 стяжек размером 152x7,9 мм. Установка хомутов может выполняться с помощью специального монтажно | Уточняйте у менеджера | Уточняйте у менеджера
00-00063019 | 07-0208-10 | REXANT | Хомут-стяжка стальная, универсальный крепеж, обеспечивающий крепкую фиксацию. Изделие предназначено для эксплуатации в агрессивных средах, при повышенной вибрации, влажности, радиации и экстремальных перепадах температур. Подходит для применения в разных отраслях. Стальной хомут является альтернативой металлической ленте. Изделие может без труда справиться с задачами, которые невозможно выполнить с помощью нейлоновой стяжки. Хомут изготовлен из нержавеющей стали AISI 304: обладает высокой прочностью, долговечностью, не подвержен коррозии, а также отличается огнестойкостью, благодаря чему подходит для монтажа ОКЛ (огнестойких кабельных линий). Изделие представляет собой неразъемный крепеж одноразового использования, что обеспечивает надежную и безопасную фиксацию без риска случайного отсоединения. Одноразовый зажим производится за счет шарикового механизма | Уточняйте у менеджера | Уточняйте у менеджера
00-00063016 | 07-0210 | REXANT | Хомут-стяжка стальная, универсальный крепеж, обеспечивающий крепкую фиксацию. Изделие предназначено для эксплуатации в агрессивных средах, при повышенной вибрации, влажности, радиации и экстремальных перепадах температур. Подходит для применения в разных отраслях. Стальной хомут является альтернативой металлической ленте. Изделие может без труда справиться с задачами, которые невозможно выполнить с помощью нейлоновой стяжки. Хомут изготовлен из нержавеющей стали AISI 304: обладает высокой прочностью, долговечностью, не подвержен коррозии, а также отличается огнестойкостью, благодаря чему подходит для монтажа ОКЛ (огнестойких кабельных линий). Изделие представляет собой неразъемный крепеж одноразового использования, что обеспечивает надежную и безопасную фиксацию без риска случайного отсоединения. Одноразовый зажим производится за счет шарикового механизма | Уточняйте у менеджера | Уточняйте у менеджера
00-00082192 | 07-0258-100 | REXANT | Хомут стальной REXANT применяется для крепления кабелей, труб при их монтаже, найдет применение в быту, в строительстве, и как альтернатива металлической ленте. Благодаря используемому в нем материалу — нержавеющей стали, хомут обеспечивает прочный и долговечный крепеж. Одноразовый зажим производится за счет шарикового механизма. Хомут стальной идеален для применения в критически важных местах, где предъявляются высокие требования к прочности, надежности, а также стойкости к агрессивному воздействию окружающей среды. Материал: нержавеющая сталь AISI 304 | Уточняйте у менеджера | Уточняйте у менеджера
00-00063014 | 07-0258 | REXANT | Хомут-стяжка стальная, универсальный крепеж, обеспечивающий крепкую фиксацию. Изделие предназначено для эксплуатации в агрессивных средах, при повышенной вибрации, влажности, радиации и экстремальных перепадах температур. Подходит для применения в разных отраслях. Стальной хомут является альтернативой металлической ленте. Изделие может без труда справиться с задачами, которые невозможно выполнить с помощью нейлоновой стяжки. Хомут изготовлен из нержавеющей стали AISI 304: обладает высокой прочностью, долговечностью, не подвержен коррозии, а также отличается огнестойкостью, благодаря чему подходит для монтажа ОКЛ (огнестойких кабельных линий). Изделие представляет собой неразъемный крепеж одноразового использования, что обеспечивает надежную и безопасную фиксацию без риска случайного отсоединения. Одноразовый зажим производится за счет шарикового механизма | Уточняйте у менеджера | Уточняйте у менеджера
00-00063018 | 07-0260 | REXANT | Хомут-стяжка стальная, универсальный крепеж, обеспечивающий крепкую фиксацию. Изделие предназначено для эксплуатации в агрессивных средах, при повышенной вибрации, влажности, радиации и экстремальных перепадах температур. Подходит для применения в разных отраслях. Стальной хомут является альтернативой металлической ленте. Изделие может без труда справиться с задачами, которые невозможно выполнить с помощью нейлоновой стяжки. Хомут изготовлен из нержавеющей стали AISI 304: обладает высокой прочностью, долговечностью, не подвержен коррозии, а также отличается огнестойкостью, благодаря чему подходит для монтажа ОКЛ (огнестойких кабельных линий). Изделие представляет собой неразъемный крепеж одноразового использования, что обеспечивает надежную и безопасную фиксацию без риска случайного отсоединения. Одноразовый зажим производится за счет шарикового механизма | Уточняйте у менеджера | Уточняйте у менеджера
03-00006626 | 07-0308 | REXANT | Хомут стальной REXANT применяется для крепления кабелей, труб при их монтаже, найдет применение в быту, в строительстве, и как альтернатива металлической ленте. Благодаря используемому в нём материалу — нержавеющей стали, хомут обеспечивает прочный и долговечный крепёж. Одноразовый зажим производится за счет шарикового механизма. Хомут стальной идеален для применения в критически важных местах, где предъявляются высокие требования к прочности, надёжности, а также стойкости к агрессивному воздействию окружающей среды. Материал: нержавеющая сталь AISI 304 | Уточняйте у менеджера | Уточняйте у менеджера
00-00063013 | 07-0310 | REXANT | Хомут-стяжка стальная, универсальный крепеж, обеспечивающий крепкую фиксацию. Изделие предназначено для эксплуатации в агрессивных средах, при повышенной вибрации, влажности, радиации и экстремальных перепадах температур. Подходит для применения в разных отраслях. Стальной хомут является альтернативой металлической ленте. Изделие может без труда справиться с задачами, которые невозможно выполнить с помощью нейлоновой стяжки. Хомут изготовлен из нержавеющей стали AISI 304: обладает высокой прочностью, долговечностью, не подвержен коррозии, а также отличается огнестойкостью, благодаря чему подходит для монтажа ОКЛ (огнестойких кабельных линий). Изделие представляет собой неразъемный крепеж одноразового использования, что обеспечивает надежную и безопасную фиксацию без риска случайного отсоединения. Одноразовый зажим производится за счет шарикового механизма | Уточняйте у менеджера | Уточняйте у менеджера
00-00047952 | 07-0158 | REXANT | Хомут-стяжка стальная, универсальный крепеж, обеспечивающий крепкую фиксацию. Изделие предназначено для эксплуатации в агрессивных средах, при повышенной вибрации, влажности, радиации и экстремальных перепадах температур. Подходит для применения в разных отраслях. Стальной хомут является альтернативой металлической ленте. Изделие может без труда справиться с задачами, которые невозможно выполнить с помощью нейлоновой стяжки. Хомут изготовлен из нержавеющей стали AISI 304: обладает высокой прочностью, долговечностью, не подвержен коррозии, а также отличается огнестойкостью, благодаря чему подходит для монтажа ОКЛ (огнестойких кабельных линий). Изделие представляет собой неразъемный крепеж одноразового использования, что обеспечивает надежную и безопасную фиксацию без риска случайного отсоединения. Одноразовый зажим производится за счет шарикового механизма | Уточняйте у менеджера | Уточняйте у менеджера
00-00024116 | 07-0208 | REXANT | Хомут-стяжка стальная, универсальный крепеж, обеспечивающий крепкую фиксацию. Изделие предназначено для эксплуатации в агрессивных средах, при повышенной вибрации, влажности, радиации и экстремальных перепадах температур. Подходит для применения в разных отраслях. Стальной хомут является альтернативой металлической ленте. Изделие может без труда справиться с задачами, которые невозможно выполнить с помощью нейлоновой стяжки. Хомут изготовлен из нержавеющей стали AISI 304: обладает высокой прочностью, долговечностью, не подвержен коррозии, а также отличается огнестойкостью, благодаря чему подходит для монтажа ОКЛ (огнестойких кабельных линий). Изделие представляет собой неразъемный крепеж одноразового использования, что обеспечивает надежную и безопасную фиксацию без риска случайного отсоединения. Одноразовый зажим производится за счет шарикового механизма. | Уточняйте у менеджера | Уточняйте у менеджера
00-00063009 | 07-0408 | REXANT | Хомут-стяжка стальная, универсальный крепеж, обеспечивающий крепкую фиксацию. Изделие предназначено для эксплуатации в агрессивных средах, при повышенной вибрации, влажности, радиации и экстремальных перепадах температур. Подходит для применения в разных отраслях. Стальной хомут является альтернативой металлической ленте. Изделие может без труда справиться с задачами, которые невозможно выполнить с помощью нейлоновой стяжки. Хомут изготовлен из нержавеющей стали AISI 304: обладает высокой прочностью, долговечностью, не подвержен коррозии, а также отличается огнестойкостью, благодаря чему подходит для монтажа ОКЛ (огнестойких кабельных линий). Изделие представляет собой неразъемный крепеж одноразового использования, что обеспечивает надежную и безопасную фиксацию без риска случайного отсоединения. Одноразовый зажим производится за счет шарикового механизма | Уточняйте у менеджера | Уточняйте у менеджера
00-00085839 | 07-0410-100 | REXANT | Хомут-стяжка стальная, универсальный крепеж, обеспечивающий крепкую фиксацию. Изделие предназначено для эксплуатации в агрессивных средах, при повышенной вибрации, влажности, радиации и экстремальных перепадах температур. Подходит для применения в разных отраслях. Стальной хомут является альтернативой металлической ленте. Изделие может без труда справиться с задачами, которые невозможно выполнить с помощью нейлоновой стяжки. Хомут изготовлен из нержавеющей стали AISI 304: обладает высокой прочностью, долговечностью, не подвержен коррозии, а также отличается огнестойкостью, благодаря чему подходит для монтажа ОКЛ (огнестойких кабельных линий). Изделие представляет собой неразъемный крепеж одноразового использования, что обеспечивает надежную и безопасную фиксацию без риска случайного отсоединения. Одноразовый зажим производится за счет шарикового механизма. | Уточняйте у менеджера | Уточняйте у менеджера
00-00063017 | 07-0410 | REXANT | Хомут-стяжка стальная, универсальный крепеж, обеспечивающий крепкую фиксацию. Изделие предназначено для эксплуатации в агрессивных средах, при повышенной вибрации, влажности, радиации и экстремальных перепадах температур. Подходит для применения в разных отраслях. Стальной хомут является альтернативой металлической ленте. Изделие может без труда справиться с задачами, которые невозможно выполнить с помощью нейлоновой стяжки. Хомут изготовлен из нержавеющей стали AISI 304: обладает высокой прочностью, долговечностью, не подвержен коррозии, а также отличается огнестойкостью, благодаря чему подходит для монтажа ОКЛ (огнестойких кабельных линий). Изделие представляет собой неразъемный крепеж одноразового использования, что обеспечивает надежную и безопасную фиксацию без риска случайного отсоединения. Одноразовый зажим производится за счет шарикового механизма | Уточняйте у менеджера | Уточняйте у менеджера
00-00063012 | 07-0528 | REXANT | Хомут-стяжка стальная, универсальный крепеж, обеспечивающий крепкую фиксацию. Изделие предназначено для эксплуатации в агрессивных средах, при повышенной вибрации, влажности, радиации и экстремальных перепадах температур. Подходит для применения в разных отраслях. Стальной хомут является альтернативой металлической ленте. Изделие может без труда справиться с задачами, которые невозможно выполнить с помощью нейлоновой стяжки. Хомут изготовлен из нержавеющей стали AISI 304: обладает высокой прочностью, долговечностью, не подвержен коррозии, а также отличается огнестойкостью, благодаря чему подходит для монтажа ОКЛ (огнестойких кабельных линий). Изделие представляет собой неразъемный крепеж одноразового использования, что обеспечивает надежную и безопасную фиксацию без риска случайного отсоединения. Одноразовый зажим производится за счет шарикового механизма | Уточняйте у менеджера | Уточняйте у менеджера
00-00063011 | 07-0609 | REXANT | Хомут-стяжка стальная, универсальный крепеж, обеспечивающий крепкую фиксацию. Изделие предназначено для эксплуатации в агрессивных средах, при повышенной вибрации, влажности, радиации и экстремальных перепадах температур. Подходит для применения в разных отраслях. Стальной хомут является альтернативой металлической ленте. Изделие может без труда справиться с задачами, которые невозможно выполнить с помощью нейлоновой стяжки. Хомут изготовлен из нержавеющей стали AISI 304: обладает высокой прочностью, долговечностью, не подвержен коррозии, а также отличается огнестойкостью, благодаря чему подходит для монтажа ОКЛ (огнестойких кабельных линий). Изделие представляет собой неразъемный крепеж одноразового использования, что обеспечивает надежную и безопасную фиксацию без риска случайного отсоединения. Одноразовый зажим производится за счет шарикового механизма | Уточняйте у менеджера | Уточняйте у менеджера
00-00063021 | 07-0158-5 | REXANT | Хомут-стяжка стальная с полимерным покрытием, предназначена для эксплуатации в агрессивных средах, при повышенной вибрации, влажности, радиации и экстремальных перепадах температур. Легко справится с задачами, которые будут неподъемными для нейлоновой стяжки. Также является альтернативой металлической ленте. Хомуты изготовлены из нержавеющей стали AISI 304. Полимерное покрытие увеличивает антикоррозионную стойкость, сглаживает края стяжки и создает изолирующий слой, препятствующий химической коррозии между неоднородными металлами. Благодаря полимерному слою изделие обладает пластичностью, не трескается и сохраняет гибкость даже при отрицательных температурах. Хомуты представляют собой неразъемные изделия одноразового использования, что обеспечивает надежную и безопасную фиксацию без риска случайного отсоединения. Одноразовый зажим производится за счет шарикового механизма. Специальная обработка поверхности шарика обеспечивает надежную фиксацию и исключает выскальзывание ленты. | Уточняйте у менеджера | Уточняйте у менеджера
00-00063022 | 07-0208-5 | REXANT | Хомут-стяжка стальная с полимерным покрытием, предназначена для эксплуатации в агрессивных средах, при повышенной вибрации, влажности, радиации и экстремальных перепадах температур. Легко справится с задачами, которые будут неподъемными для нейлоновой стяжки. Также является альтернативой металлической ленте. Хомуты изготовлены из нержавеющей стали AISI 304. Полимерное покрытие увеличивает антикоррозионную стойкость, сглаживает края стяжки и создает изолирующий слой, препятствующий химической коррозии между неоднородными металлами. Благодаря полимерному слою изделие обладает пластичностью, не трескается и сохраняет гибкость даже при отрицательных температурах. Хомуты представляют собой неразъемные изделия одноразового использования, что обеспечивает надежную и безопасную фиксацию без риска случайного отсоединения. Одноразовый зажим производится за счет шарикового механизма. Специальная обработка поверхности шарика обеспечивает надежную фиксацию и исключает выскальзывание ленты. | Уточняйте у менеджера | Уточняйте у менеджера
00-00063020 | 07-0308-5 | REXANT | Хомут-стяжка стальная с полимерным покрытием, предназначена для эксплуатации в агрессивных средах, при повышенной вибрации, влажности, радиации и экстремальных перепадах температур. Легко справится с задачами, которые будут неподъемными для нейлоновой стяжки. Также является альтернативой металлической ленте. Хомуты изготовлены из нержавеющей стали AISI 304. Полимерное покрытие увеличивает антикоррозионную стойкость, сглаживает края стяжки и создает изолирующий слой, препятствующий химической коррозии между неоднородными металлами. Благодаря полимерному слою изделие обладает пластичностью, не трескается и сохраняет гибкость даже при отрицательных температурах. Хомуты представляют собой неразъемные изделия одноразового использования, что обеспечивает надежную и безопасную фиксацию без риска случайного отсоединения. Одноразовый зажим производится за счет шарикового механизма. Специальная обработка поверхности шарика обеспечивает надежную фиксацию и исключает выскальзывание ленты. | Уточняйте у менеджера | Уточняйте у менеджера
00-00063023 | 07-0428-5 | REXANT | Хомут-стяжка стальная с полимерным покрытием, предназначена для эксплуатации в агрессивных средах, при повышенной вибрации, влажности, радиации и экстремальных перепадах температур. Легко справится с задачами, которые будут неподъемными для нейлоновой стяжки. Также является альтернативой металлической ленте. Хомуты изготовлены из нержавеющей стали AISI 304. Полимерное покрытие увеличивает антикоррозионную стойкость, сглаживает края стяжки и создает изолирующий слой, препятствующий химической коррозии между неоднородными металлами. Благодаря полимерному слою изделие обладает пластичностью, не трескается и сохраняет гибкость даже при отрицательных температурах. Хомуты представляют собой неразъемные изделия одноразового использования, что обеспечивает надежную и безопасную фиксацию без риска случайного отсоединения. Одноразовый зажим производится за счет шарикового механизма. Специальная обработка поверхности шарика обеспечивает надежную фиксацию и исключает выскальзывание ленты. | Уточняйте у менеджера | Уточняйте у менеджера
00-00026634 | 07-0612 | REXANT | Хомут-стяжка кабельная стальная червячная, соединительный элемент, применяемый для крепления и герметизации соединения шлангов, патрубков и других жёстких и гибких трубопроводов. Область применения: червячные хомуты предназначены для обжатия различных соединений в гидравлических и пневматических системах и должны обеспечивать герметичность соединений в условиях умеренного и тропического климата. Материал: высококачественная углеродистая сталь. Хомут состоит из ленты с зубчатой дорожкой, корпуса и специального винта для затяжки хомута. Детали червячного хомута имеют цинковое покрытие с хроматированием 6 мкм (бесцветное) по ГОСТ 9301-86. | Уточняйте у менеджера | Уточняйте у менеджера
00-00063204 | 07-0650 | REXANT | Хомут-стяжка кабельная стальная червячная, соединительный элемент, применяемый для крепления и герметизации соединения шлангов, патрубков и других жёстких и гибких трубопроводов. Область применения: червячные хомуты предназначены для обжатия различных соединений в гидравлических и пневматических системах и должны обеспечивать герметичность соединений в условиях умеренного и тропического климата. Материал: высококачественная углеродистая сталь. Хомут состоит из ленты с зубчатой дорожкой, корпуса и специального винта для затяжки хомута. Детали червячного хомута имеют цинковое покрытие с хроматированием 6 мкм (бесцветное) по ГОСТ 9301-86. | Уточняйте у менеджера | Уточняйте у менеджера
00-00063202 | 07-0660 | REXANT | Хомут-стяжка кабельная стальная червячная, соединительный элемент, применяемый для крепления и герметизации соединения шлангов, патрубков и других жёстких и гибких трубопроводов. Область применения: червячные хомуты предназначены для обжатия различных соединений в гидравлических и пневматических системах и должны обеспечивать герметичность соединений в условиях умеренного и тропического климата. Материал: высококачественная углеродистая сталь. Хомут состоит из ленты с зубчатой дорожкой, корпуса и специального винта для затяжки хомута. Детали червячного хомута имеют цинковое покрытие с хроматированием 6 мкм (бесцветное) по ГОСТ 9301-86. | Уточняйте у менеджера | Уточняйте у менеджера
00-00063203 | 07-0670 | REXANT | Хомут-стяжка кабельная стальная червячная, соединительный элемент, применяемый для крепления и герметизации соединения шлангов, патрубков и других жёстких и гибких трубопроводов. Область применения: червячные хомуты предназначены для обжатия различных соединений в гидравлических и пневматических системах и должны обеспечивать герметичность соединений в условиях умеренного и тропического климата. Материал: высококачественная углеродистая сталь. Хомут состоит из ленты с зубчатой дорожкой, корпуса и специального винта для затяжки хомута. Детали червячного хомута имеют цинковое покрытие с хроматированием 6 мкм (бесцветное) по ГОСТ 9301-86. | Уточняйте у менеджера | Уточняйте у менеджера
00-00025635 | Хомут стальной 150х4,6 (10 шт) | ЭЛЕТЭК | Хомут-стяжка стальной применяется для монтажа проводов, кабелей, воздуховодов и других инженерных систем в условиях агрессивной среды, повышенной вибрации, радиации, влажности и экстремального перепада температур. Материал: нержавеющая сталь Cr18Ni9. Материал стяжки, обладающий повышенной коррозионной стойкостью к химическим соединениям и морской воде позволяет использовать ее в пищевой промышленности, медицинском оборудовании и в условиях повышенной влажности. | 71.32 | 66.87
00-00025636 | Хомут стальной 175х4,6 (10 шт) | ЭЛЕТЭК | Хомут-стяжка стальной применяется для монтажа проводов, кабелей, воздуховодов и других инженерных систем в условиях агрессивной среды, повышенной вибрации, радиации, влажности и экстремального перепада температур. Материал: нержавеющая сталь Cr18Ni9. Материал стяжки, обладающий повышенной коррозионной стойкостью к химическим соединениям и морской воде позволяет использовать ее в пищевой промышленности, медицинском оборудовании и в условиях повышенной влажности. | 75.12 | 70.42
00-00025637 | Хомут стальной 260х4,6 (10 шт) | ЭЛЕТЭК | Хомут-стяжка стальной применяется для монтажа проводов, кабелей, воздуховодов и других инженерных систем в условиях агрессивной среды, повышенной вибрации, радиации, влажности и экстремального перепада температур. Материал: нержавеющая сталь Cr18Ni9. Материал стяжки, обладающий повышенной коррозионной стойкостью к химическим соединениям и морской воде позволяет использовать ее в пищевой промышленности, медицинском оборудовании и в условиях повышенной влажности. | 84.8 | 79.49
00-00025638 | Хомут стальной 300х4,6 (10 шт) | ЭЛЕТЭК | Хомут-стяжка стальной применяется для монтажа проводов, кабелей, воздуховодов и других инженерных систем в условиях агрессивной среды, повышенной вибрации, радиации, влажности и экстремального перепада температур. Материал: нержавеющая сталь Cr18Ni9. Материал стяжки, обладающий повышенной коррозионной стойкостью к химическим соединениям и морской воде позволяет использовать ее в пищевой промышленности, медицинском оборудовании и в условиях повышенной влажности. | 96.95 | 90.89
00-00025639 | Хомут стальной 350х4,6 (10 шт) | ЭЛЕТЭК | Хомут-стяжка стальной применяется для монтажа проводов, кабелей, воздуховодов и других инженерных систем в условиях агрессивной среды, повышенной вибрации, радиации, влажности и экстремального перепада температур. Материал: нержавеющая сталь Cr18Ni9. Материал стяжки, обладающий повышенной коррозионной стойкостью к химическим соединениям и морской воде позволяет использовать ее в пищевой промышленности, медицинском оборудовании и в условиях повышенной влажности. | 108.39 | 101.61
00-00025640 | Хомут стальной 400х4,6 (10 шт) | ЭЛЕТЭК | Хомут-стяжка стальной применяется для монтажа проводов, кабелей, воздуховодов и других инженерных систем в условиях агрессивной среды, повышенной вибрации, радиации, влажности и экстремального перепада температур. Материал: нержавеющая сталь Cr18Ni9. Материал стяжки, обладающий повышенной коррозионной стойкостью к химическим соединениям и морской воде позволяет использовать ее в пищевой промышленности, медицинском оборудовании и в условиях повышенной влажности. | 116.86 | 109.56
00-00046907 | CTA10D-CFC40-K41-050 | IEK | Хомутный держатель CFC предназначен для крепления трубы. Труба надежно прикрепляется благодаря наличию защелки. Конструкция позволяет соединять между собой несколько держателей. | Уточняйте у менеджера | Уточняйте у менеджера
00-00050657 | CTA10D-CFC50-K41-025 | IEK | Хомутный держатель CFC предназначен для крепления трубы. Труба надежно прикрепляется благодаря наличию защелки. Конструкция позволяет соединять между собой несколько держателей. | Уточняйте у менеджера | Уточняйте у менеджера
00-00050658 | CTA10MP-CFC16-K41-100 | IEK | Хомутный держатель CFC предназначен для крепления трубы. Труба надежно прикрепляется благодаря наличию защелки. Конструкция позволяет соединять между собой несколько держателей. | 14.51 | 13.06
00-00046908 | CTA10MP-CFC20-K41-100 | IEK | Хомутный держатель CFC предназначен для крепления трубы. Труба надежно прикрепляется благодаря наличию защелки. Конструкция позволяет соединять между собой несколько держателей. | 14.64 | 13.18
00-00050659 | CTA10MP-CFC25-K41-100 | IEK | Хомутный держатель CFC предназначен для крепления трубы. Труба надежно прикрепляется благодаря наличию защелки. Конструкция позволяет соединять между собой несколько держателей. | 16.25 | 14.63
00-00050660 | CTA10MP-CFC32-K41-050 | IEK | Хомутный держатель CFC предназначен для крепления трубы. Труба надежно прикрепляется благодаря наличию защелки. Конструкция позволяет соединять между собой несколько держателей. | 20.62 | 18.56
00-00140766 | Хомутный держатель (PR08.34471) | Промрукав | Хомутный держатель со стяжкой предназначен для крепления водопроводных, фановых, гофрированных труб и электротехнических кабелей к любым основаниям. Преимущества: - Возможность регулировки крепления. - Низкое влагопоглощение. - Высокая прочность. - Широкий диапазон температур использования. | 48.81 | 43.93
00-00140765 | Хомутный держатель (PR08.34476) | Промрукав | Хомутный держатель со стяжкой предназначен для крепления водопроводных, фановых, гофрированных труб и электротехнических кабелей к любым основаниям. Преимущества: - Возможность регулировки крепления. - Низкое влагопоглощение. - Высокая прочность. - Широкий диапазон температур использования. | 48.81 | 43.93
00-00140764 | Хомутный держатель (PR08.34474) | Промрукав | Хомутный держатель со стяжкой предназначен для крепления водопроводных, фановых, гофрированных труб и электротехнических кабелей к любым основаниям. Преимущества: - Возможность регулировки крепления. - Низкое влагопоглощение. - Высокая прочность. - Широкий диапазон температур использования. | 48.81 | 43.93
00-00140763 | Хомутный держатель (PR08.34477) | Промрукав | Хомутный держатель со стяжкой предназначен для крепления водопроводных, фановых, гофрированных труб и электротехнических кабелей к любым основаниям. Преимущества: - Возможность регулировки крепления. - Низкое влагопоглощение. - Высокая прочность. - Широкий диапазон температур использования. | 48.81 | 43.93
00-00140762 | Хомутный держатель (PR08.34475) | Промрукав | Хомутный держатель со стяжкой предназначен для крепления водопроводных, фановых, гофрированных труб и электротехнических кабелей к любым основаниям. Преимущества: - Возможность регулировки крепления. - Низкое влагопоглощение. - Высокая прочность. - Широкий диапазон температур использования. | 48.81 | 43.93
00-00140761 | Хомутный держатель (PR08.34478) | Промрукав | Хомутный держатель со стяжкой предназначен для крепления водопроводных, фановых, гофрированных труб и электротехнических кабелей к любым основаниям. Преимущества: - Возможность регулировки крепления. - Низкое влагопоглощение. - Высокая прочность. - Широкий диапазон температур использования. | 48.81 | 43.93
00-00140760 | Хомутный держатель (PR08.34479) | Промрукав | Хомутный держатель со стяжкой предназначен для крепления водопроводных, фановых, гофрированных труб и электротехнических кабелей к любым основаниям. Преимущества: - Возможность регулировки крепления. - Низкое влагопоглощение. - Высокая прочность. - Широкий диапазон температур использования. | 68.68 | 61.81
00-00140759 | Хомутный держатель (PR08.34482) | Промрукав | Хомутный держатель со стяжкой предназначен для крепления водопроводных, фановых, гофрированных труб и электротехнических кабелей к любым основаниям. Преимущества: - Возможность регулировки крепления. - Низкое влагопоглощение. - Высокая прочность. - Широкий диапазон температур использования. | 68.68 | 61.81
00-00140758 | Хомутный держатель (PR08.34480) | Промрукав | Хомутный держатель со стяжкой предназначен для крепления водопроводных, фановых, гофрированных труб и электротехнических кабелей к любым основаниям. Преимущества: - Возможность регулировки крепления. - Низкое влагопоглощение. - Высокая прочность. - Широкий диапазон температур использования. | 68.68 | 61.81
00-00140756 | Хомутный держатель (PR08.34481) | Промрукав | Хомутный держатель со стяжкой предназначен для крепления водопроводных, фановых, гофрированных труб и электротехнических кабелей к любым основаниям. Преимущества: - Возможность регулировки крепления. - Низкое влагопоглощение. - Высокая прочность. - Широкий диапазон температур использования. | 68.68 | 61.81
00-00140755 | Хомутный держатель (PR08.34484) | Промрукав | Хомутный держатель со стяжкой предназначен для крепления водопроводных, фановых, гофрированных труб и электротехнических кабелей к любым основаниям. Преимущества: - Возможность регулировки крепления. - Низкое влагопоглощение. - Высокая прочность. - Широкий диапазон температур использования. | 68.68 | 61.81
00-00050661 | CTA10MP-CFF132-K41-100 | IEK | Хомутный держатель со стяжкой CFF российского производства предназначен для крепления трубы. Подходит для различных диаметров трубы благодаря наличию на основе стяжки. | 25 | 22.5
00-00050662 | CTA10MP-CFF263-K41-100 | IEK | Хомутный держатель со стяжкой CFF российского производства предназначен для крепления трубы. Подходит для различных диаметров трубы благодаря наличию на основе стяжки. | 39.05 | 35.15
Съёмники изоляции, кусачки, ножницы
00-00117069 | HT-05 (10095c) | CABEUS | Кусачки для медных проводников | 549.25 | 549.25
00-00142147 | HT-14A (7836c) | CABEUS | Нож-вставка, тип 110/66, для HT-314,324,334 | 847.7 | 847.7
00-00142145 | HT-14B (7837c) | CABEUS | Нож-вставка, тип 110, для HT-314,324,334 | 560.54 | 560.54
00-00142146 | HT-14BK (7838c) | CABEUS | Нож-вставка, тип Krone, для HT-314,324,334 | 847.7 | 847.7
00-00142149 | HT-14TA (7842c) | CABEUS | Нож-вставка, тип 110/66/88, для HT-364 | 560.54 | 560.54
00-00142150 | HT-14TBK (7843c) | CABEUS | Нож-вставка, тип Krone, для HT-364 | 560.54 | 560.54
00-00142152 | HT-15B (7847c) | CABEUS | Насадка для HT-3150R для одновременной набивки 4-x пар в кроссах 110-ого типа | 1449.62 | 1449.62
00-00142153 | HT-15D (7848c) | CABEUS | Насадка для HT-3150R для одновременной набивки 5-ти пар в кроссах 110-ого типа | 1449.62 | 1449.62
00-00142173 | HT-2008A (7823c) | CABEUS | Инструмент обжимной для RJ-45 (8р8с), RJ-11/12 (6р6с, 6р4с, 6р2с), 4р4с, 4р2с, профессиональный | 2398.9 | 2398.9
00-00142174 | HT-2008AR (7824c) | CABEUS | Инструмент обжимной для RJ-45 (8р8с), RJ-11/12 (6р6с, 6р4с, 6р2с), 4р4с, 4р2с, профессиональный, с храповым механизмом | 2499.22 | 2499.22
00-00142175 | HT-2010NT (9766c) | CABEUS | Инструмент обжимной 3 в 1 для RJ-45, RJ-11/12 с тестером для витой пары | 7694.54 | 7694.54
00-00142156 | HT-203M (7834c) | CABEUS | Многофункциональный инструмент для зачистки, обрезки проводов и обжима кабельных наконечников | 649.57 | 649.57
00-00142165 | HT-2096C (7826c) | CABEUS | Инструмент обжимной для RJ-11/12 (6р6с, 6р4с, 6р2с) | 746.13 | 746.13
00-00142166 | HT-210C (7827c) | CABEUS | Инструмент обжимной для RJ-45 (8p8c) | 746.13 | 746.13
00-00142161 | HT-222 (10820c) | CABEUS | Инструмент для зачистки витой пары (UTP/STP) и коаксиального кабеля диаметром 3 -10 мм, саморегулирующийся | 1558.72 | 1558.72
00-00142169 | HT-268 (7828c) | CABEUS | Инструмент обжимной для RJ-45 (8р8с), RJ-11/12 (6р6с, 6р4с, 6р2с) | 2620.86 | 2620.86
00-00142157 | HT-302A (9756c) | CABEUS | Многофункциональный инструмент для зачистки и обрезки витой пары, коаксиальных кабелей и плоского телефонного кабеля | 838.93 | 838.93
00-00142162 | HT-312B (7820c) | CABEUS | Инструмент для зачистки коаксиального кабеля RG-58,59,62 | 653.33 | 653.33
00-00142144 | HT-3140 (7841c) | CABEUS | Инструмент для заделки витой пары (камера хранения, регулировка ударного эффекта, нож в комплект не входит) | 805.07 | 805.07
00-00142142 | HT-3141 (8530c) | CABEUS | Инструмент для заделки плинтов, сенсорный тип Krone (LSA-PLUS) | 615.71 | 615.71
00-00142151 | HT-3150R (7846c) | CABEUS | Инструмент для одновременной набивки 4-x или 5-и пар в кроссах 110-ого типа (ручка без насадок) | 2248.42 | 2248.42
00-00142154 | HT-318 (7835c) | CABEUS | Инструмент для зачистки и разделки витой пары, 110 тип | 139.19 | 139.19
00-00142163 | HT-322 (7821c) | CABEUS | Инструмент для зачистки коаксиального кабеля RG-58/59/62/6 | 1001.95 | 1001.95
00-00142143 | HT-3240 (7839c) | CABEUS | Инструмент для заделки витой пары (нож в комплект не входит), ударный механизм | 502.85 | 502.85
00-00142164 | HT-336A (7818c) | CABEUS | Инструмент обжимной для RG-58, 59, 62 | 2099.2 | 2099.2
00-00142148 | HT-3640R (7845c) | CABEUS | Инструмент для заделки витой пары (нож в комплект не входит) | 1748.08 | 1748.08
00-00142171 | HT-500 (7829c) | CABEUS | Инструмент обжимной для RJ-45 (8р8с), RJ-11/12 (6р6с, 6р4с, 6р2с), профессиональный | 1975.05 | 1975.05
00-00142179 | HT-500R (11209c) | CABEUS | Инструмент обжимной для RJ-45 (8р8с), RJ-11/12 (6р6с, 6р4с, 6р2с), профессиональный, с храповым механизмом | 2106.72 | 2106.72
00-00142168 | HT-568 (7830c) | CABEUS | Инструмент обжимной для RJ-45 (8р8с), RJ-11/12 (6р6с, 6р4с, 6р2с) | 975.61 | 975.61
00-00142160 | HT-603 (10094c) | CABEUS | Инструмент для снятия оболочки оптического кабеля и зачистки волокна | 1248.98 | 1248.98
00-00142167 | HT-L2180 (7831c) | CABEUS | Инструмент обжимной для RJ-45 (8р8с) | 1464.67 | 1464.67
00-00142170 | HT-L2182R (7832c) | CABEUS | Инструмент обжимной для RJ-45 (8р8с), профессиональный | 3030.92 | 3030.92
00-00142172 | HT-N468B (7833c) | CABEUS | Инструмент обжимной для RJ-45 (8р8с), RJ-11/12 (6р6с, 6р4с, 6р2с), 4р4с, 4р2с, профессиональный | 3264.16 | 3264.16
00-00142155 | HT-S501A (7855c) | CABEUS | Инструмент для зачистки и обрезки витой пары (UTP/STP) и телефонного кабеля диаметром 3.2 -9 мм | 629.51 | 629.51
00-00142158 | HT-S501B (9757c) | CABEUS | Инструмент для зачистки и обрезки витой пары (UTP/STP) и телефонного кабеля диаметром 3.2 -9 мм, с регулировкой | 599.41 | 599.41
00-00141970 | Pull-B-3,5-100m (9828c) | CABEUS | Устройство для протяжки кабеля мини УЗК в бухте, 100м (диаметр стеклопрутка 3,5 мм) | 4237.03 | 4237.03
00-00141960 | Pull-B-3,5-10m (8653c) | CABEUS | Устройство для протяжки кабеля мини УЗК в бухте, 10м (диаметр стеклопрутка 3,5 мм) | 733.24 | 733.24
00-00141971 | Pull-B-3,5-150m (9829c) | CABEUS | Устройство для протяжки кабеля мини УЗК в бухте, 150м (диаметр стеклопрутка 3,5 мм) | 6079.21 | 6079.21
00-00141961 | Pull-B-3,5-15m (8654c) | CABEUS | Устройство для протяжки кабеля мини УЗК в бухте, 15м (диаметр стеклопрутка 3,5 мм) | 898.8 | 898.8
00-00141972 | Pull-B-3,5-200m (9830c) | CABEUS | Устройство для протяжки кабеля мини УЗК в бухте, 200м (диаметр стеклопрутка 3,5 мм) | 7900.92 | 7900.92
00-00141962 | Pull-B-3,5-20m (8655c) | CABEUS | Устройство для протяжки кабеля мини УЗК в бухте, 20м (диаметр стеклопрутка 3,5 мм) | 1078.57 | 1078.57
00-00141963 | Pull-B-3,5-25m (9823c) | CABEUS | Устройство для протяжки кабеля мини УЗК в бухте, 25м (диаметр стеклопрутка 3,5 мм) | 1235.86 | 1235.86
00-00141964 | Pull-B-3,5-30m (8656c) | CABEUS | Устройство для протяжки кабеля мини УЗК в бухте, 30м (диаметр стеклопрутка 3,5 мм) | 1505.5 | 1505.5
00-00141957 | Pull-B-3,5-3m (9821c) | CABEUS | Устройство для протяжки кабеля мини УЗК в бухте, 3м (диаметр стеклопрутка 3,5 мм) | 550.94 | 550.94
00-00141965 | Pull-B-3,5-40m (9824c) | CABEUS | Устройство для протяжки кабеля мини УЗК в бухте, 40м (диаметр стеклопрутка 3,5 мм) | 1809.43 | 1809.43
00-00141966 | Pull-B-3,5-50m (9318c) | CABEUS | Устройство для протяжки кабеля мини УЗК в бухте, 50м (диаметр стеклопрутка 3,5 мм) | 2213.89 | 2213.89
00-00141958 | Pull-B-3,5-5m (9317c) | CABEUS | Устройство для протяжки кабеля мини УЗК в бухте, 5м (диаметр стеклопрутка 3,5 мм) | 562.15 | 562.15
00-00141967 | Pull-B-3,5-60m (9825c) | CABEUS | Устройство для протяжки кабеля мини УЗК в бухте, 60м (диаметр стеклопрутка 3,5 мм) | 2538.12 | 2538.12
00-00141968 | Pull-B-3,5-70m (9826c) | CABEUS | Устройство для протяжки кабеля мини УЗК в бухте, 70м (диаметр стеклопрутка 3,5 мм) | 2967.97 | 2967.97
00-00141969 | Pull-B-3,5-80m (9827c) | CABEUS | Устройство для протяжки кабеля мини УЗК в бухте, 80м (диаметр стеклопрутка 3,5 мм) | 3602.49 | 3602.49
00-00141959 | Pull-B-3,5-8m (9822c) | CABEUS | Устройство для протяжки кабеля мини УЗК в бухте, 8м (диаметр стеклопрутка 3,5 мм) | 887.49 | 887.49
00-00141986 | Pull-B-4,5-100m (9852c) | CABEUS | Устройство для протяжки кабеля мини УЗК в бухте, 100м (диаметр стеклопрутка 4,5 мм) | 6161.08 | 6161.08
00-00141976 | Pull-B-4,5-10m (9842c) | CABEUS | Устройство для протяжки кабеля мини УЗК в бухте, 10м (диаметр стеклопрутка 4,5 мм) | 1106.95 | 1106.95
00-00141987 | Pull-B-4,5-150m (9853c) | CABEUS | Устройство для протяжки кабеля мини УЗК в бухте, 150м (диаметр стеклопрутка 4,5 мм) | 9272.33 | 9272.33
00-00141977 | Pull-B-4,5-15m (9843c) | CABEUS | Устройство для протяжки кабеля мини УЗК в бухте, 15м (диаметр стеклопрутка 4,5 мм) | 1404.97 | 1404.97
00-00142007 | Pull-B-4,5-200m (10527c) | CABEUS | Устройство для протяжки кабеля мини УЗК в бухте, 200м (диаметр стеклопрутка 4,5 мм) | 12915.76 | 12915.76
00-00141978 | Pull-B-4,5-20m (9844c) | CABEUS | Устройство для протяжки кабеля мини УЗК в бухте, 20м (диаметр стеклопрутка 4,5 мм) | 1724.28 | 1724.28
00-00142008 | Pull-B-4,5-250m (10528c) | CABEUS | Устройство для протяжки кабеля мини УЗК в бухте, 250м (диаметр стеклопрутка 4,5 мм) | 16149.81 | 16149.81
00-00141979 | Pull-B-4,5-25m (9845c) | CABEUS | Устройство для протяжки кабеля мини УЗК в бухте, 25м (диаметр стеклопрутка 4,5 мм) | 1979.72 | 1979.72
00-00142009 | Pull-B-4,5-300m (10529c) | CABEUS | Устройство для протяжки кабеля мини УЗК в бухте, 300м (диаметр стеклопрутка 4,5 мм) | 20837.14 | 20837.14
00-00141980 | Pull-B-4,5-30m (9846c) | CABEUS | Устройство для протяжки кабеля мини УЗК в бухте, 30м (диаметр стеклопрутка 4,5 мм) | 2299.04 | 2299.04
00-00141973 | Pull-B-4,5-3m (9839c) | CABEUS | Устройство для протяжки кабеля мини УЗК в бухте, 3м (диаметр стеклопрутка 4,5 мм) | 808.92 | 808.92
00-00141981 | Pull-B-4,5-40m (9847c) | CABEUS | Устройство для протяжки кабеля мини УЗК в бухте, 40м (диаметр стеклопрутка 4,5 мм) | 2831.22 | 2831.22
00-00141982 | Pull-B-4,5-50m (9848c) | CABEUS | Устройство для протяжки кабеля мини УЗК в бухте, 50м (диаметр стеклопрутка 4,5 мм) | 3363.41 | 3363.41
00-00141974 | Pull-B-4,5-5m (9840c) | CABEUS | Устройство для протяжки кабеля мини УЗК в бухте, 5м (диаметр стеклопрутка 4,5 мм) | 894.08 | 894.08
00-00141983 | Pull-B-4,5-60m (9849c) | CABEUS | Устройство для протяжки кабеля мини УЗК в бухте, 60м (диаметр стеклопрутка 4,5 мм) | 3848.12 | 3848.12
00-00141984 | Pull-B-4,5-70m (9850c) | CABEUS | Устройство для протяжки кабеля мини УЗК в бухте, 70м (диаметр стеклопрутка 4,5 мм) | 4441.71 | 4441.71
00-00141985 | Pull-B-4,5-80m (9851c) | CABEUS | Устройство для протяжки кабеля мини УЗК в бухте, 80м (диаметр стеклопрутка 4,5 мм) | 5301.4 | 5301.4
00-00141975 | Pull-B-4,5-8m (9841c) | CABEUS | Устройство для протяжки кабеля мини УЗК в бухте, 8м (диаметр стеклопрутка 4,5 мм) | 1043.08 | 1043.08
00-00142020 | Pull-C-100m (10896c) | CABEUS | Устройство для протяжки кабеля мини УЗК в пластмассовой коробке, 100м (диаметр прутка с оболочкой 3,5 мм) | 5465.15 | 5465.15
00-00142010 | Pull-C-10m (8657c) | CABEUS | Устройство для протяжки кабеля мини УЗК в пластмассовой коробке, 10м (диаметр прутка с оболочкой 3,5 мм) | 1915.87 | 1915.87
00-00142015 | Pull-C-15m (10891c) | CABEUS | Устройство для протяжки кабеля мини УЗК в пластмассовой коробке, 15м (диаметр прутка с оболочкой 3,5 мм) | 2128.74 | 2128.74
00-00142011 | Pull-C-20m (8658c) | CABEUS | Устройство для протяжки кабеля мини УЗК в пластмассовой коробке, 20м (диаметр прутка с оболочкой 3,5 мм) | 2299.04 | 2299.04
00-00142016 | Pull-C-25m (10892c) | CABEUS | Устройство для протяжки кабеля мини УЗК в пластмассовой коробке, 25м (диаметр прутка с оболочкой 3,5 мм) | 2448.06 | 2448.06
00-00142012 | Pull-C-30m (8659c) | CABEUS | Устройство для протяжки кабеля мини УЗК в пластмассовой коробке, 30м (диаметр прутка с оболочкой 3,5 мм) | 2703.51 | 2703.51
00-00142017 | Pull-C-40m (10893c) | CABEUS | Устройство для протяжки кабеля мини УЗК в пластмассовой коробке, 40м (диаметр прутка с оболочкой 3,5 мм) | 3086.68 | 3086.68
00-00142013 | Pull-C-50m (9321c) | CABEUS | Устройство для протяжки кабеля мини УЗК в пластмассовой коробке, 50м (диаметр прутка с оболочкой 3,5 мм) | 3491.14 | 3491.14
00-00142018 | Pull-C-60m (10894c) | CABEUS | Устройство для протяжки кабеля мини УЗК в пластмассовой коробке, 60м (диаметр прутка с оболочкой 3,5 мм) | 3766.24 | 3766.24
00-00142014 | Pull-C-70m (8660c) | CABEUS | Устройство для протяжки кабеля мини УЗК в пластмассовой коробке, 70м (диаметр прутка с оболочкой 3,5 мм) | 4196.09 | 4196.09
00-00142019 | Pull-C-80m (10895c) | CABEUS | Устройство для протяжки кабеля мини УЗК в пластмассовой коробке, 80м (диаметр прутка с оболочкой 3,5 мм) | 4625.93 | 4625.93
00-00142058 | Pull-M2-3,5-100m (9836c) | CABEUS | Устройство для протяжки кабеля мини УЗК в металлической кассете тип №2, 100м (диаметр стеклопрутка 3,5 мм) | 5526.55 | 5526.55
00-00142048 | Pull-M2-3,5-10m (7096c) | CABEUS | Устройство для протяжки кабеля мини УЗК в металлической кассете тип №2, 10м (диаметр стеклопрутка 3,5 мм) | 1873.29 | 1873.29
00-00142059 | Pull-M2-3,5-150m (9837c) | CABEUS | Устройство для протяжки кабеля мини УЗК в металлической кассете тип №2, 150м (диаметр стеклопрутка 3,5 мм) | 7368.73 | 7368.73
00-00142049 | Pull-M2-3,5-15m (7097c) | CABEUS | Устройство для протяжки кабеля мини УЗК в металлической кассете тип №2, 15м (диаметр стеклопрутка 3,5 мм) | 2107.45 | 2107.45
00-00142050 | Pull-M2-3,5-20m (7098c) | CABEUS | Устройство для протяжки кабеля мини УЗК в металлической кассете тип №2, 20м (диаметр стеклопрутка 3,5 мм) | 2362.91 | 2362.91
00-00142051 | Pull-M2-3,5-25m (9831c) | CABEUS | Устройство для протяжки кабеля мини УЗК в металлической кассете тип №2, 25м (диаметр стеклопрутка 3,5 мм) | 2533.21 | 2533.21
00-00142052 | Pull-M2-3,5-30m (7099c) | CABEUS | Устройство для протяжки кабеля мини УЗК в металлической кассете тип №2, 30м (диаметр стеклопрутка 3,5 мм) | 2767.37 | 2767.37
00-00142053 | Pull-M2-3,5-40m (9832c) | CABEUS | Устройство для протяжки кабеля мини УЗК в металлической кассете тип №2, 40м (диаметр стеклопрутка 3,5 мм) | 3150.54 | 3150.54
00-00142054 | Pull-M2-3,5-50m (9833c) | CABEUS | Устройство для протяжки кабеля мини УЗК в металлической кассете тип №2, 50м (диаметр стеклопрутка 3,5 мм) | 3533.72 | 3533.72
00-00142055 | Pull-M2-3,5-60m (9834c) | CABEUS | Устройство для протяжки кабеля мини УЗК в металлической кассете тип №2, 60м (диаметр стеклопрутка 3,5 мм) | 3807.18 | 3807.18
00-00142056 | Pull-M2-3,5-70m (7100c) | CABEUS | Устройство для протяжки кабеля мини УЗК в металлической кассете тип №2, 70м (диаметр стеклопрутка 3,5 мм) | 4237.03 | 4237.03
00-00142057 | Pull-M2-3,5-80m (9835c) | CABEUS | Устройство для протяжки кабеля мини УЗК в металлической кассете тип №2, 80м (диаметр стеклопрутка 3,5 мм) | 4769.21 | 4769.21
00-00142070 | Pull-M2-4,5-100m (9864c) | CABEUS | Устройство для протяжки кабеля мини УЗК в металлической кассете тип №2, 100м (диаметр стеклопрутка 4,5 мм) | 7798.58 | 7798.58
00-00142060 | Pull-M2-4,5-10m (9854c) | CABEUS | Устройство для протяжки кабеля мини УЗК в металлической кассете тип №2, 10м (диаметр стеклопрутка 4,5 мм) | 2554.49 | 2554.49
00-00142071 | Pull-M2-4,5-150m (9865c) | CABEUS | Устройство для протяжки кабеля мини УЗК в металлической кассете тип №2, 150м (диаметр стеклопрутка 4,5 мм) | 11032.64 | 11032.64
00-00142061 | Pull-M2-4,5-15m (9855c) | CABEUS | Устройство для протяжки кабеля мини УЗК в металлической кассете тип №2, 15м (диаметр стеклопрутка 4,5 мм) | 2916.38 | 2916.38
00-00142062 | Pull-M2-4,5-20m (9856c) | CABEUS | Устройство для протяжки кабеля мини УЗК в металлической кассете тип №2, 20м (диаметр стеклопрутка 4,5 мм) | 3214.41 | 3214.41
00-00142063 | Pull-M2-4,5-25m (9857c) | CABEUS | Устройство для протяжки кабеля мини УЗК в металлической кассете тип №2, 25м (диаметр стеклопрутка 4,5 мм) | 3576.28 | 3576.28
00-00142064 | Pull-M2-4,5-30m (9858c) | CABEUS | Устройство для протяжки кабеля мини УЗК в металлической кассете тип №2, 30м (диаметр стеклопрутка 4,5 мм) | 3853.03 | 3853.03
00-00142065 | Pull-M2-4,5-40m (9859c) | CABEUS | Устройство для протяжки кабеля мини УЗК в металлической кассете тип №2, 40м (диаметр стеклопрутка 4,5 мм) | 4512.94 | 4512.94
00-00142066 | Pull-M2-4,5-50m (9860c) | CABEUS | Устройство для протяжки кабеля мини УЗК в металлической кассете тип №2, 50м (диаметр стеклопрутка 4,5 мм) | 5194.14 | 5194.14
00-00142067 | Pull-M2-4,5-60m (9861c) | CABEUS | Устройство для протяжки кабеля мини УЗК в металлической кассете тип №2, 60м (диаметр стеклопрутка 4,5 мм) | 5567.49 | 5567.49
00-00142068 | Pull-M2-4,5-70m (9862c) | CABEUS | Устройство для протяжки кабеля мини УЗК в металлической кассете тип №2, 70м (диаметр стеклопрутка 4,5 мм) | 6140.61 | 6140.61
00-00142069 | Pull-M2-4,5-80m (9863c) | CABEUS | Устройство для протяжки кабеля мини УЗК в металлической кассете тип №2, 80м (диаметр стеклопрутка 4,5 мм) | 6979.83 | 6979.83
00-00142082 | Pull-M3-4,5-100m (9876c) | CABEUS | Устройство для протяжки кабеля мини УЗК в металлической кассете с держателем тип №3, 100м (диаметр стеклопрутка 4,5 мм) | 13243.25 | 13243.25
00-00142072 | Pull-M3-4,5-10m (9866c) | CABEUS | Устройство для протяжки кабеля мини УЗК в металлической кассете с держателем тип №3, 10м (диаметр стеклопрутка 4,5 мм) | 5875.34 | 5875.34
00-00142083 | Pull-M3-4,5-150m (9877c) | CABEUS | Устройство для протяжки кабеля мини УЗК в металлической кассете с держателем тип №3, 150м (диаметр стеклопрутка 4,5 мм) | 17603.08 | 17603.08
00-00142073 | Pull-M3-4,5-15m (9867c) | CABEUS | Устройство для протяжки кабеля мини УЗК в металлической кассете с держателем тип №3, 15м (диаметр стеклопрутка 4,5 мм) | 6407.53 | 6407.53
00-00142074 | Pull-M3-4,5-20m (9868c) | CABEUS | Устройство для протяжки кабеля мини УЗК в металлической кассете с держателем тип №3, 20м (диаметр стеклопрутка 4,5 мм) | 6790.69 | 6790.69
00-00142075 | Pull-M3-4,5-25m (9869c) | CABEUS | Устройство для протяжки кабеля мини УЗК в металлической кассете с держателем тип №3, 25м (диаметр стеклопрутка 4,5 мм) | 7301.59 | 7301.59
00-00142076 | Pull-M3-4,5-30m (9870c) | CABEUS | Устройство для протяжки кабеля мини УЗК в металлической кассете с держателем тип №3, 30м (диаметр стеклопрутка 4,5 мм) | 7471.9 | 7471.9
00-00142077 | Pull-M3-4,5-40m (9871c) | CABEUS | Устройство для протяжки кабеля мини УЗК в металлической кассете с держателем тип №3, 40м (диаметр стеклопрутка 4,5 мм) | 8365.96 | 8365.96
00-00142078 | Pull-M3-4,5-50m (9872c) | CABEUS | Устройство для протяжки кабеля мини УЗК в металлической кассете с держателем тип №3, 50м (диаметр стеклопрутка 4,5 мм) | 9260.04 | 9260.04
00-00142079 | Pull-M3-4,5-60m (9873c) | CABEUS | Устройство для протяжки кабеля мини УЗК в металлической кассете с держателем тип №3, 60м (диаметр стеклопрутка 4,5 мм) | 9784.04 | 9784.04
00-00142080 | Pull-M3-4,5-70m (9874c) | CABEUS | Устройство для протяжки кабеля мини УЗК в металлической кассете с держателем тип №3, 70м (диаметр стеклопрутка 4,5 мм) | 10643.72 | 10643.72
00-00142081 | Pull-M3-4,5-80m (9875c) | CABEUS | Устройство для протяжки кабеля мини УЗК в металлической кассете с держателем тип №3, 80м (диаметр стеклопрутка 4,5 мм) | 11789.97 | 11789.97
00-00142034 | Pull-S-3,5-100m (9892c) | CABEUS | Устройство для протяжки кабеля мини УЗК в бухте, 100м (стальной пруток в полиэтиленовой оболочке, диаметр 3,5 мм) | 18319.49 | 18319.49
00-00142024 | Pull-S-3,5-10m (9882c) | CABEUS | Устройство для протяжки кабеля мини УЗК в бухте, 10м (стальной пруток в полиэтиленовой оболочке, диаметр 3,5 мм) | 3193.12 | 3193.12
00-00142035 | Pull-S-3,5-150m (9893c) | CABEUS | Устройство для протяжки кабеля мини УЗК в бухте, 150м (стальной пруток в полиэтиленовой оболочке, диаметр 3,5 мм) | 27018.68 | 27018.68
00-00142025 | Pull-S-3,5-15m (9883c) | CABEUS | Устройство для протяжки кабеля мини УЗК в бухте, 15м (стальной пруток в полиэтиленовой оболочке, диаметр 3,5 мм) | 4129.76 | 4129.76
00-00142026 | Pull-S-3,5-20m (9884c) | CABEUS | Устройство для протяжки кабеля мини УЗК в бухте, 20м (стальной пруток в полиэтиленовой оболочке, диаметр 3,5 мм) | 5087.69 | 5087.69
00-00142027 | Pull-S-3,5-25m (9885c) | CABEUS | Устройство для протяжки кабеля мини УЗК в бухте, 25м (стальной пруток в полиэтиленовой оболочке, диаметр 3,5 мм) | 6088.22 | 6088.22
00-00142028 | Pull-S-3,5-30m (9886c) | CABEUS | Устройство для протяжки кабеля мини УЗК в бухте, 30м (стальной пруток в полиэтиленовой оболочке, диаметр 3,5 мм) | 6939.72 | 6939.72
00-00142021 | Pull-S-3,5-3m (9879c) | CABEUS | Устройство для протяжки кабеля мини УЗК в бухте, 3м (стальной пруток в полиэтиленовой оболочке, диаметр 3,5 мм) | 2575.78 | 2575.78
00-00142029 | Pull-S-3,5-40m (9887c) | CABEUS | Устройство для протяжки кабеля мини УЗК в бухте, 40м (стальной пруток в полиэтиленовой оболочке, диаметр 3,5 мм) | 8919.44 | 8919.44
00-00142030 | Pull-S-3,5-50m (9888c) | CABEUS | Устройство для протяжки кабеля мини УЗК в бухте, 50м (стальной пруток в полиэтиленовой оболочке, диаметр 3,5 мм) | 10324.41 | 10324.41
00-00142022 | Pull-S-3,5-5m (9880c) | CABEUS | Устройство для протяжки кабеля мини УЗК в бухте, 5м (стальной пруток в полиэтиленовой оболочке, диаметр 3,5 мм) | 2746.08 | 2746.08
00-00142031 | Pull-S-3,5-60m (9889c) | CABEUS | Устройство для протяжки кабеля мини УЗК в бухте, 60м (стальной пруток в полиэтиленовой оболочке, диаметр 3,5 мм) | 11810.45 | 11810.45
00-00142032 | Pull-S-3,5-70m (9890c) | CABEUS | Устройство для протяжки кабеля мини УЗК в бухте, 70м (стальной пруток в полиэтиленовой оболочке, диаметр 3,5 мм) | 13447.94 | 13447.94
00-00142033 | Pull-S-3,5-80m (9891c) | CABEUS | Устройство для протяжки кабеля мини УЗК в бухте, 80м (стальной пруток в полиэтиленовой оболочке, диаметр 3,5 мм) | 15064.96 | 15064.96
00-00142023 | Pull-S-3,5-8m (9881c) | CABEUS | Устройство для протяжки кабеля мини УЗК в бухте, 8м (стальной пруток в полиэтиленовой оболочке, диаметр 3,5 мм) | 3086.68 | 3086.68
00-00142046 | Pull-S2-3,5-100m (9904c) | CABEUS | Устройство для протяжки кабеля мини УЗК в металлической кассете тип №2, 100м (стальной пруток в полиэтиленовой оболочке, диаметр 3,5 мм) | 20141.2 | 20141.2
00-00142036 | Pull-S2-3,5-10m (9894c) | CABEUS | Устройство для протяжки кабеля мини УЗК в металлической кассете тип №2, 10м (стальной пруток в полиэтиленовой оболочке, диаметр 3,5 мм) | 5108.99 | 5108.99
00-00142047 | Pull-S2-3,5-150m (9905c) | CABEUS | Устройство для протяжки кабеля мини УЗК в металлической кассете тип №2, 150м (стальной пруток в полиэтиленовой оболочке, диаметр 3,5 мм) | 28840.4 | 28840.4
00-00142037 | Pull-S2-3,5-15m (9895c) | CABEUS | Устройство для протяжки кабеля мини УЗК в металлической кассете тип №2, 15м (стальной пруток в полиэтиленовой оболочке, диаметр 3,5 мм) | 6024.34 | 6024.34
00-00142038 | Pull-S2-3,5-20m (9896c) | CABEUS | Устройство для протяжки кабеля мини УЗК в металлической кассете тип №2, 20м (стальной пруток в полиэтиленовой оболочке, диаметр 3,5 мм) | 6982.27 | 6982.27
00-00142039 | Pull-S2-3,5-25m (9897c) | CABEUS | Устройство для протяжки кабеля мини УЗК в металлической кассете тип №2, 25м (стальной пруток в полиэтиленовой оболочке, диаметр 3,5 мм) | 8004.09 | 8004.09
00-00142040 | Pull-S2-3,5-30m (9898c) | CABEUS | Устройство для протяжки кабеля мини УЗК в металлической кассете тип №2, 30м (стальной пруток в полиэтиленовой оболочке, диаметр 3,5 мм) | 8834.29 | 8834.29
00-00142041 | Pull-S2-3,5-40m (9899c) | CABEUS | Устройство для протяжки кабеля мини УЗК в металлической кассете тип №2, 40м (стальной пруток в полиэтиленовой оболочке, диаметр 3,5 мм) | 10814.02 | 10814.02
00-00142042 | Pull-S2-3,5-50m (9900c) | CABEUS | Устройство для протяжки кабеля мини УЗК в металлической кассете тип №2, 50м (стальной пруток в полиэтиленовой оболочке, диаметр 3,5 мм) | 12218.99 | 12218.99
00-00142043 | Pull-S2-3,5-60m (9901c) | CABEUS | Устройство для протяжки кабеля мини УЗК в металлической кассете тип №2, 60м (стальной пруток в полиэтиленовой оболочке, диаметр 3,5 мм) | 13652.63 | 13652.63
00-00142044 | Pull-S2-3,5-70m (9902c) | CABEUS | Устройство для протяжки кабеля мини УЗК в металлической кассете тип №2, 70м (стальной пруток в полиэтиленовой оболочке, диаметр 3,5 мм) | 15269.65 | 15269.65
00-00142045 | Pull-S2-3,5-80m (9903c) | CABEUS | Устройство для протяжки кабеля мини УЗК в металлической кассете тип №2, 80м (стальной пруток в полиэтиленовой оболочке, диаметр 3,5 мм) | 16886.68 | 16886.68
00-00142116 | Pull-Spare-11-100m (9942c) | CABEUS | Запасной стеклопруток желтый для УЗК, 100м (диаметр стеклопрутка 11 мм) | 14852.56 | 14852.56
00-00142117 | Pull-Spare-11-150m (9943c) | CABEUS | Запасной стеклопруток желтый для УЗК, 150м (диаметр стеклопрутка 11 мм) | 19195.19 | 19195.19
00-00142118 | Pull-Spare-11-200m (9944c) | CABEUS | Запасной стеклопруток желтый для УЗК, 200м (диаметр стеклопрутка 11 мм) | 29723.37 | 29723.37
00-00142119 | Pull-Spare-11-250m (9945c) | CABEUS | Запасной стеклопруток желтый для УЗК, 250м (диаметр стеклопрутка 11 мм) | 37970.72 | 37970.72
00-00142120 | Pull-Spare-11-300m (10000c) | CABEUS | Запасной стеклопруток желтый для УЗК, 300м (диаметр стеклопрутка 11 мм) | 48079.23 | 48079.23
00-00142121 | Pull-Spare-11-350m (10001c) | CABEUS | Запасной стеклопруток желтый для УЗК, 350м (диаметр стеклопрутка 11 мм) | 56144.12 | 56144.12
00-00142122 | Pull-Spare-11-400m (10002c) | CABEUS | Запасной стеклопруток желтый для УЗК, 400м (диаметр стеклопрутка 11 мм) | 65230.82 | 65230.82
00-00142123 | Pull-Spare-11-450m (10003c) | CABEUS | Запасной стеклопруток желтый для УЗК, 450м (диаметр стеклопрутка 11 мм) | 74299.27 | 74299.27
00-00142124 | Pull-Spare-11-500m (10004c) | CABEUS | Запасной стеклопруток желтый для УЗК, 500м (диаметр стеклопрутка 11 мм) | 83385.97 | 83385.97
00-00142115 | Pull-Spare-11-50m (9941c) | CABEUS | Запасной стеклопруток желтый для УЗК, 50м (диаметр стеклопрутка 11 мм) | 9068.45 | 9068.45
00-00142126 | Pull-Spare-9-100m (10015c) | CABEUS | Запасной стеклопруток желтый для УЗК, 100м (диаметр стеклопрутка 9 мм) | 14414.64 | 14414.64
00-00142127 | Pull-Spare-9-150m (10016c) | CABEUS | Запасной стеклопруток желтый для УЗК, 150м (диаметр стеклопрутка 9 мм) | 18611.31 | 18611.31
00-00142128 | Pull-Spare-9-200m (10017c) | CABEUS | Запасной стеклопруток желтый для УЗК, 200м (диаметр стеклопрутка 9 мм) | 28829.29 | 28829.29
00-00142129 | Pull-Spare-9-250m (10018c) | CABEUS | Запасной стеклопруток желтый для УЗК, 250м (диаметр стеклопрутка 9 мм) | 36839.45 | 36839.45
00-00142130 | Pull-Spare-9-300m (10019c) | CABEUS | Запасной стеклопруток желтый для УЗК, 300м (диаметр стеклопрутка 9 мм) | 46637.75 | 46637.75
00-00142131 | Pull-Spare-9-350m (10020c) | CABEUS | Запасной стеклопруток желтый для УЗК, 350м (диаметр стеклопрутка 9 мм) | 54465.46 | 54465.46
00-00142132 | Pull-Spare-9-400m (10021c) | CABEUS | Запасной стеклопруток желтый для УЗК, 400м (диаметр стеклопрутка 9 мм) | 63260.21 | 63260.21
00-00142133 | Pull-Spare-9-450m (10022c) | CABEUS | Запасной стеклопруток желтый для УЗК, 450м (диаметр стеклопрутка 9 мм) | 72073.22 | 72073.22
00-00142134 | Pull-Spare-9-500m (10023c) | CABEUS | Запасной стеклопруток желтый для УЗК, 500м (диаметр стеклопрутка 9 мм) | 80886.23 | 80886.23
00-00142125 | Pull-Spare-9-50m (10014c) | CABEUS | Запасной стеклопруток желтый для УЗК, 50м (диаметр стеклопрутка 9 мм) | 8794.75 | 8794.75
00-00142101 | Pull-T-11-100m (9933c) | CABEUS | Устройство для протяжки кабеля УЗК на тележке, 100м (диаметр стеклопрутка 11 мм) | 21238.79 | 21238.79
00-00142102 | Pull-T-11-150m (9934c) | CABEUS | Устройство для протяжки кабеля УЗК на тележке, 150м (диаметр стеклопрутка 11 мм) | 26584.97 | 26584.97
00-00142103 | Pull-T-11-200m (9935c) | CABEUS | Устройство для протяжки кабеля УЗК на тележке, 200м (диаметр стеклопрутка 11 мм) | 37423.33 | 37423.33
00-00142104 | Pull-T-11-250m (9936c) | CABEUS | Устройство для протяжки кабеля УЗК на тележке, 250м (диаметр стеклопрутка 11 мм) | 46510.04 | 46510.04
00-00142105 | Pull-T-11-300m (9937c) | CABEUS | Устройство для протяжки кабеля УЗК на тележке, 300м (диаметр стеклопрутка 11 мм) | 55596.73 | 55596.73
00-00142106 | Pull-T-11-350m (9938c) | CABEUS | Устройство для протяжки кабеля УЗК на тележке, 350м (диаметр стеклопрутка 11 мм) | 64665.19 | 64665.19
00-00142107 | Pull-T-11-400m (9939c) | CABEUS | Устройство для протяжки кабеля УЗК на тележке, 400м (диаметр стеклопрутка 11 мм) | 73751.88 | 73751.88
00-00142108 | Pull-T-11-450m (9940c) | CABEUS | Устройство для протяжки кабеля УЗК на тележке, 450м (диаметр стеклопрутка 11 мм) | 82838.58 | 82838.58
00-00142109 | Pull-T-11-500m (10531c) | CABEUS | Устройство для протяжки кабеля УЗК на тележке, 500м (диаметр стеклопрутка 11 мм) | 91925.29 | 91925.29
00-00142100 | Pull-T-11-50m (9932c) | CABEUS | Устройство для протяжки кабеля УЗК на тележке, 50м (диаметр стеклопрутка 11 мм) | 14980.28 | 14980.28
00-00141756 | SQ-NT-19 (10067c) | CABEUS | Инструмент для монтажа квадратных гаек в шкафы 19" дюймов | 616.97 | 616.97
00-00142159 | TL-7500A (9758c) | CABEUS | Инструмент для зачистки и обрезки витой пары (UTP/STP) и телефонного кабеля диаметром 3.2 -9 мм, с регулировкой | 979.37 | 979.37
00-00100447 | CPS-GP11-B-100M | Hyperline | Устройство для затяжки кабеля УЗК в кабельной канализации, диаметр прутка 11 мм, в бухте, 100м | Уточняйте у менеджера | Уточняйте у менеджера
00-00100448 | CPS-GP11-B-150M | Hyperline | Устройство для затяжки кабеля УЗК в кабельной канализации, диаметр прутка 11 мм, в бухте, 150м | Уточняйте у менеджера | Уточняйте у менеджера
00-00100449 | CPS-GP11-B-200M | Hyperline | Устройство для затяжки кабеля УЗК в кабельной канализации, диаметр прутка 11 мм, в бухте, 200м | Уточняйте у менеджера | Уточняйте у менеджера
00-00100450 | CPS-GP11-B-300M | Hyperline | Устройство для затяжки кабеля УЗК в кабельной канализации, диаметр прутка 11 мм, в бухте, 300м | Уточняйте у менеджера | Уточняйте у менеджера
00-00100451 | CPS-GP11-T-100M | Hyperline | Устройство для затяжки кабеля УЗК в кабельной канализации, диаметр прутка 11 мм, на тележке, 100м | Уточняйте у менеджера | Уточняйте у менеджера
00-00100452 | CPS-GP11-T-150M | Hyperline | Устройство для затяжки кабеля УЗК в кабельной канализации, диаметр прутка 11 мм, на тележке, 150м | Уточняйте у менеджера | Уточняйте у менеджера
00-00100453 | CPS-GP11-T-200M | Hyperline | Устройство для затяжки кабеля УЗК в кабельной канализации, диаметр прутка 11 мм, на тележке, 200м | Уточняйте у менеджера | Уточняйте у менеджера
00-00100454 | CPS-GP11-T-300M | Hyperline | Устройство для затяжки кабеля УЗК в кабельной канализации, диаметр прутка 11 мм, на тележке, 300м | Уточняйте у менеджера | Уточняйте у менеджера
00-00100455 | CPS-GP3.5-B-10M | Hyperline | Устройство для протяжки кабеля мини УЗК в бухте, 10м (диаметр прутка с оболочкой 3,5 мм) | Уточняйте у менеджера | Уточняйте у менеджера
00-00100456 | CPS-GP3.5-B-15M | Hyperline | Устройство для протяжки кабеля мини УЗК в бухте, 15м (диаметр прутка с оболочкой 3,5 мм) | Уточняйте у менеджера | Уточняйте у менеджера
00-00100457 | CPS-GP3.5-B-20M | Hyperline | Устройство для протяжки кабеля мини УЗК в бухте, 20м (диаметр прутка с оболочкой 3,5 мм) | Уточняйте у менеджера | Уточняйте у менеджера
00-00100458 | CPS-GP3.5-B-30M | Hyperline | Устройство для протяжки кабеля мини УЗК в бухте, 30м (диаметр прутка с оболочкой 3,5 мм) | Уточняйте у менеджера | Уточняйте у менеджера
00-00100459 | CPS-GP3.5-C-10M | Hyperline | Устройство для протяжки кабеля мини УЗК в пластмассовой коробке, 10м (диаметр прутка с оболочкой 3,5 мм) | Уточняйте у менеджера | Уточняйте у менеджера
00-00100460 | CPS-GP3.5-C-20M | Hyperline | Устройство для протяжки кабеля мини УЗК в пластмассовой коробке, 20м (диаметр прутка с оболочкой 3,5 мм) | Уточняйте у менеджера | Уточняйте у менеджера
00-00100461 | CPS-GP3.5-C-30M | Hyperline | Устройство для протяжки кабеля мини УЗК в пластмассовой коробке, 30м (диаметр прутка с оболочкой 3,5 мм) | Уточняйте у менеджера | Уточняйте у менеджера
00-00100462 | CPS-GP3.5-C-70M | Hyperline | Устройство для протяжки кабеля мини УЗК в пластмассовой коробке, 70м (диаметр прутка с оболочкой 3,5 мм) | Уточняйте у менеджера | Уточняйте у менеджера
00-00100442 | CPS-GP6.0-МС-10M | Hyperline | Устройство для протяжки кабеля мини УЗК в металлической кассете с держателем на ножке, 10 м (диаметр стеклопрутка 6 мм) | Уточняйте у менеджера | Уточняйте у менеджера
00-00100443 | CPS-GP6.0-МС-15M | Hyperline | Устройство для протяжки кабеля мини УЗК в металлической кассете с держателем на ножке, 15 м (диаметр стеклопрутка 6 мм) | Уточняйте у менеджера | Уточняйте у менеджера
00-00100444 | CPS-GP6.0-МС-20M | Hyperline | Устройство для протяжки кабеля мини УЗК в металлической кассете с держателем на ножке, 20 м (диаметр стеклопрутка 6 мм) | Уточняйте у менеджера | Уточняйте у менеджера
00-00100445 | CPS-GP6.0-МС-30M | Hyperline | Устройство для протяжки кабеля мини УЗК в металлической кассете с держателем на ножке, 30 м (диаметр стеклопрутка 6 мм) | Уточняйте у менеджера | Уточняйте у менеджера
00-00100446 | CPS-GP6.0-МС-50M | Hyperline | Устройство для протяжки кабеля мини УЗК в металлической кассете с держателем на ножке, 50 м (диаметр стеклопрутка 6 мм) | Уточняйте у менеджера | Уточняйте у менеджера
00-00100416 | HL-1408N3 | Hyperline | Инструмент обжимной для разъемов RJ-45 (подходит для Hyperline PLUG-8P8C-UV-C6-TW-SH) | Уточняйте у менеджера | Уточняйте у менеджера
00-00100407 | HL-3H00010 | Hyperline | Инструмент обжимной для разъемов RJ45 серии PLEZ | Уточняйте у менеджера | Уточняйте у менеджера
00-00100408 | HL-3J01L012 | Hyperline | Инструмент обжимной для разъемов RJ45 серии PLUE категории 6A и 8 | Уточняйте у менеджера | Уточняйте у менеджера
00-00084257 | HT-2008AR | Hyperline | Инструмент обжимной для RJ-45, RJ-12, RJ-11 (8P8C, 6P6C, 4P4C), профессиональный, с храповым механизмом | Уточняйте у менеджера | Уточняйте у менеджера
03-00008813 | HT-200AR | Hyperline | Инструмент обжимной (кримпер) для RJ-50, RJ-45, RJ-12, RJ-11 (10P10C, 8P8C типа AMP, 6P6C, 4P4C) | Уточняйте у менеджера | Уточняйте у менеджера
00-00100436 | HT-222 | Hyperline | Кусачки для обрезки кабеля (до 1мм) | Уточняйте у менеджера | Уточняйте у менеджера
00-00100433 | HT-3133TB | Hyperline | Инструмент для заделки витой пары (в комплекте нож HT-13TB) | Уточняйте у менеджера | Уточняйте у менеджера
00-00094794 | HT-352 | Hyperline | Универсальный инструмент для зачистки витой пары (UTP/STP), коаксиального кабеля RG-59/6/11/7, круглого и плоского телефонного кабеля | Уточняйте у менеджера | Уточняйте у менеджера
00-00100420 | HT-352A | Hyperline | Универсальный инструмент для зачистки витой пары (UTP/STP), кабеля 18 и 24 AWG, круглого и плоского телефонного кабеля | Уточняйте у менеджера | Уточняйте у менеджера
00-00100423 | HT-3640R | Hyperline | Инструмент для заделки витой пары (нож в комплект не входит), ударный, регулируемый | Уточняйте у менеджера | Уточняйте у менеджера
00-00099148 | HT-KJNE-BLD | Hyperline | Дополнительный нож-вставка для инструмента HT-KJNE-TOOL | Уточняйте у менеджера | Уточняйте у менеджера
00-00100427 | HT-KJNE-TOOL | Hyperline | Инструмент NE-TOOL для быстрой заделки модулей типа KJNE | Уточняйте у менеджера | Уточняйте у менеджера
00-00017820 | HT-L2182R | Hyperline | Инструмент обжимной (кримпер) для RJ-45 | Уточняйте у менеджера | Уточняйте у менеджера
00-00100412 | HT-N468B | Hyperline | Инструмент обжимной для RJ-45, RJ-12, RJ-11, профессиональный | Уточняйте у менеджера | Уточняйте у менеджера
00-00100441 | XKQ02 | Hyperline | Кусачки-бокорезы Mini 125 мм | Уточняйте у менеджера | Уточняйте у менеджера
00-00046324 | Инструмент для заделки витой пары (EC-CI-210B) | NETLAN | Ударное устройство предназначено для заделки кабеля в патч - панели, кросс - панели, розетки, модули и плинты всех типов. В комплекте с инструментом идет нож - вставка, который используется для заделки контактов 66 - го, 88 - го, 110 - го типа и контактов типа KRONE.Инструмент имеет механизм регулировки силы удара, в рукоятке присутствует крюк для извлечения жил и шлицевая отвертка, а в торцевой части имеется отделение для запасного ножа - вставки. | Уточняйте у менеджера | Уточняйте у менеджера
00-00054235 | Инструмент универсальный (EC-CI-229W) | NETLAN | Инструмент является универсальным и недорогим решением для быстрой и эффективной зачистки и обрезки витой пары. Инструмент оборудован ножами с помощью которых можно снять внешнюю оболочку как с витой пары, так и коаксиального кабеля. Также имеется регулировочное колесо для изменения глубины надреза. Корпус оборудован возвратной пружиной для обеспечения обратного хода и возвращения в исходное положение. | Уточняйте у менеджера | Уточняйте у менеджера
00-00045109 | Инструмент обжимной (EC-CI-286) | NETLAN | Обжимной инструмент (кримпер) предназначен для обжима коннекторов типа Registered Jack на телефонных кабелях и кабелях передачи данных. Обжимной инструмент является простым и экономичным решением. Предназначен для обжима наиболее популярных разъемов типа RJ45/8P8C, RJ12/6P6C, RJ11/6P4C. Инструмент оборудован ножами для зачистки и обрезки кабелей круглого и плоского сечения и пружиной для возврата рукояток в исходное положение. | Уточняйте у менеджера | Уточняйте у менеджера
00-00061966 | Нож-вставка (NMC-13TB) | NIKOMAX | Нож-вставка предназначен для заделки оборудования с IDC типа 110. Ножи предназначены для непосредственной заделки жил в кроссы и используются совместно с инструментом для заделки NMC-3640R. | Уточняйте у менеджера | Уточняйте у менеджера
00-00076386 | Нож-вставка (NMC-14TBK) | NIKOMAX | Нож-вставка предназначен для заделки оборудования с IDC типа KRONE. Ножи изготавливаются из высокопрочной стали и рассчитаны на продолжительный срок службы. Для сохранения высокого качества монтажа и удобства работы, рекомендуется периодически менять ножи по мере их затупления. Ножи предназначены для непосредственной заделки жил в кроссы и используются совместно с инструментом для заделки NMC-3640R. | Уточняйте у менеджера | Уточняйте у менеджера
00-00037077 | Кусачки (NMC-222) | NIKOMAX | Боковые кусачки предназначены для точной обрезки жил проводов и других тонких электромонтажных работ. Длина режущей кромки кусачек – 10 мм. Подходят для жил из меди и других мягких металлов толщиной до 1 мм (18AWG). Не предназначены для стали. При работе с кабельными системами, кусачки незаменимы для заделки самозажимных модулей. Закаленные, точно подогнанные лезвия обеспечат ровный срез, вплотную к поверхности вставки. Боковые кусачки также будут полезны и для разделки кабелей сложной конструкции: для удаления экранов, пленок, разрывных нитей и разделительной крестовины кабелей 6-й категории. | Уточняйте у менеджера | Уточняйте у менеджера
00-00057112 | NMC-350 | NIKOMAX | Инструмент универсальный, для зачистки и обрезки круглых кабелей диаметром 3,5-9мм с жилами из мягких металлов (не для стали), с регулировкой глубины надреза оболочки | Уточняйте у менеджера | Уточняйте у менеджера
00-00038884 | Инструмент для заделки витой пары (NMC-3640R) | NIKOMAX | Ударные инструменты NMC-3640R и NMC-3640RB предназначены для заделки кабеля в кроссы, патч-панели, розетки и модули. Инструменты совместимы с ножами с байонетным креплением типа Twist-Lock. В зависимости от установленного ножа, могут использоваться для заделки контактов 66-го, 88-го, 110-го типа или оборудования типа KRONE. Инструмент NMC-3640RB поставляется с ножом NMC-14TA (66/88/110) в комплекте. Ножи для инструмента NMC-3640R приобретаются отдельно. Ударный механизм обеспечит требуемое усилие для уверенной заделки и обрезки жилы. А регулировка силы удара позволит подобрать наиболее комфортный из двух режимов работы. На рукоятке инструмента присутствуют складная шлицевая отвертка и крюк для извлечения жил из контактов при демонтаже кабелей. В торцевой части имеется отделение для запасного ножа. | Уточняйте у менеджера | Уточняйте у менеджера
00-00086867 | Кусачки (NMC-502C) | NIKOMAX | Кусачки электромонтажные предназначены для обрезки круглых кабелей (коаксиальных или симметричных, вплоть до 4-х пар) и плоских шлейфов шириной до 30 мм. Зазубренные кончики на лезвиях очень удобны для вытаскивания жил из IDC контактов при демонтаже кабеля. Кусачки подходят для жил из меди и других мягких металлов толщиной до 1 мм (18AWG).Не подходят для обрезки кабелей со стальными жилами и прочими элементами из стали. | Уточняйте у менеджера | Уточняйте у менеджера
00-00102025 | Коробка настенная (NMC-BB80X80-WT) | NIKOMAX | Коробки для настенного монтажа предназначены для установки на них лицевых панелей, а затем последующей установки на этих лицевых панелях модулей необходимого формата для организации информационных портов на рабочем месте. Чаще всего лицевые панели устанавливают плагины Keystone под порты RJ-45, а также любые другие вставки формата Keystone. | Уточняйте у менеджера | Уточняйте у менеджера
00-00063354 | 1054426 | REXANT | Инструмент предназначен для быстрого и безопасного вскрытия корпусов смартфонов, планшетов, ноутбуков, коммуникаторов, PlayStation. Лопатка выполнена из высококачественной стали. Подходит для ремонта устройств, изготовленных из крепких, жестких материалов. С одной стороны инструмента располагается плоская широкая лопатка, с другой – заостренная. Применим для продукции Apple и смартфонов, работающих на платформе Android. | Уточняйте у менеджера | Уточняйте у менеджера
00-00063353 | 1054791 | REXANT | Инструмент предназначен для быстрого и безопасного вскрытия корпусов смартфонов, планшетов, ноутбуков, коммуникаторов, PlayStation. Выполнен из высококачественной стали. Рабочие части инструмента изготовлены из ударопрочного пластика и подходят для ремонта устройств с более хрупкими, мягкими дисплеями. С одной стороны располагается тонкий нож для «поддевания» экрана, с другой – ролик для произведения равномерного отсоединения экрана от корпуса техники. Применим для продукции Apple и смартфонов, работающих на платформе Android. | Уточняйте у менеджера | Уточняйте у менеджера
00-00063123 | 12-4201-4 | PROCONNECT | Инструмент HT-3141 предназначен для заделки и обрезки проводников во врезные контакты на кроссах, патч-панелях, розетках и модулях, заделки контактов 110 типа и типа KRONE. Особенности: - Выполнен из качественной инструментальной стали. - Нож инструмента снабжен ножницами для автоматического отрезания излишка кабеля при заделке контакта. - В рукоятке ножа имеются специальные крючки для извлечения кабеля из разъема. - Удобная пластиковая рукоятка сделает эксплуатацию инструмента более комфортной и убережет от соскальзывания из рук. | Уточняйте у менеджера | Уточняйте у менеджера
00-00063659 | 848064 | REXANT | Инструмент предназначен для заделки кабеля на кроссах, патч-панелях, розетках и модулях, заделка контактов 110 типа. | Уточняйте у менеджера | Уточняйте у менеджера
00-00063658 | 840759 | REXANT | Инструмент предназначен для заделки и обрезки проводников во врезные контакты на кроссах, патч-панелях, розетках и модулях, заделки контактов 110 типа и типа KRONE. | Уточняйте у менеджера | Уточняйте у менеджера
00-00013277 | 848429 | REXANT | Инструмент предназначен для заделки кабеля на кроссах, патч-панелях, розетках и модулях, заделки контактов 110 типа. | Уточняйте у менеджера | Уточняйте у менеджера
00-00054607 | 851716 | REXANT | Инструмент предназначен для заделки и обрезки проводников во врезные контакты на кроссах, патч-панелях, розетках и модулях, заделка контактов 110 типа и типа KRONE. | Уточняйте у менеджера | Уточняйте у менеджера
00-00013276 | 782686 | REXANT | Инструмент для зачистки и обрезки витой пары (HT-S-501B) (TL-S501B) REXANT (12-4042) | Уточняйте у менеджера | Уточняйте у менеджера
00-00063128 | 12-4042-4 | PROCONNECT | Инструмент HT-S-501B предназначен для быстрой и эффективной зачистки и обрезки витой пары. Особенности: - Возможность смены ножей, с помощью которых можно снимать внешнюю оболочку с проводников. - Возможность изменять глубину прорезания регулировочным колесом, что предотвращает повреждение изоляции проводников или жил кабеля. - В корпус встроена возвратная пружина для обеспечения обратного хода инструмента в исходное положение. - Удобная пластиковая рукоятка сделает эксплуатацию инструмента более комфортной. | Уточняйте у менеджера | Уточняйте у менеджера
00-00024284 | 12-4016-4 | REXANT | Инструмент предназначен для профессиональной зачистки кабелей RG-58, RG-59 и RG-6, RG-11. | Уточняйте у менеджера | Уточняйте у менеджера
00-00032394 | 769172 | REXANT | Инструмент предназначен для обрезки проводов; зачистки внешней изоляции одножильного и многожильного кабеля; обжима изолированных и неизолированных наконечников; обжима контактов высоковольтных проводов зажигания. Корпус выполнен из качественной инструментальной стали. Эргономичные противоскользящие рукоятки с резиновыми вставками обеспечивают правильное расположение стриппера в руке и повышают уровень комфорта при работе. Предусмотрены ограничитель длины зачистки провода и возвратная пружина для обеспечения обратного хода рукояток. Регулятор усилия зажима провода позволяет оптимально настроить инструмент. | Уточняйте у менеджера | Уточняйте у менеджера
00-00063126 | 12-4015-4 | PROCONNECT | Инструмент HT-0525 предназначен для зачистки внешней ПВХ или силиконовой изоляции многожильного кабеля в диапазоне 0.2-6.0 мм² и обрезки кабеля. Особенности: - Встроенный ограничитель длины снятия изоляции. - Специальная конструкция инструмента предназначена для предотвращения повреждения жил провода. - Легкий, эргономичный стриппер в прочном корпусе из ударопрочного пластика. | Уточняйте у менеджера | Уточняйте у менеджера
00-00063665 | 776112 | REXANT | Инструмент для зачистки кабеля REXANT HT-1041 предназначен для снятия внешней изоляции одножильного и многожильного кабеля в диапазоне 0.9-6.0 мм². | Уточняйте у менеджера | Уточняйте у менеджера
00-00063667 | 776477 | REXANT | Инструмент предназначен для снятия внешней изоляции одножильного и многожильного кабеля в диапазоне 0.2-1.25 мм. | Уточняйте у менеджера | Уточняйте у менеджера
00-00063664 | 768807 | REXANT | Инструмент предназначен для снятия внешней тефлоновой, силиконовой и ПВХ изоляции одножильного и многожильного кабеля с диаметром в диапазоне 0.6-3.2 мм. и сечением 0,3 - 6 мм². | Уточняйте у менеджера | Уточняйте у менеджера
00-00063662 | 768076 | REXANT | Инструмент предназначен для снятия внешней тефлоновой, силиконовой и ПВХ изоляции моножильного и многожильного кабеля с диапазоном в0.5-2.0 мм². | Уточняйте у менеджера | Уточняйте у менеджера
00-00063666 | 775016 | REXANT | Инструмент предназначен для снятия внешней изоляции одножильного и многожильного кабеля в диапазоне 0.6-2.6 мм. | Уточняйте у менеджера | Уточняйте у менеджера
00-00063668 | 775381 | REXANT | Инструмент предназначен для снятия внешней изоляции одножильного и многожильного кабеля в диапазоне 0.4-1.3 мм. | Уточняйте у менеджера | Уточняйте у менеджера
00-00063661 | 775746 | REXANT | Инструмент для зачистки кабеля предназначен для снятия внешней изоляции одножильного и многожильного кабеля в диапазоне 0.25-0.8 мм. | Уточняйте у менеджера | Уточняйте у менеджера
00-00063124 | 12-4005-4 | PROCONNECT | Инструмент HT-766 (HY-371) предназначен для зачистки внешней изоляции одножильного и многожильного кабеля в диапазоне 0.2-6.0 мм², для обжима изолированных и неизолированных наконечников в диапазоне 1.5-6.0 мм² и обжима контактов высоковольтных проводов зажигания в диапазоне 7.0-8.0 мм². Особенности: - Корпус выполнен из качественной инструментальной стали. - Регулятор усилия зажима провода позволит оптимально настроить инструмент. - Ограничитель длины зачистки провода и возвратная пружина для обеспечения обратного хода рукояток. - Данный инструмент осуществляет обрезку проводов. - Эргономичные противоскользящие рукоятки с резиновыми вставками обеспечат правильное расположение инструмента в руке и сделают работу максимально простой и приятной. | Уточняйте у менеджера | Уточняйте у менеджера
00-00063129 | 12-4011-4 | PROCONNECT | Инструмент HT-332 предназначен для профессиональной зачистки кабелей RG-58, RG-59 и RG-6. Особенности: - Корпус выполнен из ударопрочного пластика. - Производит снятие оболочки с изоляцией кабеля поворотом инструмента с помощью двух режущих поверхностей. - Ножи сменного типа выполнены из нержавеющей стали с индивидуальной настройкой для регулирования глубины надреза. - Длину надреза можно регулировать в диапазоне 4-12 мм. - Ключ-шестигранник для регулирования в комплекте. - Удобные рукоятки с нескользящим плотным синтетическим покрытием сделают работу с инструментом легкой и приятной. | Уточняйте у менеджера | Уточняйте у менеджера
00-00063669 | 771363 | REXANT | Инструмент предназначен для профессиональной зачистки кабелей RG-58, RG-59 и RG-6. | Уточняйте у менеджера | Уточняйте у менеджера
00-00063125 | 12-4001-4 | PROCONNECT | Инструмент HT-150B предназначен для зачистки внешней ПВХ или SILICON изоляции многожильного кабеля в диапазоне 0.3-6.0 мм² и обрезки кабеля. Особенности: - Регулировка степени сжатия и глубины разреза. - Комбинированный корпус из высокопрочной хром-ванадиевой стали и ударопрочного пластика. - Специальная конструкция инструмента предназначена для предотвращения повреждения жил провода. - Эргономичные противоскользящие рукоятки обеспечат правильное расположение инструмента в руке и сделают работу максимально простой и приятной. | Уточняйте у менеджера | Уточняйте у менеджера
00-00063663 | 767711 | REXANT | Инструмент предназначен для зачистки внешней ПВХ или SILICON изоляции многожильного кабеля в диапазоне 0.3-6.0 мм² и обрезки кабеля. | Уточняйте у менеджера | Уточняйте у менеджера
00-00032398 | TKL20-D05-006 | IEK | Клещи обжимные КО-05Е предназначены для опрессовки основных видов и типоразмеров наконечников, таких как гильз Е-типа, НГИ-2, НГ сечением от 0,5 до 6,0 мм2. Губки клещей типа КО-05Е промаркированы значением сечения, используемого наконечника или разъема. Клещи, изготовленные из 3-мм закаленной стали, имеют храповой механизм, удобные ручки, точно подогнанные матрицы, а также оборудованы специальным приспособлением, позволяющим разблокировать их из любого положения. Эргономичный дизайн, небольшие размеры и вес, простота и надежность в обращении делает работу с этими клещами не только быстрой и удобной, но и приятной. | 2636.66 | 2372.99
00-00087887 | 12-3210-1 | REXANT | Кримпер предназначен для обжима штыревых наконечников в диапазоне 0.08-10.0 мм². | Уточняйте у менеджера | Уточняйте у менеджера
00-00063653 | 476613 | REXANT | Кримпер предназначен для обжима коаксиальных разъемов RG-58, RG-6, RG-11, RG-213. | Уточняйте у менеджера | Уточняйте у менеджера
00-00063116 | 12-3441-4 | PROCONNECT | Кримпер HT-200 — универсальный инструмент для обжима разъемов RJ-45 (8P8C), RJ-12 (6P6C), RJ-11 (6P4C и 6P2C) и RJ-10 (4P4C), а также для снятия изоляции с плоских и круглых кабелей и для обрезки проводов. Особенности: - Корпус выполнен из высокопрочной закаленной инструментальной стали с воронением. - Фиксатор закрытого положения и возвратная пружина для обеспечения обратного хода рукояток. - Удобные рукоятки с нескользящим плотным синтетическим покрытием сделают работу с инструментом легкой и приятной. | Уточняйте у менеджера | Уточняйте у менеджера
00-00063643 | 563175 | REXANT | Кримпер предназначен для обжима разъемов, обрезки проводов, снятия изоляции с плоских и круглых кабелей. Корпус выполнен из высокопрочной закаленной инструментальной стали с воронением. Кримпер оснащен возвратной пружиной для обеспечения обратного хода рукояток и фиксатором закрытого положения. Эргономичные рукоятки с нескользящим плотным синтетическим покрытием обеспечивают более комфортную работу с инструментом. В комплекте с кримпером поставляется инструмент для заделки и забивки витой пары. | Уточняйте у менеджера | Уточняйте у менеджера
00-00063649 | 563540 | REXANT | Кримпер для обжима разъемов RJ-45 (8P8C и 10P10C), RJ-12 (6P6C), RJ-11 (6P4C и 6P2C) и RJ-10 (4P4C), а также для снятия изоляции и обрезки проводов. | Уточняйте у менеджера | Уточняйте у менеджера
00-00063117 | 12-3442-4 | PROCONNECT | Кримпер HT-200R — универсальный инструмент для обжима разъемов RJ-45 (8P8C), RJ-12 (6P6C), RJ-11 (6P4C и 6P2C) и RJ-10 (4P4C), а также для снятия изоляции и обрезки проводов. Особенности: - Корпус выполнен из высокопрочной закаленной инструментальной стали. - Режущая кромка для равномерной обрезки проводов и снятия изоляции. - Возвратный механизм для обеспечения обратного хода рукояток. - Храповой механизм гарантирует полный цикл качественной опрессовки. - Удобные рукоятки с нескользящим плотным синтетическим покрытием сделают работу с инструментом легкой и приятной. | Уточняйте у менеджера | Уточняйте у менеджера
00-00063647 | 12-3442-1 | REXANT | Кримпер для обжима разъемов RJ-45 (8P8C и 10P10C), RJ-12 (6P6C), RJ-11 (6P4C и 6P2C) и RJ-10 (4P4C), а также для снятия изоляции и обрезки проводов. | Уточняйте у менеджера | Уточняйте у менеджера
00-00063131 | 12-3031-4 | PROCONNECT | Кримпер HT-202A — универсальный инструмент для обжима неизолированных и изолированных клемм с диапазоном обжима 0.35-6.0 мм² Особенности: - Корпус выполнен из высокопрочной закаленной инструментальной стали с воронением. - Обжимные губки из стали. - Режущая кромка для равномерной обрезки проводников. - Возвратный механизм для обеспечения обратного хода рукояток. - Удобные рукоятки с нескользящим плотным синтетическим покрытием сделают работу с инструментом легкой и приятной. | Уточняйте у менеджера | Уточняйте у менеджера
00-00063599 | 413791 | REXANT | Кримпер для обжима неизолированных и изолированных клемм с диапазоном обжима 0.10-6.0 мм² | Уточняйте у менеджера | Уточняйте у менеджера
00-00063598 | 414156 | REXANT | Кримпер объединяющий в себе функции обжимного инструмента, винтореза и стриппера. | Уточняйте у менеджера | Уточняйте у менеджера
00-00033069 | 12-3451-4 | PROCONNECT | Кримпер HT-210N — универсальный инструмент для обжима разъемов RJ-45 (8P8C), а также для снятия изоляции и обрезки проводов. Особенности: - Корпус выполнен из высокопрочной закаленной инструментальной стали с воронением. - Режущая кромка для равномерной обрезки проводников и снятия изоляции. - Возвратный механизм для обеспечения обратного хода рукояток. - Клещи дополнены сменными матрицами и фиксатором закрытого положения. - Удобные рукоятки с нескользящим плотным синтетическим покрытием сделают работу легкой и приятной. | Уточняйте у менеджера | Уточняйте у менеджера
00-00063646 | 566827 | REXANT | Кримпер для обжима разъемов RJ-45 (8P8C), а также для снятия изоляции и обрезки проводов. | Уточняйте у менеджера | Уточняйте у менеджера
00-00024490 | 567193 | REXANT | Кримпер для обжима разъемов RJ-45 (8P8C), а также для снятия изоляции как с кабеля, так и с жилы и обрезки проводов. | Уточняйте у менеджера | Уточняйте у менеджера
00-00063597 | 402468 | REXANT | Кримпер для обжима неизолированных клемм с диапазоном 0.5-6.0 мм². | Уточняйте у менеджера | Уточняйте у менеджера
00-00063130 | 12-3001-4 | PROCONNECT | Кримпер HT-236C – универсальный инструмент для обжима неизолированных клемм с диапазоном 0.5-6.0 мм². Особености: - Корпус выполнен из высокопрочной закаленной инструментальной стали с воронением. - Двухконтурная матрица позволяет совершать обжим как по изоляции, так и по жиле. - Регулятор позволяет контролировать прижимное усилие матриц. - Храповой механизм гарантирует полный цикл качественной опрессовки. - Съемные обжимные губки из стали, изготовленные микролитьем. - Специальный передаточный механизм уменьшает нагрузку на руку при сжатии. - Возвратный механизм для обеспечения обратного хода рукояток. - Эргономичные рукоятки покрыты нескользящим резиновым покрытием, что сделает работу с инструментом легкой и приятной. | Уточняйте у менеджера | Уточняйте у менеджера
00-00063657 | 406851 | REXANT | Кримпер для обжима штыревых наконечников предназначен для обжима неизолированных автоклемм 0.5-4.0 мм². | Уточняйте у менеджера | Уточняйте у менеджера
00-00063652 | 479900 | REXANT | Кримпер предназначен для обжима F и BNC разъемов RG-59, RG-58, RG-62, RG-174, Fiber Optic. | Уточняйте у менеджера | Уточняйте у менеджера
00-00063654 | 480630 | REXANT | Кримпер предназначен для обжима F и BNC разъемов RG-8, RG-11, RG-174, RG-179, RG-213. | Уточняйте у менеджера | Уточняйте у менеджера
00-00028018 | 480265 | REXANT | Кримпер предназначен для обжима F и BNC разъемов RG-58, RG-59, RG-62, RG-6. | Уточняйте у менеджера | Уточняйте у менеджера
00-00063602 | 409773 | REXANT | Кримпер предназначен для обжима изолированных наконечников с диапазоном 0.5-6.0 мм². | Уточняйте у менеджера | Уточняйте у менеджера
00-00063132 | 12-3014-4 | PROCONNECT | Кримпер HT-336 H – универсальный инструмент для обжима изолированных наконечников и клемм с диапазоном 0.5-6.0 мм². Особенности: - Корпус выполнен из высокопрочной закаленной инструментальной стали с воронением. - Специальный передаточный механизм уменьшает нагрузку на руку при сжатии. - Регулятор силы сжатия для более продуктивной работы. - Храповой механизм гарантирует полный цикл качественной опрессовки. - Съемные обжимные губки из стали, изготовленные микролитьем. - Возвратный механизм для обеспечения обратного хода рукояток. - Удобные рукоятки с нескользящим плотным синтетическим покрытием сделают работу с инструментом легкой и приятной. | Уточняйте у менеджера | Уточняйте у менеджера
00-00063601 | 407216 | REXANT | Кримпер предназначен для обжима изолированных наконечников и клемм с диапазоном 0.5-6.0 мм². | Уточняйте у менеджера | Уточняйте у менеджера
00-00063133 | 12-3016-4 | PROCONNECT | Кримпер HT-336 N – универсальный инструмент для обжима изолированных и неизолированных соединительных гильз с диапазоном 1.5–10.0 мм² Особенности: - Корпус выполнен из высокопрочной закаленной стали с воронением. - Специальный передаточный механизм уменьшает нагрузку на руку при сжатии. - Регулятор силы сжатия для более продуктивной работы. - Храповой механизм гарантирует полный цикл качественной опрессовки. - Съемные обжимные губки из стали, изготовленные микролитьем. - Возвратный механизм для обеспечения обратного хода рукояток. - Удобные рукоятки с нескользящим плотным синтетическим покрытием сделают работу с инструментом легкой и приятной. | Уточняйте у менеджера | Уточняйте у менеджера
00-00063603 | 407947 | REXANT | Кримпер для обжима изолированных и неизолированных соединительных гильз с диапазоном 1.5–10.0 мм² | Уточняйте у менеджера | Уточняйте у менеджера
00-00024491 | 409042 | REXANT | Кримпер для обжима клемм с диапазоном 6.0-10.0-16.0 мм². | Уточняйте у менеджера | Уточняйте у менеджера
03-00005345 | 563905 | REXANT | Кримпер для обжима разъемов RJ-45 (8P8C), RJ-12 (6P6C), RJ-11 (6P4C и 6P2C) и RJ-10 (4P4C), а также для снятия изоляции и обрезки проводов. | Уточняйте у менеджера | Уточняйте у менеджера
00-00063118 | 12-3434-4 | PROCONNECT | Кримпер HT-500R — универсальный инструмент для обжима разъемов RJ-45 (8P8C), RJ-12 (6P6C) и RJ-11 (6P4C и 6P2C), а также для снятия изоляции и обрезки проводов. Особенности: - Корпус выполнен из высокопрочной закаленной инструментальной стали с воронением. - Возвратный механизм для обеспечения обратного хода рукояток. - Храповой механизм гарантирует полный цикл качественной опрессовки. - Клещи со съемными матрицами и фиксатором закрытого положения. - Удобные рукоятки с нескользящим плотным синтетическим покрытием сделают работу с инструментом легкой и приятной. | Уточняйте у менеджера | Уточняйте у менеджера
00-00028435 | 12-3432-6 | PROCONNECT | Кримпер HT-568R — универсальный инструмент для обжима разъемов RJ-45 (8P8C), RJ-12 (6P6C), RJ-11 (6P4C и 6P2C), а также для снятия изоляции и обрезки проводов. Особенности: - Корпус выполнен из высокопрочной закаленной инструментальной стали с воронением. - Возвратный механизм для обеспечения обратного хода рукояток. - Храповый механизм предотвращает обратный ход рукояток во время цикла обрезки. - Для более удобной работы предусмотрена функция быстрой разблокировки лезвий после обрезки. - Высокопрочные режущие сегменты закругленной формы оптимально обхватывают поверхность кабеля и обрезают его без деформаций и скосов. - Удобные рукоятки, выполненные из нескользящего плотного синтетического покрытия, сделают работу с инструментом легкой и приятной. | Уточняйте у менеджера | Уточняйте у менеджера
00-00063644 | 12-3432-1 | REXANT | Кримпер для обжима разъемов RJ-45 (8P8C), RJ-12 (6P6C) и RJ-11 (6P4C и 6P2C), а также для снятия изоляции и обрезки проводов. | Уточняйте у менеджера | Уточняйте у менеджера
00-00063645 | 12-3450-4 | REXANT | Кримпер для обжима разъемов RJ-45 (8P8C), RJ-11/12 (6P6C/6P4C/6P2C), а также для снятия изоляции и обрезки проводов. | Уточняйте у менеджера | Уточняйте у менеджера
00-00063651 | 567558 | REXANT | Кримпер для обжима разъемов RJ-45 (8P8C), а также для снятия изоляции и обрезки проводов. | Уточняйте у менеджера | Уточняйте у менеджера
00-00063656 | 477343 | REXANT | Кримпер предназначен для обжима штыревых наконечников в диапазоне 6.0-16.0 мм². | Уточняйте у менеджера | Уточняйте у менеджера
00-00063122 | 12-3202-4 | PROCONNECT | Кримпер HT-864 предназначен для обжима штыревых наконечников в диапазоне 0.25-6.0 мм². Особенности: - Корпус выполнен из высокопрочной закаленной инструментальной стали (сплав хрома и ванадия) и имеет закругленные линии корпуса для удобства и безопасного использования. - Четырехсегментная саморегулирующая матрица с системой поворотных кулачков диафрагменного типа. - Клещи имеют настройку давления опрессовки и принудительно размыкающуюся блокировку, которая не позволяет разойтись рукояткам до полной опрессовки, т. е. контролирует качество контактного соединения. - Храповой механизм, гарантирует полный цикл качественной опрессовки. - Рукоятки выполнены из плотного синтетического покрытия с резиновыми вставками, благодаря которому руки не будут скользить. | Уточняйте у менеджера | Уточняйте у менеджера
03-00013294 | 475882 | REXANT | Кримпер HT-864 предназначен для обжима штыревых наконечников в диапазоне 0.25-6.0 мм². Корпус выполнен из высокопрочной закаленной инструментальной стали (сплав хрома и ванадия) и имеет закругленные линии корпуса для удобства и безопасного использования. Четырехсегментная саморегулирующая матрица с системой поворотных кулачков диафрагменного типа. Клещи имеют настройку давления опрессовки и принудительно размыкающуюся блокировку, которая не позволяет разойтись рукояткам до полной опрессовки, т. е. контролирует качество контактного соединения. Храповой механизм, гарантирует полный цикл качественной опрессовки. Рукоятки выполнены из плотного синтетического покрытия с резиновыми вставками, благодаря которому руки не будут скользить. | Уточняйте у менеджера | Уточняйте у менеджера
00-00063655 | 476978 | REXANT | Кримпер предназначен для опрессовки штыревых наконечников в диапазоне 0.08-6.0 мм². | Уточняйте у менеджера | Уточняйте у менеджера
00-00055788 | 12-3432-4 | PROCONNECT | Кримпер HT-568R — универсальный инструмент для обжима разъемов RJ-45 (8P8C), RJ-12 (6P6C) и RJ-11 (6P4C и 6P2C), а также для снятия изоляции и обрезки проводов. Особенности: - Корпус выполнен из высокопрочной закаленной инструментальной стали с воронением. - Возвратный механизм для обеспечения обратного хода рукояток. - Храповый механизм предотвращает обратный ход рукояток во время цикла обрезки. - Для более удобной работы предусмотрена функция быстрой разблокировки лезвий после обрезки. - Высокопрочные режущие сегменты закругленной формы оптимально обхватывают поверхность кабеля и обрезают его без деформаций и скосов. - Удобные рукоятки, выполненные из нескользящего плотного синтетического покрытия, сделают работу с инструментом легкой и приятной. | Уточняйте у менеджера | Уточняйте у менеджера
00-00028436 | 560983 | REXANT | Кримпер для обжима разъемов RJ-45 (8P8C), RJ-12 (6P6C) и RJ-11 (6P4C и 6P2C), а также для снятия изоляции и обрезки проводов. | Уточняйте у менеджера | Уточняйте у менеджера
00-00045104 | 560618 | REXANT | Кримпер для обжима разъемов RJ-45 (8P8C), RJ-12 (6P6C) и RJ-11 (6P4C и 6P2C), а также для снятия изоляции и обрезки проводов. | Уточняйте у менеджера | Уточняйте у менеджера
00-00063650 | 12-3434-1 | REXANT | Кримпер для обжима разъемов RJ-45 (8P8C), RJ-12 (6P6C) и RJ-11 (6P4C и 6P2C), а также для снятия изоляции и обрезки проводов. | Уточняйте у менеджера | Уточняйте у менеджера
03-00006832 | 559888 | REXANT | Кримпер для обжима разъемов RJ-45 (8P8C), RJ-12 (6P6C) и RJ-11 (6P4C и 6P2C), а также для снятия изоляции и обрезки проводов. | Уточняйте у менеджера | Уточняйте у менеджера
00-00063600 | 413425 | REXANT | Кримпер для обжима автоклемм неизолированных 0.35-6.0 мм² | Уточняйте у менеджера | Уточняйте у менеджера
00-00063660 | 849160 | REXANT | Кросс-нож HT-324B для заделки и обрезки витой пары 110 - сменный аксессуар для инструмента REXANT 12-4222. Предназначен для заделки кабеля на кроссах, патч-панелях, розетках и модулях, заделки контактов 110 типа. | Уточняйте у менеджера | Уточняйте у менеджера
00-00017166 | Мастика огнезащитная МТО 2.5кг | Монтажное прочее | Противопожарная мастика является композитным составом на основе термореактивных смол. Смесь используется для защиты кабельных проходок и монтажных проемов. Она подходит для частных, промышленных и хозяйственных объектов. Основная задача мастики – предотвратить распространение огня через технологические отверстия. Под действием высоких температур происходит вспучивание состава, что приводит к образованию негорючего пенококса. Смесь заполняет проем, преграждая путь дыму и пламени. Мастика, расфасованная в ведра по 2,5 кг, удобна в использовании и транспортировке. Состав наносится стандартной кистью. После высыхания он приобретает пластические свойства, может быть окрашен. | Уточняйте у менеджера | Уточняйте у менеджера
00-00063605 | 964942 | REXANT | Монтажный инструмент для стяжек создан для затяжки нейлоновых хомутов. | Уточняйте у менеджера | Уточняйте у менеджера
00-00063604 | 957637 | REXANT | Монтажный инструмент для стяжек создан для затяжки нейлоновых хомутов. | Уточняйте у менеджера | Уточняйте у менеджера
00-00063607 | 1108117 | REXANT | Нож монтажника, нержавеющая сталь. Предназначается для удаления изоляции с многожильного кабеля и прочих работ. Инструмент обеспечивает высокое качество и надежность снятия оболочки без риска повреждения жильной изоляции. Удобная противоскользящая рукоятка обеспечивает комфорт и повышенную безопасность в работе. • Усиленное лезвие толщиной 2,5 мм. • Мощная эргономичная двухкомпонентная рукоятка, выполненная из мягкого пластика, обеспечивает дополнительное удобство в работе. • Прецизионная заточка обеспечивает чистоту и точность реза. • Лезвие изготовлено из нержавеющей стали. • Пластиковые ножны для удобного хранения и транспортировки. Характеристики: Длина лезвия: 50 мм Толщина лезвия: 2.5 мм Общая длина ножа: 195 мм | Уточняйте у менеджера | Уточняйте у менеджера
00-00063608 | 1108847 | REXANT | Нож монтажника предназначен для удаления изоляции с многожильного кабеля и прочих работ. Наличие пластины на кончике лезвия обеспечивает наиболее безопасное снятие оболочки с многожильных кабелей без повреждения жильной изоляции. Инструмент обеспечивает высокое качество и надежность снятия оболочки без риска повреждения жильной изоляции. Удобная противоскользяшая рукоятка обеспечивает комфорт и повышенную безопасность в работе. Усиленное лезвие толщиной 2,5 мм со специальной прецизионной заточкой для работы с толстыми материалами. Мощная эргономичная рукоятка, выполненная из мягкого пластика, обеспечивает дополнительное удобство в работе. Прецизионная заточка обеспечивает чистоту и точность реза. Лезвие изготовлено из нержавеющей стали. Пластиковые ножны для удобного хранения и транспортировки. Характеристики: Длина лезвия: 45 мм Толщина лезвия: 2,5 мм. Общая длина ножа: 180 мм | Уточняйте у менеджера | Уточняйте у менеджера
00-00063436 | 1099351 | REXANT | Нож с перовым лезвием подходит для художественных и дизайнерских работ. Режет различные материалы: бумагу, фольгу, древесину, пластик, ткань и кожу. Идеальный инструмент для дизайнеров, художников и моделистов. Лезвие ножа изготовлено из высококачественной инструментальной стали и надежно фиксируется. Металлический корпус ножа обеспечивает долгий срок службы. Замена лезвия осуществляется вручную. Ширина лезвия – 8 мм, длина – 25 мм, толщина – 0,5 мм. Длина рукоятки – 127 мм, ширина – 8 мм. | Уточняйте у менеджера | Уточняйте у менеджера
00-00063435 | 1099716 | REXANT | Нож с перовым лезвием подходит для художественных и дизайнерских работ. Режет различные материалы: бумагу, фольгу, древесину, пластик, ткань и кожу. Идеальный инструмент для дизайнеров, художников и моделистов. Лезвие ножа изготовлено из высококачественной инструментальной стали и надежно фиксируется. Металлический корпус ножа обеспечивает долгий срок службы. Замена лезвия осуществляется вручную. В комплектацию входит 5 запасных лезвий. Ширина лезвия – 8 мм , длина лезвия – 25 мм, толщина лезвия – 0,5 мм. Длина рукоятки – 127 мм, ширина рукоятки – 8 мм. | Уточняйте у менеджера | Уточняйте у менеджера
00-00063961 | 1097159 | REXANT | Нож с выдвижным сегментированным отламывающимся лезвием — отличный помощник для разрезания различных материалов: пластика, картона, бумаги. Корпус ножа выполнен из пластика. Сегментированное лезвие шириной 18 мм изготовлено из высококачественной инструментальной стали. Когда крайний сегмент затупляется, его можно отломить и продолжить использование инструмента. Замена лезвия быстро и просто осуществляется вручную через хвостовую часть ножа. | Уточняйте у менеджера | Уточняйте у менеджера
00-00063429 | 1096429 | REXANT | Нож с выдвижным лезвием отличный помощник для разрезания различных материалов: пластика, линолеума, кровельных материалов, гипсокартонных и гипсолитовых плит, бумаги, картона и т.д. Корпус ножа выполнен из ABS пластика, что позволяет прикладывать меньше усилий при резке и обеспечивает долгий срок службы. Лезвие шириной 18 мм изготовлено из высококачественной инструментальной стали, фиксируется автоматически. Когда крайний сегмент затупляется, его можно отломить и продолжить использовать инструмент. Замена лезвия осуществляется вручную. | Уточняйте у менеджера | Уточняйте у менеджера
00-00063428 | 1096064 | REXANT | Нож с выдвижным лезвием – отличный помощник для реза различных материалов: пластика, линолеума, кровельных материалов, гипсокартонных и гипсолитовых плит, бумаги, картона. Корпус ножа выполнен из металла и оснащен эргономичной обрезиненной рукояткой, что обеспечивает комфорт и удобство в процессе использования. Лезвие шириной 18 мм, изготовленное из стали У8А, фиксируется автоматически. Когда крайний сегмент затупляется, его можно отломить и продолжить использовать инструмент. Замена лезвия осуществляется вручную. | Уточняйте у менеджера | Уточняйте у менеджера
00-00063431 | 1098255 | REXANT | Нож с выдвижным сегментированным отламывающимся лезвием — отличный помощник для разрезания различных материалов: пластика, картона, бумаги. Корпус ножа выполнен из металла и оснащен клипсой, благодаря которой инструмент можно фиксировать на одежде. Сегментированное лезвие шириной 9 мм изготовлено из высококачественной инструментальной стали. Когда крайний сегмент затупляется, его можно отломить и продолжить использовать инструмент. Замена лезвия быстро и просто осуществляется вручную через хвостовую часть ножа. | Уточняйте у менеджера | Уточняйте у менеджера
00-00063433 | 1097890 | REXANT | Нож с выдвижным сегментированным отламывающимся лезвием — отличный помощник для разрезания различных материалов: пластика, картона, бумаги. Корпус ножа выполнен из пластика и оснащен клипсой, благодаря которой инструмент можно фиксировать на одежде. Сегментированное лезвие шириной 9 мм изготовлено из высококачественной инструментальной стали. Когда крайний сегмент затупляется, его можно отломить и продолжить использование инструмента. Замена лезвия быстро и просто осуществляется вручную через хвостовую часть ножа. | Уточняйте у менеджера | Уточняйте у менеджера
00-00063960 | 1098620 | REXANT | Нож с выдвижным трапециевидным лезвием — отличный помощник для резки различных материалов: пластика, линолеума, кровельных материалов, гипсокартонных и гипсолитовых плит, бумаги, картона. Корпус ножа выполнен из металла, что обеспечивает долговечное использование. Лезвие изготовлено из высококачественной инструментальной стали. Замена быстро и просто осуществляется вручную без использования дополнительных инструментов. | Уточняйте у менеджера | Уточняйте у менеджера
00-00063432 | 1098986 | REXANT | Нож с выдвижным трапециевидным лезвием – отличный помощник для резки различных материалов: пластика, линолеума, кровельных материалов, гипсокартонных и гипсолитовых плит, бумаги, картона. Корпус ножа выполнен из металла, что обеспечивает долговечное использование. Лезвие изготовлено из высококачественной инструментальной стали. Замена быстро и просто осуществляется вручную без использования дополнительных инструментов. | Уточняйте у менеджера | Уточняйте у менеджера
00-00063417 | 12-4911-2 | REXANT | Универсальный складной полуавтоматический нож Hunter широко применяется в хозяйственных работах и туризме. Остро заточенное лезвие изготовлено из высококачественной стали. Прочная эргономичная рукоятка длиной 122 мм комфортно располагается в ладони, благодаря чему нож удобен в использовании. Конструкция позволяет легко и быстро открывать инструмент одной рукой. За безопасность эксплуатации ножа отвечает линейный фиксатор, который не допускает самопроизвольного складывания клинка во время работы. Инструмент оснащен клипсой для крепления к поясу и прочной веревкой для его подвеса на запястье. Материал лезвия: нержавеющая сталь 420. Материал рукоятки: алюминий. Твердость материала: 50-54 HRC. Длина лезвия - 93 мм. | Уточняйте у менеджера | Уточняйте у менеджера
00-00063439 | 1104464 | REXANT | Нож строительный универсальный предназначен для проведения отделочных и монтажных работ. Пригодится в походах, на рыбалке, во время туризма. Усиленное лезвие выполнено из качественной стали, подходит для работы с толстыми материалами. Прецизионная заточка обеспечивает чистоту и точность реза. Удобная противоскользящая пластиковая рукоятка создает комфорт и повышенную безопасность при работе. Нож укомплектован пластиковыми ножнами для удобного хранения и безопасной транспортировки. На корпусе чехла предусмотрена клипса-зажим, которая позволяет закреплять инструмент на одежде. Нож обладает повышенным рабочим ресурсом. | Уточняйте у менеджера | Уточняйте у менеджера
00-00063438 | 1104099 | REXANT | Нож строительный универсальный предназначен для проведения отделочных и монтажных работ. Пригодится в походах, на рыбалке, во время туризма. Усиленное лезвие выполнено из качественной стали, подходит для работы с толстыми материалами. Прецизионная заточка обеспечивает чистоту и точность реза. Удобная пластиковая обрезиненная рукоятка не скользит в руках, что создает комфорт и повышенную безопасность при работе. Нож укомплектован пластиковыми ножнами для удобного хранения и безопасной транспортировки. На корпусе чехла предусмотрена клипса-зажим, которая позволяет закреплять инструмент на одежде. Нож обладает повышенным рабочим ресурсом. | Уточняйте у менеджера | Уточняйте у менеджера
00-00063437 | 1103734 | REXANT | Нож строительный универсальный предназначен для проведения отделочных и монтажных работ. Пригодится в походах, на рыбалке, во время туризма. Усиленное лезвие выполненно из качественной стали, подходит для работы с толстыми материалами. Прецизионная заточка обеспечивает чистоту и точность реза. Удобная пластиковая рукоятка не скользит в руках, что создает комфорт и повышенную безопасность при работе. Нож укомплектован пластиковыми ножнами для удобного хранения и безопасной транспортировки. На корпусе чехла предусмотрена клипса-зажим, которая позволяет закреплять инструмент на одежде. Нож обладает повышенным рабочим ресурсом. | Уточняйте у менеджера | Уточняйте у менеджера
00-00063456 | 1037990 | REXANT | Комбинированная отвертка предназначена для монтажа/демонтажа крепежных соединений. Двухсторонний стержень инструмента выполнен из высококачественной хромованадиевой стали. С одной его стороны располагается шлиц PH2, с другой – SL6. Наконечники намагничены, благодаря чему шуруп, саморез или винт не упадет при извлечении или установке. Прозрачная эргономичная рукоятка делает работу с инструментом легкой и удобной. Длина двухстороннего стержня 120мм. Шлиц: PH2, SL 6 | Уточняйте у менеджера | Уточняйте у менеджера
00-00063458 | 1038355 | REXANT | Комбинированная отвертка предназначена для монтажа/демонтажа крепежных соединений. Двухсторонний стержень инструмента выполнен из высококачественной хромованадиевой стали. С одной его стороны располагается шлиц PH2, с другой – SL6. Наконечники намагничены, благодаря чему шуруп, саморез или винт не упадет при извлечении или установке. Прозрачная эргономичная рукоятка делает работу с инструментом легкой и удобной. Длина двухстороннего стержня 120 мм. Шлицы: PH2, SL6. | Уточняйте у менеджера | Уточняйте у менеджера
00-00063457 | 1038720 | REXANT | Комбинированная отвертка предназначена для монтажа/демонтажа крепежных соединений. Двухсторонний стержень инструмента выполнен из высококачественной хромованадиевой стали. С одной его стороны располагается шлиц PH2, с другой – SL6. Наконечники намагничены, благодаря чему шуруп, саморез или винт не упадет при извлечении или установке. Прозрачная эргономичная рукоятка делает работу с инструментом легкой и удобной. Длина двухстороннего стержня 40 мм. Шлицы: PH2, SL6 | Уточняйте у менеджера | Уточняйте у менеджера
00-00063384 | 1033242 | REXANT | Отвертка предназначена для монтажа/демонтажа крепежных соединений. Стержень выполнен из высококачественной хромованадиевой стали и оснащен намагниченным наконечником. Эргономичная двухкомпонентная прорезиненная рукоятка делает работу с инструментом легкой и продолжительной. | Уточняйте у менеджера | Уточняйте у менеджера
00-00063382 | 1033972 | REXANT | Отвертка предназначена для монтажа/демонтажа крепежных соединений. Стержень отвертки выполнен из высококачественной хромованадиевой стали и оснащен намагниченным наконечником. Эргономичная двухкомпонентная прорезиненная рукоятка не скользит в руке и делает работу с инструментом легкой и продолжительной. | Уточняйте у менеджера | Уточняйте у менеджера
00-00063383 | 1033607 | REXANT | Отвертка предназначена для монтажа/демонтажа крепежных соединений. Стержень отвертки выполнен из высококачественной хромованадиевой стали и оснащен намагниченным наконечником. Эргономичная двухкомпонентная прорезиненная рукоятка не скользит в руке и делает работу с инструментом легкой и продолжительной. | Уточняйте у менеджера | Уточняйте у менеджера
00-00063381 | 1032511 | REXANT | Отвертка предназначена для монтажа/демонтажа крепежных соединений. Стержень отвертки выполнен из высококачественной хромованадиевой стали и оснащен намагниченным наконечником. Эргономичная двухкомпонентная прорезиненная рукоятка делает работу с инструментом легкой и продолжительной. | Уточняйте у менеджера | Уточняйте у менеджера
00-00063380 | 1032876 | REXANT | Отвертка предназначена для монтажа/демонтажа крепежных соединений. Стержень отвертки выполнен из высококачественной хромованадиевой стали и оснащен намагниченным наконечником. Эргономичная двухкомпонентная прорезиненная рукоятка делает работу с инструментом легкой и продолжительной. | Уточняйте у менеджера | Уточняйте у менеджера
00-00063377 | 1028859 | REXANT | Отвертка предназначена для электромонтажных работ, монтажа/демонтажа крепежных соединений. Стержень отвертки, выполненный из высококачественной хромованадиевой стали, покрыт специальным изоляционным материалом и оснащен оксидированным намагниченным наконечником. Эргономичная изолированная двухкомпонентная рукоятка делает работу с инструментом легкой и удобной. Шлиц: PH0 Длина: 100мм | Уточняйте у менеджера | Уточняйте у менеджера
00-00063461 | 1028493 | REXANT | Отвертка предназначена для электромонтажных работ, монтажа/демонтажа крепежных соединений. Стержень отвертки, выполненный из высококачественной хромованадиевой стали, покрыт специальным изоляционным материалом и оснащен оксидированным намагниченным наконечником. Эргономичная изолированная двухкомпонентная рукоятка делает работу с инструментом легкой и удобной. Шлиц: PH0 Длина: 75мм | Уточняйте у менеджера | Уточняйте у менеджера
00-00063379 | 1029224 | REXANT | Отвертка предназначена для электромонтажных работ, монтажа/демонтажа крепежных соединений. Стержень отвертки, выполненный из высококачественной хромованадиевой стали, покрыт специальным изоляционным материалом и оснащен оксидированным намагниченным наконечником. Эргономичная изолированная двухкомпонентная рукоятка делает работу с инструментом легкой и удобной. Шлиц: PH1 Длина: 125мм | Уточняйте у менеджера | Уточняйте у менеджера
00-00063460 | 1029589 | REXANT | Отвертка предназначена для электромонтажных работ, монтажа/демонтажа крепежных соединений. Стержень отвертки, выполненный из высококачественной хромованадиевой стали, покрыт специальным изоляционным материалом и оснащен оксидированным намагниченным наконечником. Эргономичная изолированная двухкомпонентная рукоятка делает работу с инструментом легкой и удобной. Шлиц: PH2 Длина: 150мм | Уточняйте у менеджера | Уточняйте у менеджера
00-00063452 | 1024841 | REXANT | Отвертка с 6 насадками, предназначена для монтажа и демонтажа резьбовых соединений в бытовых условиях. Отвертка изготовлена из алюминия (не подвержена коррозии). Выполнена в виде ручки с с зажимом-клипсой для удобного закрепления, к примеру, на кармане рубашки. Зона хвата на рукоятке удобной формы не даст пальцам скользить даже во время быстрой работы. В набор входят отвертка и 6 сменных насадок: SL 1.5, SL 2, SL 3, PH00, PH0, PH1 | Уточняйте у менеджера | Уточняйте у менеджера
00-00063388 | 1031415 | REXANT | Отвертка используется для монтажа и демонтажа резьбовых соединений (шурупов, саморезов), имеющих на головке прямой паз. Оснащена эргономичной двухкомпонентной прорезиненной рукояткой, которая предотвращает скольжение в ладони и обеспечивает более комфортную работу. Инструмент обладает стержнем, который изготовлен из высококачественной хромованадиевой стали, обладающей высокой стойкостью к коррозии. Благодаря намагниченному наконечнику крепежная деталь не упадет при извлечении или установке. В основании инструмента предусмотрено отверстие для его подвеса. | Уточняйте у менеджера | Уточняйте у менеджера
00-00063387 | 1032146 | REXANT | Отвёртка используется для монтажа и демонтажа резьбовых соединений (шурупов, саморезов), имеющих на головке прямой паз. Оснащена эргономичной двухкомпонентной прорезиненной рукояткой, которая предотвращает скольжение в ладони и обеспечивает более комфортную работу. Инструмент обладает стержнем, который изготовлен из высококачественной хромованадиевой стали, обладающей высокой стойкостью к коррозии. Благодаря намагниченному наконечнику крепежная деталь не упадет при извлечении или установке. В основании инструмента предусмотрено отверстие для его подвеса. | Уточняйте у менеджера | Уточняйте у менеджера
00-00063386 | 1030685 | REXANT | Отвертка используется для монтажа и демонтажа резьбовых соединений (шурупов, саморезов), имеющих на головке прямой паз. Оснащена эргономичной двухкомпонентной рукояткой, которая предотвращает скольжение в ладони и обеспечивает более комфортную работу. Инструмент обладает стержнем, который изготовлен из высококачественной хромованадиевой стали, характеризующейся высокой стойкостью к коррозии. Благодаря намагниченному наконечнику крепежная деталь не упадет при извлечении или установке. В основании инструмента предусмотрено отверстие для его подвеса. | Уточняйте у менеджера | Уточняйте у менеджера
00-00063385 | 1031050 | REXANT | Отвертка используется для монтажа и демонтажа резьбовых соединений (шурупов, саморезов), имеющих на головке прямой паз. Оснащена эргономичной двухкомпонентной прорезиненной рукояткой, которая предотвращает скольжение в ладони и обеспечивает более комфортную работу. Инструмент обладает стержнем, который изготовлен из высококачественной хромованадиевой стали, характеризующейся высокой стойкостью к коррозии. Благодаря намагниченному наконечнику крепежная деталь не упадет при извлечении или установке. В основании инструмента предусмотрено отверстие для его подвеса. | Уточняйте у менеджера | Уточняйте у менеджера
00-00063459 | 1027032 | REXANT | Отвертка предназначена для электромонтажных работ, монтажа/демонтажа крепежных соединений. Стержень отвертки, выполненный из высококачественной хромованадиевой стали, покрыт специальным изоляционным материалом и оснащен оксидированным намагниченным наконечником. Эргономичная изолированная двухкомпонентная рукоятка делает работу с инструментом легкой и удобной. Шлиц: SL3 Длина: 75мм | Уточняйте у менеджера | Уточняйте у менеджера
00-00063378 | 1027763 | REXANT | Отвертка предназначена для электромонтажных работ, монтажа/демонтажа крепежных соединений. Стержень отвертки, выполненный из высококачественной хромованадиевой стали, покрыт специальным изоляционным материалом и оснащен оксидированным намагниченным наконечником. Эргономичная изолированная двухкомпонентная рукоятка делает работу с инструментом легкой и удобной. Шлиц: SL5 Длина: 125мм | Уточняйте у менеджера | Уточняйте у менеджера
00-00063462 | 1028128 | REXANT | Отвертка предназначена для электромонтажных работ, монтажа/демонтажа крепежных соединений. Стержень отвертки, выполненный из высококачественной хромованадиевой стали, покрыт специальным изоляционным материалом и оснащен оксидированным намагниченным наконечником. Эргономичная изолированная двухкомпонентная рукоятка делает работу с инструментом легкой и удобной. Шлиц: SL6 Длина: 150мм | Уточняйте у менеджера | Уточняйте у менеджера
03-00005952 | 09-0207 | REXANT | Трикотажные перчатки с ПВХ покрытием являются одними из самых востребованных средств защиты рук благодаря оптимальному сочетанию цены и качества. Главной особенностью материала является отличная растяжимость по руке, великолепный воздухообмен, что обеспечивает высокий уровень комфорта. Благодаря полимерному покрытию ПВХ, перчатки устойчивы к истиранию и защищены от скольжения. Край манжеты обметан на оверлоке с дополнительной резинкой внутри. Материал не вызывает аллергии и не накапливает статическое электричество | Уточняйте у менеджера | Уточняйте у менеджера
00-00063910 | 09-0202-1 | REXANT | Перчатки х/б, плотность вязки — 10 петель на дюйм (10 класс вязки, 5 нитей) и совокупная толщина хлопчатобумажной/смесовой нити 150 текс. Более плотная вязка обеспечивает лучшую защиту рук от производственных загрязнений. Благодаря полимерному покрытию обеспечивается дополнительная стойкость к истиранию и защита от скольжения. | Уточняйте у менеджера | Уточняйте у менеджера
00-00035864 | 09-0201 | REXANT | Трикотажные перчатки с ПВХ покрытием являются одними из самых востребованных средств защиты рук благодаря оптимальному сочетанию цены и качества. Главной особенностью материала является отличная растяжимость по руке, великолепный воздухообмен, что обеспечивает высокий уровень комфорта. Благодаря полимерному покрытию ПВХ, перчатки устойчивы к истиранию и защищены от скольжения. Край манжеты обметан на оверлоке с дополнительной резинкой внутри. Материал не вызывает аллергии и не накапливает статическое электричество. | Уточняйте у менеджера | Уточняйте у менеджера
Термоусадка
00-00059109 | Муфта заземления термоусаж.д 15-25(PR08.3871) | Промрукав | Муфта заземления термоусаживаемая, для заземления металлорукавов в ПВХ изоляции. Обеспечивает герметичность места заземления. Комплект: хомут для заземления, кабель для заземления, термоусаживаемая трубка, клей. | 951.22 | 856.1
00-00059110 | Муфта заземления термоусаж. д 25-33(PR08.3872) | Промрукав | Муфта заземления термоусаживаемая, для заземления металлорукавов в ПВХ изоляции. Обеспечивает герметичность места заземления. Комплект: хомут для заземления, кабель для заземления, термоусаживаемая трубка, клей. | 955.46 | 859.91
00-00059108 | Муфта заземления термоусаж. д 7-18(PR08.3870) | Промрукав | Муфта заземления термоусаживаемая, для заземления металлорукавов в ПВХ изоляции. Обеспечивает герметичность места заземления. Комплект: хомут для заземления, кабель для заземления, термоусаживаемая трубка, клей. | 924.3 | 831.87
00-00134887 | Муфта заземления (812-732) | ПожТехКабель | Муфта заземления термоусаживаемая для металлорукава D15-25мм | 839.46 | 755.51
00-00134888 | Муфта заземления (812-733) | ПожТехКабель | Муфта заземления термоусаживаемая для металлорукава D25-33мм | 843.74 | 759.37
00-00134889 | Муфта заземления (812-731) | ПожТехКабель | Муфта заземления термоусаживаемая для металлорукава D7-18мм | 818.35 | 736.51
00-00115902 | Муфта (PR08.26323) | Промрукав | Муфта заземления термоусаживаемая клеевая. Предназначена для заземления металлорукавов в ПВХ изоляции. Обеспечивает непрерывный контур заземления, место соединения герметизируется термоусаживаемой муфтой. Является решением по заземлению герметичных металлорукавов, что подтвержает протокол испытания. В комлект входит: Муфта клеевая; Поводок (длина 505 мм); Виток пружины. | 951.22 | 856.1
00-00115903 | Муфта (PR08.26324) | Промрукав | Муфта заземления термоусаживаемая клеевая. Предназначена для заземления металлорукавов в ПВХ изоляции. Обеспечивает непрерывный контур заземления, место соединения герметизируется термоусаживаемой муфтой. Является решением по заземлению герметичных металлорукавов, что подтвержает протокол испытания. В комлект входит: Муфта клеевая; Поводок (длина 505 мм); Виток пружины. | 955.46 | 859.91
00-00115904 | Муфта (PR08.26322) | Промрукав | Муфта заземления термоусаживаемая клеевая. Предназначена для заземления металлорукавов в ПВХ изоляции. Обеспечивает непрерывный контур заземления, место соединения герметизируется термоусаживаемой муфтой. Является решением по заземлению герметичных металлорукавов, что подтвержает протокол испытания. В комлект входит: Муфта клеевая; Поводок (длина 505 мм); Виток пружины. | 924.3 | 831.87
00-00063891 | 29-0107 | REXANT | Термоусаживаемые трубки GLUE 3:1 REXANT подобраны для использования в ситуациях требующих максимально прочного и герметичного соединения. Назначение: для восстановления поврежденной и создания новой изоляции, герметизации поверхностей электрических соединений кабелей и проводов, бандажирования и маркировки проводов, для создания антикоррозийных, защитных и декоративных покрытий Состав набора: 3 мм - 2 шт(черный) 6 мм - 2 шт(черный) 9 мм - 2 шт(черный) 12 мм - 1 шт(черный) 1. Длина: 10 см. 2. Коэффициент усадки 3:1. 3. Температура усадки: +90°С…+125°С 4. Рабочая температура: -55°…+135°С 5. Не содержет галогенов 6. Нетоксично 7. Термоплавкий клеевой слой по всей длине на внутренней поверхности. Отличается высокой гибкостью; материал(полиолефин), из которого изготовлена трубка, экологически безопасен. Уникальным свойством термоусаживаемых трубок с клеевым слоем является их способность менять свой диаметр, сжиматься в результате нагрева и принимать форму предмета или материала, на который | Уточняйте у менеджера | Уточняйте у менеджера
00-00063893 | 29-0160 | REXANT | Набор термоусаживаемых трубок 10,0/5,0 мм 1 м пять цветов REXANT дополняет ассортиментный ряд. В набор включены трубки одного диаметра пяти наиболее востребованных цветов. Термоусаживаемая трубка не поддерживает горение. Диаметр трубки после усадки уменьшается в два раза. 10,0/5,0 мм 1 м зеленая — 10 шт. 10,0/5,0 мм 1 м желтая — 10 шт. 10,0/5,0 мм 1 м красная — 10 шт. 10,0/5,0 мм 1 м синяя — 10 шт. 10,0/5,0 мм 1 м черная — 10 шт. Термоусаживаемые трубки станут прекрасными изоляционными материалами, защитой от воздействий окружающей среды и механических воздействий. Процесс термоусадки происходит очень быстро — достаточно нагреть трубку до нужной температуры, и потом просто подождать, когда она остынет до комнатной температуры. Для разогрева термоусадочных трубок REXANT можно использовать тепловой пистолет, газовую горелку или даже обычную зажигалку. Технические характеристики: 1. Горючесть: не поддерживает горение 2. Относительное удлинение при разрыве: не менее 200 % 3. Температура ус | Уточняйте у менеджера | Уточняйте у менеджера
00-00063897 | 29-0151 | REXANT | Набор термоусаживаемых трубок 2,0/1,0 мм 1 м Пять цветов REXANT дополняет ассортиментный ряд. В набор включены трубки одного диаметра пяти наиболее востребованных цветов. Термоусаживаемая трубка не поддерживает горение. Диаметр трубки после усадки уменьшается в два раза. 2,0/1,0 мм 1 м зеленая — 10 шт. 2,0/1,0 мм 1 м желтая — 10 шт. 2,0/1,0 мм 1 м красная — 10 шт. 2,0/1,0 мм 1 м синяя — 10 шт. 2,0/1,0 мм 1 м черная — 10 шт. Термоусаживаемые трубки станут прекрасными изоляционными материалами, защитой от воздействий окружающей среды и механических воздействий. Процесс термоусадки происходит очень быстро — достаточно нагреть трубку до нужной температуры и потом просто подождать, когда она остынет до комнатной температуры. Для разогрева термоусадочных трубок REXANT можно использовать тепловой пистолет, газовую горелку или даже обычную зажигалку. Технические характеристики: 1. Горючесть: не поддерживает горение 2. Относительное удлинение при разрыве: не менее 200 % 3. Температура усадки ми | Уточняйте у менеджера | Уточняйте у менеджера
00-00063895 | 29-0152 | REXANT | Набор термоусаживаемых трубок 3,0/1,5 мм 1 м пять цветов REXANT дополняет ассортиментный ряд. В набор включены трубки одного диаметра пяти наиболее востребованных цветов. Термоусаживаемая трубка не поддерживает горение. Диаметр трубки после усадки уменьшается в два раза. 3,0/1,5 мм 1 м зеленая — 10 шт. 3,0/1,5 мм 1 м желтая — 10 шт. 3,0/1,5 мм 1 м красная — 10 шт. 3,0/1,5 мм 1 м синяя — 10 шт. 3,0/1,5 мм 1 м черная — 10 шт. Термоусаживаемые трубки станут прекрасными изоляционными материалами, защитой от воздействий окружающей среды и механических воздействий. Процесс термоусадки происходит очень быстро — достаточно нагреть трубку до нужной температуры, и потом просто подождать, когда она остынет до комнатной температуры. Для разогрева термоусадочных трубок REXANT можно использовать тепловой пистолет, газовую горелку или даже обычную зажигалку. Технические характеристики: 1. Горючесть: не поддерживает горение 2. Относительное удлинение при разрыве: не менее 200 % 3. Температура усадки м | Уточняйте у менеджера | Уточняйте у менеджера
00-00063894 | 29-0153 | REXANT | Набор термоусаживаемых трубок 3,5/1,75 мм 1 м пять цветов REXANT дополняет ассортиментный ряд. В набор включены трубки одного диаметра пяти наиболее востребованных цветов. Термоусаживаемая трубка не поддерживает горение. Диаметр трубки после усадки уменьшается в два раза. 3,5/1,75 мм 1 м зеленая — 10 шт. 3,5/1,75 мм 1 м желтая — 10 шт. 3,5/1,75 мм 1 м красная — 10 шт. 3,5/1,75 мм 1 м синяя — 10 шт. 3,5/1,75 мм 1 м черная — 10 шт. Термоусаживаемые трубки станут прекрасными изоляционными материалами, защитой от воздействий окружающей среды и механических воздействий. Процесс термоусадки происходит очень быстро — достаточно нагреть трубку до нужной температуры, и потом просто подождать, когда она остынет до комнатной температуры. Для разогрева термоусадочных трубок REXANT можно использовать тепловой пистолет, газовую горелку или даже обычную зажигалку. Технические характеристики: 1. Горючесть: не поддерживает горение 2. Относительное удлинение при разрыве: не менее 200 % 3. Температура ус | Уточняйте у менеджера | Уточняйте у менеджера
00-00063896 | 29-0154 | REXANT | Набор термоусаживаемых трубок 4,0/2,0 мм 1 м пять цветов REXANT дополняет ассортиментный ряд. В набор включены трубки одного диаметра пяти наиболее востребованных цветов. Термоусаживаемая трубка не поддерживает горение. Диаметр трубки после усадки уменьшается в два раза. 4,0/2,0 мм 1 м зеленая — 10 шт. 4,0/2,0 мм 1 м желтая — 10 шт. 4,0/2,0 мм 1 м красная — 10 шт. 4,0/2,0 мм 1 м синяя — 10 шт. 4,0/2,0 мм 1 м черная — 10 шт. Термоусаживаемые трубки станут прекрасными изоляционными материалами, защитой от воздействий окружающей среды и механических воздействий. Процесс термоусадки происходит очень быстро — достаточно нагреть трубку до нужной температуры, и потом просто подождать, когда она остынет до комнатной температуры. Для разогрева термоусадочных трубок REXANT можно использовать тепловой пистолет, газовую горелку или даже обычную зажигалку. Технические характеристики: 1. Горючесть: не поддерживает горение 2. Относительное удлинение при разрыве: не менее 200 % 3. Температура усадки м | Уточняйте у менеджера | Уточняйте у менеджера
00-00063890 | 29-0155 | REXANT | Набор термоусаживаемых трубок 5,0/2,5 мм 1 м пять цветов REXANT дополняет ассортиментный ряд. В набор включены трубки одного диаметра пяти наиболее востребованных цветов. Термоусаживаемая трубка не поддерживает горение. Диаметр трубки после усадки уменьшается в два раза. Состав набора: 5,0/2,5 мм 1 м зеленая — 10 шт. 5,0/2,5 мм 1 м желтая — 10 шт. 5,0/2,5 мм 1 м красная — 10 шт. 5,0/2,5 мм 1 м синяя — 10 шт. 5,0/2,5 мм 1 м черная — 10 шт. Термоусаживаемые трубки станут прекрасными изоляционными материалами, защитой от воздействий окружающей среды и механических воздействий. Процесс термоусадки происходит очень быстро — достаточно нагреть трубку до нужной температуры, и потом просто подождать, когда она остынет до комнатной температуры. Для разогрева термоусадочных трубок REXANT можно использовать тепловой пистолет, газовую горелку или даже обычную зажигалку. Технические характеристики: 1. Горючесть: не поддерживает горение 2. Относительное удлинение при разрыве: не менее 200 % 3. Темпе | Уточняйте у менеджера | Уточняйте у менеджера
00-00063889 | 29-0156 | REXANT | Набор термоусаживаемых трубок 6,0/3,0 мм 1 м пять цветов REXANT дополняет ассортиментный ряд. В набор включены трубки одного диаметра пяти наиболее востребованных цветов. Термоусаживаемая трубка не поддерживает горение. Диаметр трубки после усадки уменьшается в два раза. 6,0/3,0 мм 1 м зеленая — 10 шт. 6,0/3,0 мм 1 м желтая — 10 шт. 6,0/3,0 мм 1 м красная — 10 шт. 6,0/3,0 мм 1 м синяя — 10 шт. 6,0/3,0 мм 1 м черная — 10 шт. Термоусаживаемые трубки станут прекрасными изоляционными материалами, защитой от воздействий окружающей среды и механических воздействий. Процесс термоусадки происходит очень быстро — достаточно нагреть трубку до нужной температуры, и потом просто подождать, когда она остынет до комнатной температуры. Для разогрева термоусадочных трубок REXANT можно использовать тепловой пистолет, газовую горелку или даже обычную зажигалку. Технические характеристики: 1. Горючесть: не поддерживает горение 2. Относительное удлинение при разрыве: не менее 200 % 3. Температура усадки м | Уточняйте у менеджера | Уточняйте у менеджера
00-00063892 | 29-0158 | REXANT | Набор термоусаживаемых трубок 8,0/4,0 мм 1 м пять цветов REXANT дополняет ассортиментный ряд. В набор включены трубки одного диаметра пяти наиболее востребованных цветов. Термоусаживаемая трубка не поддерживает горение. Диаметр трубки после усадки уменьшается в два раза. 8,0/4,0 мм 1 м зеленая — 10 шт. 8,0/4,0 мм 1 м желтая — 10 шт. 8,0/4,0 мм 1 м красная — 10 шт. 8,0/4,0 мм 1 м синяя — 10 шт. 8,0/4,0 мм 1 м черная — 10 шт. Термоусаживаемые трубки станут прекрасными изоляционными материалами, защитой от воздействий окружающей среды и механических воздействий. Процесс термоусадки происходит очень быстро — достаточно нагреть трубку до нужной температуры, и потом просто подождать, когда она остынет до комнатной температуры. Для разогрева термоусадочных трубок REXANT можно использовать тепловой пистолет, газовую горелку или даже обычную зажигалку. Технические характеристики: 1. Горючесть: не поддерживает горение 2. Относительное удлинение при разрыве: не менее 200 % 3. Температура усадки м | Уточняйте у менеджера | Уточняйте у менеджера
00-00022041 | 29-0101 | REXANT | Термоусаживаемые трубки AUTO 2:1 REXANT из полиолефина специально подобраны для удобства использования в автомобилях импортного и отечественного производства. Предназначены для восстановления и создания изоляции, герметизации электрических соединений проводов автомобиля, маркировки, создания защиты от коррозии, пыли, химикатов и механических повреждений, обеспечения защиты от истирания. Работы по усадке трубок производятся с помощью специальных электромонтажных фенов и газовых горелок REXANT. В результате нагрева изделия меняют свой диаметр, сжимаются и принимают форму предмета или материала. Трубка имеет свойство подавления горения: в отсутствии открытого огня затухает самостоятельно, не способна воспламеняться. Состав набора: 3 мм – 4 шт. (черный, белый, красный, синий) 4 мм – 2 шт. (красный, синий) 5 мм – 2 шт. (зеленый, желтый) 6 мм – 2 шт. (черный, красный) Характеристики: Длина: 10 см Коэффициент усадки: 2:1 Температура усадки: +90…+125 °С Рабочая температура: -55…+135 °С Преимущ | Уточняйте у менеджера | Уточняйте у менеджера
00-00022042 | 29-0102 | REXANT | Термоусаживаемые трубки AUTO PLUS 2:1 REXANT из полиолефина специально подобраны для удобства использования в автомобилях импортного и отечественного производства. Предназначены для восстановления и создания изоляции, герметизации электрических соединений проводов автомобиля, маркировки, создания защиты от коррозии, пыли, химикатов и механических повреждений, обеспечения защиты от истирания. Работы по усадке трубок производятся с помощью специальных электромонтажных фенов и газовых горелок REXANT. В результате нагрева изделия меняют свой диаметр, сжимаются и принимают форму предмета или материала. Трубка имеет свойство подавления горения: в отсутствии открытого огня затухает самостоятельно, не способна воспламеняться. Состав набора: 3 мм – 2 шт. (черный, красный) 3,5 мм – 2 шт. (желтый, красный) 4 мм – 3 шт. (черный, красный, синий) 5 мм – 4 шт. (черный, белый, красный, синий) 6 мм – 4 шт. (черный, белый, красный, синий) 8 мм – 2 шт. (черный, желтый) 10 мм – 2 шт. (белый, синий) Характ | Уточняйте у менеджера | Уточняйте у менеджера
00-00063887 | 29-0103 | REXANT | Термоусаживаемые трубки MULTICOLOR 2:1 REXANT из полиолефина отличаются универсальностью применения. Можно усаживать любые соединения, кабельные наконечники и клеммы. Предназначены для восстановления и создания изоляции, герметизации электрических соединений проводов автомобиля, маркировки, создания защиты от коррозии, пыли, химикатов и механических повреждений, обеспечения защиты от истирания. Работы по усадке трубок производятся с помощью специальных электромонтажных фенов и газовых горелок REXANT. В результате нагрева изделия меняют свой диаметр, сжимаются и принимают форму предмета или материала. Трубка имеет свойство подавления горения: в отсутствии открытого огня затухает самостоятельно, не способна воспламеняться. Состав набора: 1 мм – 1 шт. (белый) 1,5 мм – 1 шт. (красный) 2 мм – 1 шт. (зеленый) 3 мм – 1 шт. (желтый) 3,5 мм – 1 шт. (синий) 4 мм – 1 шт. (черный) 5 мм – 1 шт. (белый) 6 мм – 1 шт. (красный) 7 мм – 1 шт. (синий) 8 мм – 1 шт. (желтый) 9 мм – 1 шт. (зеленый) 10 мм – | Уточняйте у менеджера | Уточняйте у менеджера
00-00063886 | 29-0104 | REXANT | Термоусаживаемые трубки SMALL TUBE 2:1 REXANT специально подобраны для удобства использования рыболовами,а так же при соединении и изоляции предметов с минимальным диаметром, также Назначение: для восстановления и создания изоляции, герметизации любых соединений, а так же для маркировки и создания защиты от коррозии и механических повреждений. Состав набора: 1мм – 5шт(черный,белый, красный,синий,зеленый) 1,5мм – 5шт(черный,белый, красный,синий,зеленый) 2мм – 6шт(черный,белый, красный,синий,зеленый, желтый) 2,5мм – 4шт.(черный,белый, красный,синий) 1. Длина: 10 см. 2. Коэффициент усадки 2:1. 3. Температура усадки: +90°С…+125°С 4. Рабочая температура: -55°…+135°С 5. Не содержет галогенов 6. Нетоксично Отличается высокой гибкостью; материал(полиолефин), из которого изготовлена трубка, экологически безопасен. Уникальным свойством термоусаживаемых трубок является их способность менять свой диаметр, сжиматься в результате нагрева и принимать форму предмета или материала, на который совершает | Уточняйте у менеджера | Уточняйте у менеджера
03-00008712 | 29-0105 | REXANT | Термоусаживаемые трубки STANDARD 2:1 REXANT оптимально подобран для использования в любых ситуациях. Назначение: для восстановления поврежденной и создания новой изоляции, герметизации поверхностей электрических соединений кабелей и проводов, бандажирования и маркировки проводов, для создания антикоррозийных защитных и декоративных покрытий. Состав набора: 1,5мм – 2шт(черный) 2,5 мм – 2шт(черный) 3мм – 2шт(черный) 3,5мм – 2шт(черный) 4мм – 2шт(черный) 5мм – 2шт(черный) 6мм – 2шт(черный) 8мм – 2шт(черный) 10 мм – 2шт(черный) 1. Длина: 10 см. 2. Коэффициент усадки 2:1. 3. Температура усадки: +90°С…+125°С 4. Рабочая температура: -55°…+135°С 5. Не содержет галогенов 6. Нетоксично Отличается высокой гибкостью; материал(полиолефин), из которого изготовлена трубка, экологически безопасен. Уникальным свойством термоусаживаемых трубок является их способность менять свой диаметр, сжиматься в результате нагрева и принимать форму предмета или материала, на который совершается усадка, для этого дос | Уточняйте у менеджера | Уточняйте у менеджера
00-00063888 | 29-0106 | REXANT | Термоусаживаемые трубки MAXIMUM 2:1 REXANT оптимально подобран для использования в любых ситуациях. Назначение: для восстановления поврежденной и создания новой изоляции, герметизации поверхностей электрических соединений кабелей и проводов, бандажирования и маркировки проводов, для создания антикоррозийных защитных и декоративных покрытий Состав набора: 3мм – 2шт(красный, черный) 4мм – 2шт(красный, черный) 5мм – 2шт(красный, черный) 6мм – 2шт(красный, черный) 8 мм – 2шт(красный, черный) 10 мм – 2 шт(красный, черный) 12 мм – 2 шт(красный, черный) 1. Длина: 10 см. 2. Коэффициент усадки 2:1. 3. Температура усадки: +90°С…+125°С 4. Рабочая температура: -55°…+135°С 5. Не содержет галогенов 6. Нетоксично Отличается высокой гибкостью; материал(полиолефин), из которого изготовлена трубка, экологически безопасен. Уникальным свойством термоусаживаемых трубок является их способность менять свой диаметр, сжиматься в результате нагрева и принимать форму предмета или материала, на который совершаетс | Уточняйте у менеджера | Уточняйте у менеджера
00-00064007 | 08-0039 | REXANT | Наконечник кольцевой изолированный термоусаживаемый (НКИт ø 6.5 мм) 1.5-2.5 мм² REXANT предназначен для создания качественного подключения электрооборудования, которое осуществляется через контактное соединение на основе винтовой фиксации. Такая клемма используется для оконцовывания многожильных медных проводов при монтаже мобильных электрических контактов на подвижном составе (автомобиле-, вагоно-, самолето- и судостроении) или в других местах, где важна надежность соединения (к примеру, телефонное или климатическое оборудование). Изолированный кольцевой наконечник REXANT состоит из двух компонентов: металлического коннектора и защитного изолятора. Главной отличительной особенностью такого наконечника является термоусаживаемый изолятор клеммы с клеевым краем, что обеспечит защиту места обжима кабеля от попадания влаги и грязи. Металлический коннектор изготовлен из меди, с поверхностным электролитическим лужением. Обжатие производится специальными пресс-клещами (ht-301 H арт.12-3014, 1 | Уточняйте у менеджера | Уточняйте у менеджера
00-00064064 | 08-0718 | REXANT | Соединительная гильза изолированная, термоусаживаемая (ГСИ-т L-37 мм), 0.5-1 мм² красная REXANT предназначена для качественного и быстрого соединения проводов между собой, а также герметичной изоляции места их соединения. Такая гильза используется для соединения многожильных медных проводов соответствующего диаметра при монтаже электрических контактных соединений на подвижном составе (автомобиле-, вагоно-, самолето- и судостроении) или в других местах, где важна надежность соединения (к примеру, радио- или климатическое оборудование). Изолированный термоусаживаемый соединитель REXANT состоит из двух компонентов: металлической бесшовной трубки и защитного изолятора, закрывающего коннектор полностью. Цельнотянутая металлическая трубка (контактная часть) изготовлена из латуни, с поверхностным электролитическим лужением, имеет посередине ограничительную высечку, для равномерного заведения проводов с обеих сторон. Термоусаживаемый изолятор изготовлен из поперечно сшитого нейлона с внутренни | Уточняйте у менеджера | Уточняйте у менеджера
00-00064065 | 08-0724 | REXANT | Соединительная гильза изолированная термоусаживаемая (ГСИ-т L-37 мм) 1.5-2.5 мм² синяя REXANT предназначена для качественного и быстрого соединения проводов между собой, а также герметичной изоляции места их соединения. Такая гильза используется для соединения многожильных медных проводов соответствующего диаметра при монтаже электрических контактных соединений на подвижном составе (автомобиле-, вагоно-, самолето- и судостроении) или в других местах, где важна надежность соединения (к примеру, радио- или климатическое оборудование). Изолированный термоусаживаемый соединитель REXANT состоит из двух компонентов: металлической бесшовной трубки и защитного изолятора, закрывающего коннектор полностью. Цельнотянутая металлическая трубка (контактная часть) изготовлена из латуни, с поверхностным электролитическим лужением, имеет посередине ограничительную высечку, для равномерного заведения проводов с обеих сторон. Термоусаживаемый изолятор изготовлен из поперечно сшитого нейлона с внутренним | Уточняйте у менеджера | Уточняйте у менеджера
00-00038405 | UDRS-D12-1-K02 | IEK | Тонкие термоусадочные трубки из полиэтилена не содержат галогенов и обладают свойством подавления горения. Изделия обладают хорошими электрическими и механическими параметрами, применяются в качестве изолирующих и уплотняющих материалов. Надетые в растянутом состоянии на различные предметы, при нагреве они уменьшаются в размерах, обтягивая предметы, принимая их наружную форму. Термоусадочная трубка изготавливается в следующих цветовых исполнениях: прозрачные, белые, желтые, желто-зеленые, зеленые, красные, синие и черные. | 45.34 | 40.81
00-00040817 | UDRS-D20-1-K02 | IEK | Тонкие термоусадочные трубки из полиэтилена не содержат галогенов и обладают свойством подавления горения. Изделия обладают хорошими электрическими и механическими параметрами, применяются в качестве изолирующих и уплотняющих материалов. Надетые в растянутом состоянии на различные предметы, при нагреве они уменьшаются в размерах, обтягивая предметы, принимая их наружную форму. Термоусадочная трубка изготавливается в следующих цветовых исполнениях: прозрачные, белые, желтые, желто-зеленые, зеленые, красные, синие и черные. | 127.06 | 114.35
00-00030523 | UDRS-D6-1-K06 | IEK | Тонкие термоусадочные трубки из полиэтилена не содержат галогенов и обладают свойством подавления горения. Изделия обладают хорошими электрическими и механическими параметрами, применяются в качестве изолирующих и уплотняющих материалов. Надетые в растянутом состоянии на различные предметы, при нагреве они уменьшаются в размерах, обтягивая предметы, принимая их наружную форму. Термоусадочная трубка изготавливается в следующих цветовых исполнениях: прозрачные, белые, желтые, желто-зеленые, зеленые, красные, синие и черные. | 34.33 | 30.9
00-00101645 | Термоусаживаемая изол.перчатка (PR08.6250) | Промрукав | Термоусаживаемая изолирующая перчатка клеевая для герметизации и изоляции корней разделки многожильных силовых кабелей с бумажной маслопропитанной, пластмассовой и резиновой изоляцией. Материал - полиолефин. Перчатки устойчивы к ультрафиолетовому излучению и любым погодным условиям. Полная защита от попадания влаги внутрь кабеля. На внутреннюю поверхность корпуса и пальцев перчатки нанесен слой термоплавкого клея, обеспечивающий герметизацию корня разделки после усадки. Термоплавкий клей имеет хорошую адгезию ко всем видам поверхностей и сохраняет свою эластичность даже при отрицательных температурах, Рабочее напряжение - 10 кВ. | 1156.42 | 1040.78
00-00101646 | Термоусаживаемая изол.перчатка (PR08.6251) | Промрукав | Термоусаживаемая изолирующая перчатка клеевая для герметизации и изоляции корней разделки многожильных силовых кабелей с бумажной маслопропитанной, пластмассовой и резиновой изоляцией. Материал - полиолефин. Перчатки устойчивы к ультрафиолетовому излучению и любым погодным условиям. Полная защита от попадания влаги внутрь кабеля. На внутреннюю поверхность корпуса и пальцев перчатки нанесен слой термоплавкого клея, обеспечивающий герметизацию корня разделки после усадки. Термоплавкий клей имеет хорошую адгезию ко всем видам поверхностей и сохраняет свою эластичность даже при отрицательных температурах, Рабочее напряжение - 10 кВ. | 1391.78 | 1252.6
00-00101648 | Термоусаживаемая изол.перчатка (PR08.6260) | Промрукав | Термоусаживаемая изолирующая перчатка клеевая для герметизации и изоляции корней разделки многожильных силовых кабелей с бумажной маслопропитанной, пластмассовой и резиновой изоляцией. Материал - полиолефин. Перчатки устойчивы к ультрафиолетовому излучению и любым погодным условиям. Полная защита от попадания влаги внутрь кабеля. На внутреннюю поверхность корпуса и пальцев перчатки нанесен слой термоплавкого клея, обеспечивающий герметизацию корня разделки после усадки. Термоплавкий клей имеет хорошую адгезию ко всем видам поверхностей и сохраняет свою эластичность даже при отрицательных температурах, Рабочее напряжение - 10 кВ. | 2144.76 | 1930.28
00-00101649 | Термоусаживаемая изол.перчатка (PR08.6259) | Промрукав | Термоусаживаемая изолирующая перчатка клеевая для герметизации и изоляции корней разделки многожильных силовых кабелей с бумажной маслопропитанной, пластмассовой и резиновой изоляцией. Материал - полиолефин. Перчатки устойчивы к ультрафиолетовому излучению и любым погодным условиям. Полная защита от попадания влаги внутрь кабеля. На внутреннюю поверхность корпуса и пальцев перчатки нанесен слой термоплавкого клея, обеспечивающий герметизацию корня разделки после усадки. Термоплавкий клей имеет хорошую адгезию ко всем видам поверхностей и сохраняет свою эластичность даже при отрицательных температурах, Рабочее напряжение - 10 кВ. | 1847.62 | 1662.86
00-00101653 | Термоусаживаемая изол.перчатка (PR08.6264) | Промрукав | Термоусаживаемая изолирующая перчатка клеевая для герметизации и изоляции корней разделки многожильных силовых кабелей с бумажной маслопропитанной, пластмассовой и резиновой изоляцией. Материал - полиолефин. Перчатки устойчивы к ультрафиолетовому излучению и любым погодным условиям. Полная защита от попадания влаги внутрь кабеля. На внутреннюю поверхность корпуса и пальцев перчатки нанесен слой термоплавкого клея, обеспечивающий герметизацию корня разделки после усадки. Термоплавкий клей имеет хорошую адгезию ко всем видам поверхностей и сохраняет свою эластичность даже при отрицательных температурах, Рабочее напряжение - 10 кВ. | 1299.51 | 1169.56
00-00101656 | Термоусаживаемая изол.перчатка (PR08.6263) | Промрукав | Термоусаживаемая изолирующая перчатка клеевая для герметизации и изоляции корней разделки многожильных силовых кабелей с бумажной маслопропитанной, пластмассовой и резиновой изоляцией. Материал - полиолефин. Перчатки устойчивы к ультрафиолетовому излучению и любым погодным условиям. Полная защита от попадания влаги внутрь кабеля. На внутреннюю поверхность корпуса и пальцев перчатки нанесен слой термоплавкого клея, обеспечивающий герметизацию корня разделки после усадки. Термоплавкий клей имеет хорошую адгезию ко всем видам поверхностей и сохраняет свою эластичность даже при отрицательных температурах, Рабочее напряжение - 10 кВ. | 1169.55 | 1052.6
00-00101657 | Термоусаживаемая изол.перчатка (PR08.6269) | Промрукав | Термоусаживаемая изолирующая перчатка клеевая для герметизации и изоляции корней разделки многожильных силовых кабелей с бумажной маслопропитанной, пластмассовой и резиновой изоляцией. Материал - полиолефин. Перчатки устойчивы к ультрафиолетовому излучению и любым погодным условиям. Полная защита от попадания влаги внутрь кабеля. На внутреннюю поверхность корпуса и пальцев перчатки нанесен слой термоплавкого клея, обеспечивающий герметизацию корня разделки после усадки. Термоплавкий клей имеет хорошую адгезию ко всем видам поверхностей и сохраняет свою эластичность даже при отрицательных температурах, Рабочее напряжение - 10 кВ. | 2016.56 | 1814.9
00-00101659 | Термоусаживаемая изол.перчатка (PR08.6268) | Промрукав | Термоусаживаемая изолирующая перчатка клеевая для герметизации и изоляции корней разделки многожильных силовых кабелей с бумажной маслопропитанной, пластмассовой и резиновой изоляцией. Материал - полиолефин. Перчатки устойчивы к ультрафиолетовому излучению и любым погодным условиям. Полная защита от попадания влаги внутрь кабеля. На внутреннюю поверхность корпуса и пальцев перчатки нанесен слой термоплавкого клея, обеспечивающий герметизацию корня разделки после усадки. Термоплавкий клей имеет хорошую адгезию ко всем видам поверхностей и сохраняет свою эластичность даже при отрицательных температурах, Рабочее напряжение - 10 кВ. | 1639.68 | 1475.71
00-00101643 | Термоусаживаемая изол.перчатка (PR08.6245) | Промрукав | Термоусаживаемая изолирующая перчатка клеевая для герметизации и изоляции корней разделки многожильных силовых кабелей с бумажной маслопропитанной, пластмассовой и резиновой изоляцией. Материал - полиолефин. Перчатки устойчивы к ультрафиолетовому излучению и любым погодным условиям. Полная защита от попадания влаги внутрь кабеля. На внутреннюю поверхность корпуса и пальцев перчатки нанесен слой термоплавкого клея, обеспечивающий герметизацию корня разделки после усадки. Термоплавкий клей имеет хорошую адгезию ко всем видам поверхностей и сохраняет свою эластичность даже при отрицательных температурах, Рабочее напряжение - 10 кВ. | 921.01 | 828.91
00-00101644 | Термоусаживаемая изол.перчатка (PR08.6249) | Промрукав | Термоусаживаемая изолирующая перчатка клеевая для герметизации и изоляции корней разделки многожильных силовых кабелей с бумажной маслопропитанной, пластмассовой и резиновой изоляцией. Материал - полиолефин. Перчатки устойчивы к ультрафиолетовому излучению и любым погодным условиям. Полная защита от попадания влаги внутрь кабеля. На внутреннюю поверхность корпуса и пальцев перчатки нанесен слой термоплавкого клея, обеспечивающий герметизацию корня разделки после усадки. Термоплавкий клей имеет хорошую адгезию ко всем видам поверхностей и сохраняет свою эластичность даже при отрицательных температурах, Рабочее напряжение - 10 кВ. | 947.71 | 852.94
00-00101647 | Термоусаживаемая изол.перчатка (PR08.6256) | Промрукав | Термоусаживаемая изолирующая перчатка клеевая для герметизации и изоляции корней разделки многожильных силовых кабелей с бумажной маслопропитанной, пластмассовой и резиновой изоляцией. Материал - полиолефин. Перчатки устойчивы к ультрафиолетовому излучению и любым погодным условиям. Полная защита от попадания влаги внутрь кабеля. На внутреннюю поверхность корпуса и пальцев перчатки нанесен слой термоплавкого клея, обеспечивающий герметизацию корня разделки после усадки. Термоплавкий клей имеет хорошую адгезию ко всем видам поверхностей и сохраняет свою эластичность даже при отрицательных температурах, Рабочее напряжение - 10 кВ. | 1121.13 | 1009.02
00-00101650 | Термоусаживаемая изол.перчатка (PR08.6257) | Промрукав | Термоусаживаемая изолирующая перчатка клеевая для герметизации и изоляции корней разделки многожильных силовых кабелей с бумажной маслопропитанной, пластмассовой и резиновой изоляцией. Материал - полиолефин. Перчатки устойчивы к ультрафиолетовому излучению и любым погодным условиям. Полная защита от попадания влаги внутрь кабеля. На внутреннюю поверхность корпуса и пальцев перчатки нанесен слой термоплавкого клея, обеспечивающий герметизацию корня разделки после усадки. Термоплавкий клей имеет хорошую адгезию ко всем видам поверхностей и сохраняет свою эластичность даже при отрицательных температурах, Рабочее напряжение - 10 кВ. | 964.33 | 867.9
00-00101651 | Термоусаживаемая изол.перчатка (PR08.6258) | Промрукав | Термоусаживаемая изолирующая перчатка клеевая для герметизации и изоляции корней разделки многожильных силовых кабелей с бумажной маслопропитанной, пластмассовой и резиновой изоляцией. Материал - полиолефин. Перчатки устойчивы к ультрафиолетовому излучению и любым погодным условиям. Полная защита от попадания влаги внутрь кабеля. На внутреннюю поверхность корпуса и пальцев перчатки нанесен слой термоплавкого клея, обеспечивающий герметизацию корня разделки после усадки. Термоплавкий клей имеет хорошую адгезию ко всем видам поверхностей и сохраняет свою эластичность даже при отрицательных температурах, Рабочее напряжение - 10 кВ. | 999.1 | 899.19
00-00101652 | Термоусаживаемая изол.перчатка (PR08.6261) | Промрукав | Термоусаживаемая изолирующая перчатка клеевая для герметизации и изоляции корней разделки многожильных силовых кабелей с бумажной маслопропитанной, пластмассовой и резиновой изоляцией. Материал - полиолефин. Перчатки устойчивы к ультрафиолетовому излучению и любым погодным условиям. Полная защита от попадания влаги внутрь кабеля. На внутреннюю поверхность корпуса и пальцев перчатки нанесен слой термоплавкого клея, обеспечивающий герметизацию корня разделки после усадки. Термоплавкий клей имеет хорошую адгезию ко всем видам поверхностей и сохраняет свою эластичность даже при отрицательных температурах, Рабочее напряжение - 10 кВ. | 960.76 | 864.68
00-00101654 | Термоусаживаемая изол.перчатка (PR08.6262) | Промрукав | Термоусаживаемая изолирующая перчатка клеевая для герметизации и изоляции корней разделки многожильных силовых кабелей с бумажной маслопропитанной, пластмассовой и резиновой изоляцией. Материал - полиолефин. Перчатки устойчивы к ультрафиолетовому излучению и любым погодным условиям. Полная защита от попадания влаги внутрь кабеля. На внутреннюю поверхность корпуса и пальцев перчатки нанесен слой термоплавкого клея, обеспечивающий герметизацию корня разделки после усадки. Термоплавкий клей имеет хорошую адгезию ко всем видам поверхностей и сохраняет свою эластичность даже при отрицательных температурах, Рабочее напряжение - 10 кВ. | 1001.09 | 900.98
00-00101655 | Термоусаживаемая изол.перчатка (PR08.6265) | Промрукав | Термоусаживаемая изолирующая перчатка клеевая для герметизации и изоляции корней разделки многожильных силовых кабелей с бумажной маслопропитанной, пластмассовой и резиновой изоляцией. Материал - полиолефин. Перчатки устойчивы к ультрафиолетовому излучению и любым погодным условиям. Полная защита от попадания влаги внутрь кабеля. На внутреннюю поверхность корпуса и пальцев перчатки нанесен слой термоплавкого клея, обеспечивающий герметизацию корня разделки после усадки. Термоплавкий клей имеет хорошую адгезию ко всем видам поверхностей и сохраняет свою эластичность даже при отрицательных температурах, Рабочее напряжение - 10 кВ. | 1626.69 | 1464.02
00-00101658 | Термоусаживаемая изол.перчатка (PR08.6267) | Промрукав | Термоусаживаемая изолирующая перчатка клеевая для герметизации и изоляции корней разделки многожильных силовых кабелей с бумажной маслопропитанной, пластмассовой и резиновой изоляцией. Материал - полиолефин. Перчатки устойчивы к ультрафиолетовому излучению и любым погодным условиям. Полная защита от попадания влаги внутрь кабеля. На внутреннюю поверхность корпуса и пальцев перчатки нанесен слой термоплавкого клея, обеспечивающий герметизацию корня разделки после усадки. Термоплавкий клей имеет хорошую адгезию ко всем видам поверхностей и сохраняет свою эластичность даже при отрицательных температурах, Рабочее напряжение - 10 кВ. | 1428 | 1285.2
00-00063237 | 48-9006 | REXANT | Термоусаживаемая лента с клеевым слоем REXANT ТЛ-0,8 25 мм черная 5 метров. Термоусаживаемые ленты REXANT применяются для связывания пучков проводов и кабелей, изолирования соединений и устранения повреждений изоляции проводов и кабелей. А также для механической защиты элементов конструкций, подверженных механическим повреждениям, коррозии, стиранию. Термоусаживаемые ленты рекомендованы для применения в местах, где требуется выполнение прочного и герметического соединения конструктивных элементов. Благодаря наличию термоплавкого клеевого подслоя обеспечивают надежное соединение с изолируемыми объектами. Хорошая адгезия термоплавкого клея к металлу, дереву, керамике и пластмассам дает возможность использования лент в соединениях вентиляционных и проходных труб, силовых проводов и кабелей связи. Соединения, выполненные с помощью термоусаживаемых лент REXANT устойчивы к механическим повреждениям и коррозии. Применение: Монтаж осуществляется внахлест в 2\3 ленты и одновременным прогревом п | Уточняйте у менеджера | Уточняйте у менеджера
00-00063236 | 48-9004 | REXANT | Термоусаживаемая лента с клеевым слоем REXANT ТЛ-0,8 25 мм красная 5 метров. Термоусаживаемые ленты REXANT применяются для связывания пучков проводов и кабелей, изолирования соединений и устранения повреждений изоляции проводов и кабелей. А также для механической защиты элементов конструкций, подверженных механическим повреждениям, коррозии, стиранию. Термоусаживаемые ленты рекомендованы для применения в местах, где требуется выполнение прочного и герметического соединения конструктивных элементов. Благодаря наличию термоплавкого клеевого подслоя обеспечивают надежное соединение с изолируемыми объектами. Хорошая адгезия термоплавкого клея к металлу, дереву, керамике и пластмассам дает возможность использования лент в соединениях вентиляционных и проходных труб, силовых проводов и кабелей связи. Соединения, выполненные с помощью термоусаживаемых лент REXANT устойчивы к механическим повреждениям и коррозии. Применение: Монтаж осуществляется внахлест в 2\3 ленты и одновременным прогревом | Уточняйте у менеджера | Уточняйте у менеджера
00-00013882 | 20-3006 | REXANT | Термоусаживаемая трубка один из самых популярных и надежных термоусаживаемых материалов. Предназначена для восстановления поврежденной и создания новой изоляции, герметизации поверхностей и электрических соединений кабелей и проводов, бандажирования и маркировки проводов, для создания антикоррозийных защитных и декоративных покрытий. | Уточняйте у менеджера | Уточняйте у менеджера
00-00013884 | 20-5004 | REXANT | Термоусаживаемая трубка один из самых популярных и надежных термоусаживаемых материалов. Предназначена для восстановления поврежденной и создания новой изоляции, герметизации поверхностей и электрических соединений кабелей и проводов, бандажирования и маркировки проводов, для создания антикоррозийных защитных и декоративных покрытий. | Уточняйте у менеджера | Уточняйте у менеджера
00-00037066 | UMR-A3-33-8-41-K02 | IEK | Трубки СТТК и ТТК предназначены для герметизации и изоляции соединений всех типов силовых кабелей с бумажной масло-пропитанной, пластмассовой изоляцией и с изоляцией из сшитого полиэтилена. На внутреннюю поверхность трубки нанесен клеевой термоплавкий слой, обеспечивающий абсолютную герметизацию после усадки. Прозрачные трубки ТТУк применяются для механической защиты и электрической изоляции (до 1000 В) чувствительных электронных компонентов, контактов, деталей оборудования, датчиков и т.д.. Прозрачная стенка трубок позволяет визуально контролировать состояние защищаемых объектов, мест сварки/спайки проводников, соединение узлов и т.д. Удобны для целей маркировки. | 537.15 | 483.44
00-00116929 | Термоусаживаемая трубка (PR08.25492) | Промрукав | Термоусаживаемая пластиковая трубка предназначенна для электрической изоляции, механической защиты проводников, паек, герметизации и маркировки соединений. Действует за счет изменения своего диаметра путем термоусадки. | Уточняйте у менеджера | Уточняйте у менеджера
00-00116930 | Термоусаживаемая трубка (PR08.25493) | Промрукав | Термоусаживаемая пластиковая трубка предназначенна для электрической изоляции, механической защиты проводников, паек, герметизации и маркировки соединений. Действует за счет изменения своего диаметра путем термоусадки. | Уточняйте у менеджера | Уточняйте у менеджера
00-00116931 | Термоусаживаемая трубка (PR08.25494) | Промрукав | Термоусаживаемая пластиковая трубка предназначенна для электрической изоляции, механической защиты проводников, паек, герметизации и маркировки соединений. Действует за счет изменения своего диаметра путем термоусадки. | Уточняйте у менеджера | Уточняйте у менеджера
00-00116932 | Термоусаживаемая трубка (PR08.25488) | Промрукав | Металлические хомуты из нержавеющей стали AISI 201 с резиновым уплотнителем и затяжными болтами для монтажа металлических кабельных труб различного диаметра. Крепежная гайка для шпильки/дюбеля имеет одновременно две резьбы М8 и М10. Хомуты представляют собой унифицированную продукцию для монтажа кабеленесущих систем к вертикальным и горизонтальным поверхностям. | Уточняйте у менеджера | Уточняйте у менеджера
00-00116934 | Термоусаживаемая трубка (PR08.25496) | Промрукав | Термоусаживаемая пластиковая трубка предназначенна для электрической изоляции, механической защиты проводников, паек, герметизации и маркировки соединений. Действует за счет изменения своего диаметра путем термоусадки. | Уточняйте у менеджера | Уточняйте у менеджера
00-00116935 | Термоусаживаемая трубка (PR08.25489) | Промрукав | Термоусаживаемая пластиковая трубка предназначенна для электрической изоляции, механической защиты проводников, паек, герметизации и маркировки соединений. Действует за счет изменения своего диаметра путем термоусадки. | Уточняйте у менеджера | Уточняйте у менеджера
00-00116936 | Термоусаживаемая трубка (PR08.25497) | Промрукав | Термоусаживаемая пластиковая трубка предназначенна для электрической изоляции, механической защиты проводников, паек, герметизации и маркировки соединений. Действует за счет изменения своего диаметра путем термоусадки. | Уточняйте у менеджера | Уточняйте у менеджера
00-00116937 | Термоусаживаемая трубка (PR08.25490) | Промрукав | Термоусаживаемая пластиковая трубка предназначенна для электрической изоляции, механической защиты проводников, паек, герметизации и маркировки соединений. Действует за счет изменения своего диаметра путем термоусадки. | Уточняйте у менеджера | Уточняйте у менеджера
00-00116939 | Термоусаживаемая трубка (PR08.25491) | Промрукав | Термоусаживаемая пластиковая трубка предназначенна для электрической изоляции, механической защиты проводников, паек, герметизации и маркировки соединений. Действует за счет изменения своего диаметра путем термоусадки. | Уточняйте у менеджера | Уточняйте у менеджера
00-00090600 | УКПт-100/22 (PR08.4310) | Промрукав | Термоусаживаемый уплотнитель кабельных проходов, предназначен для герметизации асбоцементных, полимерных и стальных труб, используемых в качестве кабельных вводов в зданиях, подземных переходах и кабельных проходах под дорожным покрытием. Состав комплекта: термоусаживаемая манжета с клеевым слоем, комплект герметика, киперная лента. | 740.51 | 666.46
00-00090601 | УКПт-120/28 (PR08.4311) | Промрукав | Термоусаживаемый уплотнитель кабельных проходов, предназначен для герметизации асбоцементных, полимерных и стальных труб, используемых в качестве кабельных вводов в зданиях, подземных переходах и кабельных проходах под дорожным покрытием. Состав комплекта: термоусаживаемая манжета с клеевым слоем, комплект герметика, киперная лента. | 866.42 | 779.78
00-00090602 | УКПт-130/28 (PR08.4312) | Промрукав | Термоусаживаемый уплотнитель кабельных проходов, предназначен для герметизации асбоцементных, полимерных и стальных труб, используемых в качестве кабельных вводов в зданиях, подземных переходах и кабельных проходах под дорожным покрытием. Состав комплекта: термоусаживаемая манжета с клеевым слоем, комплект герметика, киперная лента. | 966 | 869.4
00-00090603 | УКПт-140/36 (PR08.4313) | Промрукав | Термоусаживаемый уплотнитель кабельных проходов, предназначен для герметизации асбоцементных, полимерных и стальных труб, используемых в качестве кабельных вводов в зданиях, подземных переходах и кабельных проходах под дорожным покрытием. Состав комплекта: термоусаживаемая манжета с клеевым слоем, комплект герметика, киперная лента. | 989.12 | 890.21
00-00090604 | УКПт-175/50 (PR08.4314) | Промрукав | Термоусаживаемый уплотнитель кабельных проходов, предназначен для герметизации асбоцементных, полимерных и стальных труб, используемых в качестве кабельных вводов в зданиях, подземных переходах и кабельных проходах под дорожным покрытием. Состав комплекта: термоусаживаемая манжета с клеевым слоем, комплект герметика, киперная лента. | 1567.07 | 1410.36
00-00090605 | УКПт-200/55 (PR08.4315) | Промрукав | Термоусаживаемый уплотнитель кабельных проходов, предназначен для герметизации асбоцементных, полимерных и стальных труб, используемых в качестве кабельных вводов в зданиях, подземных переходах и кабельных проходах под дорожным покрытием. Состав комплекта: термоусаживаемая манжета с клеевым слоем, комплект герметика, киперная лента. | 1960.39 | 1764.35
00-00090606 | УКПт-225/60 (PR08.4316) | Промрукав | Термоусаживаемый уплотнитель кабельных проходов, предназначен для герметизации асбоцементных, полимерных и стальных труб, используемых в качестве кабельных вводов в зданиях, подземных переходах и кабельных проходах под дорожным покрытием. Состав комплекта: термоусаживаемая манжета с клеевым слоем, комплект герметика, киперная лента. | 2225.87 | 2003.28
00-00090607 | УКПт-75/22 (PR08.4317) | Промрукав | Термоусаживаемый уплотнитель кабельных проходов, предназначен для герметизации асбоцементных, полимерных и стальных труб, используемых в качестве кабельных вводов в зданиях, подземных переходах и кабельных проходах под дорожным покрытием. Состав комплекта: термоусаживаемая манжета с клеевым слоем, комплект герметика, киперная лента. | 542.3 | 488.07
00-00090608 | УКПт-90/22 (PR08.4309) | Промрукав | Термоусаживаемый уплотнитель кабельных проходов, предназначен для герметизации асбоцементных, полимерных и стальных труб, используемых в качестве кабельных вводов в зданиях, подземных переходах и кабельных проходах под дорожным покрытием. Состав комплекта: термоусаживаемая манжета с клеевым слоем, комплект герметика, киперная лента. | 659.92 | 593.93
00-00063927 | 49-5011 | REXANT | Трубка кембрик ТВ-40, выполненная из поливинилхлоридного пластика, широко распространена в электронике и электротехнике. Она используется как электроизоляционный материал, надеваемый на концы токоведущих жил кабелей и проводов. Также кембрик ТВ-40 используется для маркировки проводов с целью повысить скорость и качество электромонтажных работ. Трубка кембрик ТВ-40 выпускается разных типоразмеров с внутренним диаметром от 0.5 до 50 мм Этот материал способен выдерживать изоляцию проводов до 1000 вольт и используется при температурах окружающей среды –40...+70 ˚С. Гарантийный срок эксплуатации - 7 лет Гарантийный срок хранения - 7 лет | Уточняйте у менеджера | Уточняйте у менеджера
00-00063926 | 49-5013 | REXANT | Трубка кембрик ТВ-40, выполненная из поливинилхлоридного пластика, широко распространена в электронике и электротехнике. Она используется как электроизоляционный материал, надеваемый на концы токоведущих жил кабелей и проводов. Также кембрик ТВ-40 используется для маркировки проводов с целью повысить скорость и качество электромонтажных работ. Трубка кембрик ТВ-40 выпускается разных типоразмеров с внутренним диаметром от 0.5 до 50 мм Этот материал способен выдерживать изоляцию проводов до 1000 вольт и используется при температурах окружающей среды –40...+70 ˚С. Гарантийный срок эксплуатации - 7 лет Гарантийный срок хранения - 7 лет | Уточняйте у менеджера | Уточняйте у менеджера
00-00071963 | 49-5015 | REXANT | Трубка кембрик ТВ-40, выполненная из поливинилхлоридного пластика, широко распространена в электронике и электротехнике. Она используется как электроизоляционный материал, надеваемый на концы токоведущих жил кабелей и проводов. Также кембрик ТВ-40 используется для маркировки проводов с целью повысить скорость и качество электромонтажных работ. Трубка кембрик ТВ-40 выпускается разных типоразмеров с внутренним диаметром от 0.5 до 50 мм Этот материал способен выдерживать изоляцию проводов до 1000 вольт и используется при температурах окружающей среды –40...+70 ˚С. Гарантийный срок эксплуатации - 7 лет Гарантийный срок хранения - 7 лет | Уточняйте у менеджера | Уточняйте у менеджера
00-00064403 | Трубка ТВ-40 ПВХ 1,5"кембрик"(1м)(500)(PR08.3824) | Промрукав | Трубка ТВ-40 ПВХ 1,5 мм "кембрик" (1 м) (500 м/уп) (PR08.3824) | 6.11 | 5.5
00-00111445 | Трубка ТВ (PR08.22843) | Промрукав | Трубка кембрик ТВ-40 используется как электроизоляционный материал, надеваемый на концы жил кабелей и проводов. Кембрик ТВ-40 используется для маркировки проводов с целью повышения скорости и качества проводимого монтажа. | 119.56 | 107.6
00-00074064 | Трубка ТВ-40 ПВХ 10мм кембрик ч(100м/уп)(PR08.4975 | Промрукав | Трубка ТВ-40 ПВХ 10 мм "кембрик" черный (100 м/уп) | 22.71 | 20.44
00-00064405 | Трубка ТВ-40 ПВХ 12мм "кембрик"(100)(PR08.2570) | Промрукав | Трубка ТВ-40 ПВХ 12 мм "кембрик" (100 м/уп) (PR08.2570) | 27.34 | 24.61
00-00074065 | Трубка ТВ-40 ПВХ 12мм кембрик ч(100м/уп)(PR08.4976 | Промрукав | Трубка ТВ-40 ПВХ 12 мм "кембрик" черный (100 м/уп) | 27.34 | 24.61
00-00064406 | Трубка ТВ-40 ПВХ 14мм "кембрик"(100)(PR08.2571) | Промрукав | Трубка ТВ-40 ПВХ 14 мм "кембрик" (100 м/уп) (PR08.2571) | 34 | 30.6
00-00074066 | Трубка ТВ-40 ПВХ 14мм кембрик ч(100м/уп)(PR08.4977 | Промрукав | Трубка ТВ-40 ПВХ 14 мм "кембрик" черный (100 м/уп) | 34 | 30.6
00-00064407 | Трубка ТВ-40 ПВХ 16мм "кембрик"(100)(PR08.2572) | Промрукав | Трубка ТВ-40 ПВХ 16 мм "кембрик" (100 м/уп) (PR08.2572) | 47.57 | 42.81
00-00074067 | Трубка ТВ-40 ПВХ 16мм кембрик ч(100м/уп)(PR08.4978 | Промрукав | Трубка ТВ-40 ПВХ 16 мм "кембрик" черный (100 м/уп) | 47.57 | 42.81
00-00064408 | Трубка ТВ-40 ПВХ 18мм "кембрик"(100)(PR08.2573) | Промрукав | Трубка ТВ-40 ПВХ 18 мм "кембрик" (100 м/уп) (PR08.2573) | 55.18 | 49.66
00-00074068 | Трубка ТВ-40 ПВХ 18мм кембрик ч(100м/уп)(PR08.4979 | Промрукав | Трубка ТВ-40 ПВХ 18 мм "кембрик" черный (100 м/уп) | 55.18 | 49.66
00-00064409 | Трубка ТВ-40 ПВХ 2мм "кембрик"(1000)(PR08.2559) | Промрукав | Трубка ТВ-40 ПВХ 2 мм "кембрик" (1000 м/уп) (PR08.2559) | 6.5 | 5.85
00-00074056 | Трубка ТВ-40 ПВХ 2мм кембрик ч(1000м/уп)(PR08.4967 | Промрукав | Трубка ТВ-40 ПВХ 2 мм "кембрик" черный (1000 м/уп) | 6.5 | 5.85
00-00064410 | Трубка ТВ-40 ПВХ 2,5мм "кембрик"(300)(PR08.2574) | Промрукав | Трубка ТВ-40 ПВХ 2,5 мм "кембрик" (300 м/уп) (PR08.2574) | 6.72 | 6.05
00-00064411 | Трубка ТВ-40 ПВХ 20мм "кембрик"(50)(PR08.2575) | Промрукав | Трубка ТВ-40 ПВХ 20 мм "кембрик" (50 м/уп) (PR08.2575) | 70.28 | 63.25
00-00074069 | Трубка ТВ-40 ПВХ 20мм кембрик ч(50м/уп)(PR08.4980) | Промрукав | Трубка ТВ-40 ПВХ 20 мм "кембрик" черный (50 м/уп) | 70.28 | 63.25
00-00064412 | Трубка ТВ-40 ПВХ 22мм "кембрик"(50)(PR08.2576) | Промрукав | Трубка ТВ-40 ПВХ 22 мм "кембрик" (50 м/уп) (PR08.2576) | 76.17 | 68.55
00-00064413 | Трубка ТВ-40 ПВХ 25мм "кембрик"(50)(PR08.2577) | Промрукав | Трубка ТВ-40 ПВХ 25 мм "кембрик" (50 м/уп) (PR08.2577) | 88.41 | 79.57
00-00074070 | Трубка ТВ-40 ПВХ 25мм кембрик ч(50м/уп)(PR08.4981) | Промрукав | Трубка ТВ-40 ПВХ 25 мм "кембрик" черный (50 м/уп) | 88.41 | 79.57
00-00064416 | Трубка ТВ-40 ПВХ 3мм "кембрик"(300)(PR08.2560) | Промрукав | Трубка ТВ-40 ПВХ 3 мм "кембрик" (300 м/уп) (PR08.2560) | 7.42 | 6.68
00-00074057 | Трубка ТВ-40 ПВХ 3мм кембрик ч(300м/уп)(PR08.4968) | Промрукав | Трубка ТВ-40 ПВХ 3 мм "кембрик" черный (300 м/уп) | 7.42 | 6.68
00-00064415 | Трубка ТВ-40 ПВХ 3,5мм "кембрик"(300)(PR08.2561) | Промрукав | Трубка ТВ-40 ПВХ 3,5 мм "кембрик" (300 м/уп) (PR08.2561) | 8.66 | 7.79
00-00064417 | Трубка ТВ-40 ПВХ 30мм "кембрик"(20)(PR08.2578) | Промрукав | Трубка ТВ-40 ПВХ 30 мм "кембрик" (20 м/уп) (PR08.2578) | 136.83 | 123.15
00-00064418 | Трубка ТВ-40 ПВХ 4мм "кембрик"(150)(PR08.2562) | Промрукав | Трубка ТВ-40 ПВХ 4 мм "кембрик" (150 м/уп) (PR08.2562) | 9.42 | 8.48
00-00111446 | Трубка ТВ (PR08.22840) | Промрукав | Трубка кембрик ТВ-40 используется как электроизоляционный материал, надеваемый на концы жил кабелей и проводов. Кембрик ТВ-40 используется для маркировки проводов с целью повышения скорости и качества проводимого монтажа. | 100.51 | 90.46
00-00074058 | Трубка ТВ-40 ПВХ 4мм кембрик ч(150м/уп)(PR08.4969) | Промрукав | Трубка ТВ-40 ПВХ 4 мм "кембрик" черный (150 м/уп) | 9.42 | 8.48
00-00064404 | Трубка ТВ-40 ПВХ 40мм "кембрик"(20)(PR08.2580) | Промрукав | Трубка ТВ-40 ПВХ 40 мм "кембрик" (20 м/уп) (PR08.2580) | 178.78 | 160.9
00-00064420 | Трубка ТВ-40 ПВХ 5мм "кембрик"(150)(PR08.2563) | Промрукав | Трубка ТВ-40 ПВХ 5 мм "кембрик" (150 м/уп) (PR08.2563) | 11.26 | 10.13
00-00074059 | Трубка ТВ-40 ПВХ 5мм кембрик ч(150м/уп)(PR08.4970) | Промрукав | Трубка ТВ-40 ПВХ 5 мм "кембрик" черный (150 м/уп) | 11.26 | 10.13
00-00064421 | Трубка ТВ-40 ПВХ 6мм "кембрик"(150)(PR08.2564) | Промрукав | Трубка ТВ-40 ПВХ 6 мм "кембрик" (150 м/уп) (PR08.2564) | 13.01 | 11.71
00-00111447 | Трубка ТВ (PR08.22841) | Промрукав | Трубка кембрик ТВ-40 используется как электроизоляционный материал, надеваемый на концы жил кабелей и проводов. Кембрик ТВ-40 используется для маркировки проводов с целью повышения скорости и качества проводимого монтажа. | 116.77 | 105.09
00-00074060 | Трубка ТВ-40 ПВХ 6мм кембрик ч(150м/уп)(PR08.4971) | Промрукав | Трубка ТВ-40 ПВХ 6 мм "кембрик" черный (150 м/уп) | 13.01 | 11.71
00-00064422 | Трубка ТВ-40 ПВХ 7мм "кембрик"(150)(PR08.2565) | Промрукав | Трубка ТВ-40 ПВХ 7 мм "кембрик" (150 м/уп) (PR08.2565) | 15.01 | 13.51
00-00074061 | Трубка ТВ-40 ПВХ 7мм кембрик ч(150м/уп)(PR08.4972) | Промрукав | Трубка ТВ-40 ПВХ 7 мм "кембрик" черный (150 м/уп) | 15.01 | 13.51
00-00064423 | Трубка ТВ-40 ПВХ 8мм "кембрик"(150)(PR08.2566) | Промрукав | Трубка ТВ-40 ПВХ 8 мм "кембрик" (150 м/уп) (PR08.2566) | 17.42 | 15.68
00-00111448 | Трубка ТВ (PR08.22842) | Промрукав | Трубка кембрик ТВ-40 используется как электроизоляционный материал, надеваемый на концы жил кабелей и проводов. Кембрик ТВ-40 используется для маркировки проводов с целью повышения скорости и качества проводимого монтажа. | 105.29 | 94.76
00-00074062 | Трубка ТВ-40 ПВХ 8мм кембрик ч(150м/уп)(PR08.4973) | Промрукав | Трубка ТВ-40 ПВХ 8 мм "кембрик" черный (150 м/уп) | 17.42 | 15.68
00-00064424 | Трубка ТВ-40 ПВХ 9мм "кембрик"(100)(PR08.2567) | Промрукав | Трубка ТВ-40 ПВХ 9 мм "кембрик" (100 м/уп) (PR08.2567) | 20.16 | 18.14
00-00074063 | Трубка ТВ-40 ПВХ 9мм кембрик ч(100м/уп)(PR08.4974) | Промрукав | Трубка ТВ-40 ПВХ 9 мм "кембрик" черный (100 м/уп) | 20.16 | 18.14
00-00086493 | UDRS-D15-1-K02 | IEK | Тонкие термоусадочные трубки из полиэтилена не содержат галогенов и обладают свойством подавления горения. Изделия обладают хорошими электрическими и механическими параметрами, применяются в качестве изолирующих и уплотняющих материалов. Надетые в растянутом состоянии на различные предметы, при нагреве они уменьшаются в размерах, обтягивая предметы, принимая их наружную форму. Термоусадочная трубка изготавливается в следующих цветовых исполнениях: прозрачные, белые, желтые, желто-зеленые, зеленые, красные, синие и черные. | 13.08 | 11.77
00-00119190 | UDRS-D4-1-K06 | IEK | Трубка термоусадочная используется для электрической изоляции, герметизации и маркировки соединений проводов, не содержит галогенов, обладает свойством подавления горения. Принцип действия — изменение своего диаметра путем усадки в два раза. | 23.68 | 21.31
00-00033641 | 26-0009 | REXANT | Термоусаживаемая трубка с клеевым слоем один из самых популярных и надежных термоусаживаемых материалов. Предназначена для восстановления поврежденной и создания новой изоляции, герметизации поверхностей и электрических соединений кабелей и проводов, бандажирования и маркировки проводов, для создания антикоррозийных защитных и декоративных покрытий. | Уточняйте у менеджера | Уточняйте у менеджера
00-00013273 | 26-0033 | REXANT | Термоусаживаемая трубка с клеевым слоем и повышенным коэфициентом усадки REXANT — один из самых популярных и надежных термоусаживаемых материалов. Предназначена для восстановления поврежденной и создания новой изоляции при соединении кабелей и проводов со средней разницей диаметров изолируемых соединений, герметизации поверхностей и электрических соединений кабелей и проводов, бандажирования и маркировки проводов, для создания антикоррозийных защитных и декоративных покрытий. Технические характеристики: 1. Относительное удлинение при разрыве: не менее 200 % 2. Температура усадки: +100 °С 3. Температурный диапазон в режиме эксплуатации: -55...+110 °С 4. Прочность на растяжение: не менее 10.4 МПа 5. Электрическая прочность: не менее 19.7 кВ/мм 6. Рабочее напряжение: 600 В 7. Удельное электрическое сопротивление: 10^14 Ом/см 8. Коэффициент усадки: 3-4:1 9. Не поддерживает горение 10. Диаметр трубки до усадки: 33 мм 11. Диаметр трубки после усадки: 8 мм 12. Толщина трубки после усадки: 3,3 | Уточняйте у менеджера | Уточняйте у менеджера
00-00013274 | 26-0055 | REXANT | Термоусаживаемая трубка с клеевым слоем и повышенным коэфициентом усадки REXANT — один из самых популярных и надежных термоусаживаемых материалов. Предназначена для восстановления поврежденной и создания новой изоляции при соединении кабелей и проводов со средней разницей диаметров изолируемых соединений, герметизации поверхностей и электрических соединений кабелей и проводов, бандажирования и маркировки проводов, для создания антикоррозийных защитных и декоративных покрытий. Технические характеристики: 1. Относительное удлинение при разрыве: не менее 200 % 2. Температура усадки: +100 °С 3. Температурный диапазон в режиме эксплуатации: -55...+110 °С 4. Прочность на растяжение: не менее 10.4 МПа 5. Электрическая прочность: не менее 19.7 кВ/мм 6. Рабочее напряжение: 600 В 7. Удельное электрическое сопротивление: 10^14 Ом/см 8. Коэффициент усадки: 3-4:1 9. Не поддерживает горение 10. Диаметр трубки до усадки: 55 мм 11. Диаметр трубки после усадки: 16 мм 12. Толщина трубки после усадки: 3, | Уточняйте у менеджера | Уточняйте у менеджера
00-00013275 | 26-0075 | REXANT | Термоусаживаемая трубка с клеевым слоем и повышенным коэфициентом усадки REXANT — один из самых популярных и надежных термоусаживаемых материалов. Предназначена для восстановления поврежденной и создания новой изоляции при соединении кабелей и проводов со средней разницей диаметров изолируемых соединений, герметизации поверхностей и электрических соединений кабелей и проводов, бандажирования и маркировки проводов, для создания антикоррозийных защитных и декоративных покрытий. Технические характеристики: 1. Относительное удлинение при разрыве: не менее 200 % 2. Температура усадки: +100 °С 3. Температурный диапазон в режиме эксплуатации: -55...+110 °С 4. Прочность на растяжение: не менее 10.4 МПа 5. Электрическая прочность: не менее 19.7 кВ/мм 6. Рабочее напряжение: 600 В 7. Удельное электрическое сопротивление: 10^14 Ом/см 8. Коэффициент усадки: 3-4:1 9. Не поддерживает горение 10. Диаметр трубки до усадки: 75 мм 11. Диаметр трубки после усадки: 22 мм 12. Толщина трубки после усадки: 3, | Уточняйте у менеджера | Уточняйте у менеджера
00-00064237 | 21-2008 | REXANT | Термоусаживаемая трубка с клеевым слоем REXANT — один из самых популярных и надежных термоусаживаемых материалов. Предназначена для восстановления поврежденной и создания новой изоляции, герметизации поверхностей и электрических соединений кабелей и проводов, бандажирования и маркировки проводов, для создания антикоррозийных защитных и декоративных покрытий. Технические характеристики: 1. Относительное удлинение при разрыве: не менее 200 % 2. Температура усадки: +100 °С 3. Температурный диапазон в режиме эксплуатации: -55...+110 °С 4. Прочность на растяжение: не менее 10.4 МПа 5. Электрическая прочность: не менее 19.7 кВ/мм 6. Рабочее напряжение: 600 В 7. Удельное электрическое сопротивление: 10^14 Ом/см 8. Коэффициент усадки: 3:1 9. Не поддерживает горение 10. Диаметр трубки до усадки: 12 мм 11. Диаметр трубки после усадки: 4,2 мм 12. Толщина трубки после усадки: 1,7 мм 13. Клеевой слой: по всей длине на внутренней стороне На внутреннюю поверхность такой термоусаживаемой трубки нанесе | Уточняйте у менеджера | Уточняйте у менеджера
00-00064236 | 21-9008 | REXANT | Термоусаживаемая трубка с клеевым слоем REXANT — один из самых популярных и надежных термоусаживаемых материалов. Предназначена для восстановления поврежденной и создания новой изоляции, герметизации поверхностей и электрических соединений кабелей и проводов, бандажирования и маркировки проводов, для создания антикоррозийных защитных и декоративных покрытий. Технические характеристики: 1. Относительное удлинение при разрыве: не менее 200 % 2. Температура усадки: +100 °С 3. Температурный диапазон в режиме эксплуатации: -55...+110 °С 4. Прочность на растяжение: не менее 10.4 МПа 5. Электрическая прочность: не менее 19.7 кВ/мм 6. Рабочее напряжение: 600 В 7. Удельное электрическое сопротивление: 10^14 Ом/см 8. Коэффициент усадки: 3:1 9. Не поддерживает горение 10. Диаметр трубки до усадки: 18 мм 11. Диаметр трубки после усадки: 6,3 мм 12. Толщина трубки после усадки: 2 мм 13. Клеевой слой: по всей длине на внутренней стороне На внутреннюю поверхность такой термоусаживаемой трубки нанесен | Уточняйте у менеджера | Уточняйте у менеджера
00-00064235 | 26-0024 | REXANT | Термоусаживаемая трубка с клеевым слоем REXANT — один из самых популярных и надежных термоусаживаемых материалов. Предназначена для восстановления поврежденной и создания новой изоляции, герметизации поверхностей и электрических соединений кабелей и проводов, бандажирования и маркировки проводов, для создания антикоррозийных защитных и декоративных покрытий. Технические характеристики: 1. Относительное удлинение при разрыве: не менее 200 % 2. Температура усадки: +100 °С 3. Температурный диапазон в режиме эксплуатации: -55...+110 °С 4. Прочность на растяжение: не менее 10.4 МПа 5. Электрическая прочность: не менее 19.7 кВ/мм 6. Рабочее напряжение: 600 В 7. Удельное электрическое сопротивление: 10^14 Ом/см 8. Коэффициент усадки: 3:1 9. Не поддерживает горение 10. Диаметр трубки до усадки: 24 мм 11. Диаметр трубки после усадки: 8,5 мм 12. Толщина трубки после усадки: 2,1 мм 13. Клеевой слой: по всей длине на внутренней стороне На внутреннюю поверхность такой термоусаживаемой трубки нанесе | Уточняйте у менеджера | Уточняйте у менеджера
00-00064240 | 26-3004 | REXANT | Термоусаживаемая трубка с клеевым слоем REXANT — один из самых популярных и надежных термоусаживаемых материалов. Предназначена для восстановления поврежденной и создания новой изоляции, герметизации поверхностей и электрических соединений кабелей и проводов, бандажирования и маркировки проводов, для создания антикоррозийных защитных и декоративных покрытий. Технические характеристики: 1. Относительное удлинение при разрыве: не менее 200 % 2. Температура усадки: +100 °С 3. Температурный диапазон в режиме эксплуатации: -55...+110 °С 4. Прочность на растяжение: не менее 10.4 МПа 5. Электрическая прочность: не менее 19.7 кВ/мм 6. Рабочее напряжение: 600 В 7. Удельное электрическое сопротивление: 10^14 Ом/см 8. Коэффициент усадки: 3:1 9. Не поддерживает горение 10. Диаметр трубки до усадки: 3 мм 11. Диаметр трубки после усадки: 1 мм 12. Толщина стенки после усадки: 1 мм 13. Клеевой слой: по всей длине на внутренней стороне На внутреннюю поверхность такой термоусаживаемой трубки нанесен кле | Уточняйте у менеджера | Уточняйте у менеджера
00-00064238 | 20-4808 | REXANT | Термоусаживаемая трубка с клеевым слоем REXANT — один из самых популярных и надежных термоусаживаемых материалов. Предназначена для восстановления поврежденной и создания новой изоляции, герметизации поверхностей и электрических соединений кабелей и проводов, бандажирования и маркировки проводов, для создания антикоррозийных защитных и декоративных покрытий. Технические характеристики: 1. Относительное удлинение при разрыве: не менее 200 % 2. Температура усадки: +100 °С 3. Температурный диапазон в режиме эксплуатации: -55...+110 °С 4. Прочность на растяжение: не менее 10.4 МПа 5. Электрическая прочность: не менее 19.7 кВ/мм 6. Рабочее напряжение: 600 В 7. Удельное электрическое сопротивление: 10^14 Ом/см 8. Коэффициент усадки: 3:1 9. Не поддерживает горение 10. Диаметр трубки до усадки: 4,8 мм 11. Диаметр трубки после усадки: 1,6 мм 12. Толщина трубки после усадки: 1,1 мм 13. Клеевой слой: по всей длине на внутренней стороне На внутреннюю поверхность такой термоусаживаемой трубки нанес | Уточняйте у менеджера | Уточняйте у менеджера
00-00064239 | 26-9004 | REXANT | Термоусаживаемая трубка с клеевым слоем REXANT — один из самых популярных и надежных термоусаживаемых материалов. Предназначена для восстановления поврежденной и создания новой изоляции, герметизации поверхностей и электрических соединений кабелей и проводов, бандажирования и маркировки проводов, для создания антикоррозийных защитных и декоративных покрытий. Технические характеристики: 1. Относительное удлинение при разрыве: не менее 200 % 2. Температура усадки: +100 °С 3. Температурный диапазон в режиме эксплуатации: -55...+110 °С 4. Прочность на растяжение: не менее 10.4 МПа 5. Электрическая прочность: не менее 19.7 кВ/мм 6. Рабочее напряжение: 600 В 7. Удельное электрическое сопротивление: 10^14 Ом/см 8. Коэффициент усадки: 3:1 9. Не поддерживает горение 10. Диаметр трубки до усадки: 9 мм 11. Диаметр трубки после усадки: 3,2 мм 12. Толщина трубки после усадки: 1,45 мм 13. Клеевой слой: по всей длине на внутренней стороне На внутреннюю поверхность такой термоусаживаемой трубки нанесе | Уточняйте у менеджера | Уточняйте у менеджера
00-00023411 | 20-6008 | REXANT | Термоусаживаемая трубка с клеевым слоем REXANT — один из самых популярных и надежных термоусаживаемых материалов. Предназначена для восстановления поврежденной и создания новой изоляции, герметизации поверхностей и электрических соединений кабелей и проводов, бандажирования и маркировки проводов, для создания антикоррозийных защитных и декоративных покрытий. Технические характеристики: 1. Относительное удлинение при разрыве: не менее 200 % 2. Температура усадки: +100 °С 3. Температурный диапазон в режиме эксплуатации: -55...+110 °С 4. Прочность на растяжение: не менее 10.4 МПа 5. Электрическая прочность: не менее 19.7 кВ/мм 6. Рабочее напряжение: 600 В 7. Удельное электрическое сопротивление: 10^14 Ом/см 8. Коэффициент усадки: 3:1 9. Не поддерживает горение 10. Диаметр трубки до усадки: 6 мм 11. Диаметр трубки после усадки: 2,2 мм 12. Толщина трубки после усадки: 1,2 мм 13. Клеевой слой: по всей длине на внутренней стороне На внутреннюю поверхность такой термоусаживаемой трубки нанесен | Уточняйте у менеджера | Уточняйте у менеджера
00-00023410 | 26-0003 | REXANT | Термоусаживаемая трубка с клеевым слоем REXANT — один из самых популярных и надежных термоусаживаемых материалов. Предназначена для восстановления поврежденной и создания новой изоляции, герметизации поверхностей и электрических соединений кабелей и проводов, бандажирования и маркировки проводов, для создания антикоррозийных защитных и декоративных покрытий. Технические характеристики: 1. Относительное удлинение при разрыве: не менее 200 % 2. Температура усадки: +100 °С 3. Температурный диапазон в режиме эксплуатации: -55...+110 °С 4. Прочность на растяжение: не менее 10.4 МПа 5. Электрическая прочность: не менее 19.7 кВ/мм 6. Рабочее напряжение: 600 В 7. Удельное электрическое сопротивление: 10^14 Ом/см 8. Коэффициент усадки: 3:1 9. Не поддерживает горение 10. Диаметр трубки до усадки: 3 мм 11. Диаметр трубки после усадки: 1 мм 12. Толщина трубки после усадки: 1 мм 13. Клеевой слой: по всей длине на внутренней стороне На внутреннюю поверхность такой термоусаживаемой трубки нанесен кле | Уточняйте у менеджера | Уточняйте у менеджера
00-00064245 | 23-1606 | REXANT | Термоусаживаемая трубка с клеевым слоем и повышенным коэфициентом усадки REXANT — один из самых популярных и надежных термоусаживаемых материалов. Предназначена для восстановления поврежденной и создания новой изоляции при соединении кабелей и проводов со средней разницей диаметров изолируемых соединений, герметизации поверхностей и электрических соединений кабелей и проводов, бандажирования и маркировки проводов, для создания антикоррозийных защитных и декоративных покрытий. Технические характеристики: 1. Относительное удлинение при разрыве: не менее 200 % 2. Температура усадки: +100 °С 3. Температурный диапазон в режиме эксплуатации: -55...+110 °С 4. Прочность на растяжение: не менее 10.4 МПа 5. Электрическая прочность: не менее 19.7 кВ/мм 6. Рабочее напряжение: 600 В 7. Удельное электрическое сопротивление: 10^14 Ом/см 8. Коэффициент усадки: 4:1 9. Не поддерживает горение 10. Диаметр трубки до усадки: 16 мм 11. Диаметр трубки после усадки: 4 мм 12. Толщина трубки после усадки: 2 мм | Уточняйте у менеджера | Уточняйте у менеджера
00-00064243 | 23-3206 | REXANT | Термоусаживаемая трубка с клеевым слоем и повышенным коэфициентом усадки REXANT — один из самых популярных и надежных термоусаживаемых материалов. Предназначена для восстановления поврежденной и создания новой изоляции при соединении кабелей и проводов со средней разницей диаметров изолируемых соединений, герметизации поверхностей и электрических соединений кабелей и проводов, бандажирования и маркировки проводов, для создания антикоррозийных защитных и декоративных покрытий. Технические характеристики: 1. Относительное удлинение при разрыве: не менее 200 % 2. Температура усадки: +100 °С 3. Температурный диапазон в режиме эксплуатации: -55...+110 °С 4. Прочность на растяжение: не менее 10.4 МПа 5. Электрическая прочность: не менее 19.7 кВ/мм 6. Рабочее напряжение: 600 В 7. Удельное электрическое сопротивление: 10^14 Ом/см 8. Коэффициент усадки: 4:1 9. Не поддерживает горение 10. Диаметр трубки до усадки: 32 мм 11. Диаметр трубки после усадки: 8 мм 12. Толщина трубки после усадки: 3 мм | Уточняйте у менеджера | Уточняйте у менеджера
00-00064247 | 23-4006 | REXANT | Термоусаживаемая трубка с клеевым слоем и повышенным коэфициентом усадки REXANT — один из самых популярных и надежных термоусаживаемых материалов. Предназначена для восстановления поврежденной и создания новой изоляции при соединении кабелей и проводов со средней разницей диаметров изолируемых соединений, герметизации поверхностей и электрических соединений кабелей и проводов, бандажирования и маркировки проводов, для создания антикоррозийных защитных и декоративных покрытий. Технические характеристики: 1. Относительное удлинение при разрыве: не менее 200 % 2. Температура усадки: +100 °С 3. Температурный диапазон в режиме эксплуатации: -55...+110 °С 4. Прочность на растяжение: не менее 10.4 МПа 5. Электрическая прочность: не менее 19.7 кВ/мм 6. Рабочее напряжение: 600 В 7. Удельное электрическое сопротивление: 10^14 Ом/см 8. Коэффициент усадки: 4:1 9. Не поддерживает горение 10. Диаметр трубки до усадки: 4 мм 11. Диаметр трубки после усадки: 1 мм 12. Толщина трубки после усадки: 1,1 мм | Уточняйте у менеджера | Уточняйте у менеджера
00-00064241 | 23-5206 | REXANT | Термоусаживаемая трубка с клеевым слоем и повышенным коэфициентом усадки REXANT — один из самых популярных и надежных термоусаживаемых материалов. Предназначена для восстановления поврежденной и создания новой изоляции при соединении кабелей и проводов со средней разницей диаметров изолируемых соединений, герметизации поверхностей и электрических соединений кабелей и проводов, бандажирования и маркировки проводов, для создания антикоррозийных защитных и декоративных покрытий. Технические характеристики: 1. Относительное удлинение при разрыве: не менее 200 % 2. Температура усадки: +100 °С 3. Температурный диапазон в режиме эксплуатации: -55...+110 °С 4. Прочность на растяжение: не менее 10.4 МПа 5. Электрическая прочность: не менее 19.7 кВ/мм 6. Рабочее напряжение: 600 В 7. Удельное электрическое сопротивление: 10^14 Ом/см 8. Коэффициент усадки: 4:1 9. Не поддерживает горение 10. Диаметр трубки до усадки: 52 мм 11. Диаметр трубки после усадки: 13 мм 12. Толщина трубки после усадки: 3,3 | Уточняйте у менеджера | Уточняйте у менеджера
00-00064246 | 23-6006 | REXANT | Термоусаживаемая трубка с клеевым слоем и повышенным коэфициентом усадки REXANT — один из самых популярных и надежных термоусаживаемых материалов. Предназначена для восстановления поврежденной и создания новой изоляции при соединении кабелей и проводов со средней разницей диаметров изолируемых соединений, герметизации поверхностей и электрических соединений кабелей и проводов, бандажирования и маркировки проводов, для создания антикоррозийных защитных и декоративных покрытий. Технические характеристики: 1. Относительное удлинение при разрыве: не менее 200 % 2. Температура усадки: +100 °С 3. Температурный диапазон в режиме эксплуатации: -55...+110 °С 4. Прочность на растяжение: не менее 10.4 МПа 5. Электрическая прочность: не менее 19.7 кВ/мм 6. Рабочее напряжение: 600 В 7. Удельное электрическое сопротивление: 10^14 Ом/см 8. Коэффициент усадки: 4:1 9. Не поддерживает горение 10. Диаметр трубки до усадки: 6 мм 11. Диаметр трубки после усадки: 1,5 мм 12. Толщина трубки после усадки: 1,1 | Уточняйте у менеджера | Уточняйте у менеджера
00-00064242 | 23-9006 | REXANT | Термоусаживаемая трубка с клеевым слоем и повышенным коэфициентом усадки REXANT — один из самых популярных и надежных термоусаживаемых материалов. Предназначена для восстановления поврежденной и создания новой изоляции при соединении кабелей и проводов со средней разницей диаметров изолируемых соединений, герметизации поверхностей и электрических соединений кабелей и проводов, бандажирования и маркировки проводов, для создания антикоррозийных защитных и декоративных покрытий. Технические характеристики: 1. Относительное удлинение при разрыве: не менее 200 % 2. Температура усадки: +100 °С 3. Температурный диапазон в режиме эксплуатации: -55...+110 °С 4. Прочность на растяжение: не менее 10.4 МПа 5. Электрическая прочность: не менее 19.7 кВ/мм 6. Рабочее напряжение: 600 В 7. Удельное электрическое сопротивление: 10^14 Ом/см 8. Коэффициент усадки: 4:1 9. Не поддерживает горение 10. Диаметр трубки до усадки: 8 мм 11. Диаметр трубки после усадки: 2 мм 12. Толщина трубки после усадки: 1,5 мм | Уточняйте у менеджера | Уточняйте у менеджера
00-00064244 | 23-1206 | REXANT | Термоусаживаемая трубка с клеевым слоем и повышенным коэфициентом усадки REXANT — один из самых популярных и надежных термоусаживаемых материалов. Предназначена для восстановления поврежденной и создания новой изоляции при соединении кабелей и проводов со средней разницей диаметров изолируемых соединений, герметизации поверхностей и электрических соединений кабелей и проводов, бандажирования и маркировки проводов, для создания антикоррозийных защитных и декоративных покрытий. Технические характеристики: 1. Относительное удлинение при разрыве: не менее 200 % 2. Температура усадки: +100 °С 3. Температурный диапазон в режиме эксплуатации: -55...+110 °С 4. Прочность на растяжение: не менее 10.4 МПа 5. Электрическая прочность: не менее 19.7 кВ/мм 6. Рабочее напряжение: 600 В 7. Удельное электрическое сопротивление: 10^14 Ом/см 8. Коэффициент усадки: 4:1 9. Не поддерживает горение 10. Диаметр трубки до усадки: 12 мм 11. Диаметр трубки после усадки: 3 мм 12. Толщина трубки после усадки: 1,7 м | Уточняйте у менеджера | Уточняйте у менеджера
00-00064252 | 23-0033 | REXANT | Термоусаживаемая трубка с клеевым слоем и повышенным коэфициентом усадки REXANT — один из самых популярных и надежных термоусаживаемых материалов. Предназначена для восстановления поврежденной и создания новой изоляции при соединении кабелей и проводов с очень значительной разницей диаметров изолируемых соединений, герметизации поверхностей и электрических соединений кабелей и проводов, бандажирования и маркировки проводов, для создания антикоррозийных защитных и декоративных покрытий. Технические характеристики: 1. Относительное удлинение при разрыве: не менее 200 % 2. Температура усадки: +100 °С 3. Температурный диапазон в режиме эксплуатации: -55...+125 °С 4. Прочность на растяжение: не менее 10.4 МПа 5. Электрическая прочность: не менее 19.7 кВ/мм 6. Рабочее напряжение: 600 В 7. Удельное электрическое сопротивление: 1014 Ом/см 8. Коэффициент усадки: 6:1 9. Не поддерживает горение 10. Диаметр трубки до усадки: 33 мм 11. Диаметр трубки после усадки: 5,5 мм 12. Толщина трубки после ус | Уточняйте у менеджера | Уточняйте у менеджера
00-00064248 | 21-5009 | REXANT | Термоусаживаемая трубка, предназначена для восстановления поврежденной изоляции, герметизации поверхностей и электрических соединений кабелей и проводов, бандажирования и маркировки проводов, для создания антикоррозийных защитных покрытий. Технические характеристики: 1. Горючесть: без подавления горения 2. Относительное удлинение при разрыве: не менее 200 % 3. Температура усадки минимальная: 105 °С 4. Температурный диапазон в режиме эксплуатации: -55...+105 °С 5. Прочность на растяжение: не менее 10.4 МПа 6. Электрическая прочность: не менее 19.7 кВ/мм 7. Рабочее напряжение: 600 В 8. Удельное электрическое сопротивление: 10^14 Ом/см 9. Коэффициент усадки: 2:1 10. Диаметр трубки до усадки: 15,0 мм 11. Диаметр трубки после усадки: 7,5 мм 12. Толщина трубки после усадки: 0,70 мм Термоусаживаемая трубка Н-1 (без подавления горения) прозрачная REXANT — самый доступный термоусаживаемый материал. Отличается высокой гибкостью; материал(полиолефин), из которого изготовлена трубка, экологически | Уточняйте у менеджера | Уточняйте у менеджера
00-00064251 | 20-3509 | REXANT | Термоусаживаемая трубка, предназначена для восстановления поврежденной изоляции, герметизации поверхностей и электрических соединений кабелей и проводов, бандажирования и маркировки проводов, для создания антикоррозийных защитных покрытий. Технические характеристики: 1. Горючесть: без подавления горения 2. Относительное удлинение при разрыве: не менее 200 % 3. Температура усадки минимальная: 105 °С 4. Температурный диапазон в режиме эксплуатации: -55...+105 °С 5. Прочность на растяжение: не менее 10.4 МПа 6. Электрическая прочность: не менее 19.7 кВ/мм 7. Рабочее напряжение: 600 В 8. Удельное электрическое сопротивление: 10^14 Ом/см 9. Коэффициент усадки: 2:1 10. Диаметр трубки до усадки: 3,5 мм 11. Диаметр трубки после усадки: 1,75 мм 12. Толщина трубки после усадки: 0,5 мм Термоусаживаемая трубка Н-1 (без подавления горения) прозрачная REXANT — самый доступный термоусаживаемый материал. Отличается высокой гибкостью; материал(полиолефин), из которого изготовлена трубка, экологически б | Уточняйте у менеджера | Уточняйте у менеджера
00-00064249 | 20-6009 | REXANT | Термоусаживаемая трубка, предназначена для восстановления поврежденной изоляции, герметизации поверхностей и электрических соединений кабелей и проводов, бандажирования и маркировки проводов, для создания антикоррозийных защитных покрытий. Технические характеристики: 1. Горючесть: без подавления горения 2. Относительное удлинение при разрыве: не менее 200 % 3. Температура усадки минимальная: 105 °С 4. Температурный диапазон в режиме эксплуатации: -55...+105 °С 5. Прочность на растяжение: не менее 10.4 МПа 6. Электрическая прочность: не менее 19.7 кВ/мм 7. Рабочее напряжение: 600 В 8. Удельное электрическое сопротивление: 10^14 Ом/см 9. Коэффициент усадки: 2:1 10. Диаметр трубки до усадки: 6,0 мм 11. Диаметр трубки после усадки: 3,0 мм 12. Толщина трубки после усадки: 0,6 мм Термоусаживаемая трубка Н-1 (без подавления горения) прозрачная REXANT — самый доступный термоусаживаемый материал. Отличается высокой гибкостью; материал(полиолефин), из которого изготовлена трубка, экологически бе | Уточняйте у менеджера | Уточняйте у менеджера
00-00064250 | 20-8009 | REXANT | Термоусаживаемая трубка, предназначена для восстановления поврежденной изоляции, герметизации поверхностей и электрических соединений кабелей и проводов, бандажирования и маркировки проводов, для создания антикоррозийных защитных покрытий. Технические характеристики: 1. Горючесть: без подавления горения 2. Относительное удлинение при разрыве: не менее 200 % 3. Температура усадки минимальная: 105 °С 4. Температурный диапазон в режиме эксплуатации: -55...+105 °С 5. Прочность на растяжение: не менее 10.4 МПа 6. Электрическая прочность: не менее 19.7 кВ/мм 7. Рабочее напряжение: 600 В 8. Удельное электрическое сопротивление: 10^14 Ом/см 9. Коэффициент усадки: 2:1 10. Диаметр трубки до усадки: 8,0 мм 11. Диаметр трубки после усадки: 4,0 мм 12. Толщина трубки после усадки: 0,6 мм Термоусаживаемая трубка Н-1 (без подавления горения) прозрачная REXANT — самый доступный термоусаживаемый материал. Отличается высокой гибкостью; материал(полиолефин), из которого изготовлена трубка, экологически бе | Уточняйте у менеджера | Уточняйте у менеджера
00-00064207 | 20-1001 | REXANT | Термоусаживаемая трубка — один из самых популярных и надежных термоусаживаемых материалов. Предназначена для восстановления поврежденной и создания новой изоляции, герметизации поверхностей и электрических соединений кабелей и проводов, бандажирования и маркировки проводов, для создания антикоррозийных защитных и декоративных покрытий. Технические характеристики: 1. Горючесть: не поддерживает горение 2. Относительное удлинение при разрыве: не менее 200 % 3. Температура усадки:110 ℃ 4. Температурный диапазон в режиме эксплуатации: -40...+125 ℃ 5. Прочность на растяжение: не менее 10.4 МПа 6. Электрическая прочность: не менее 19.7 кВ/мм 7. Рабочее напряжение: 600 В 8. Удельное электрическое сопротивление: 10^14 Ом/см 9. Диаметр трубки до усадки: 1,0 мм 10. Диаметр трубки после усадки: 0,5 мм 11. Толщина трубки после усадки: 0,28 мм 12. Состав: Полиолефин Отличается высокой гибкостью; материал(полиолефин), из которого изготовлена трубка, экологически безопасен. Уникальным свойством термоу | Уточняйте у менеджера | Уточняйте у менеджера
00-00085820 | 20-1005 | REXANT | Термоусаживаемая трубка — один из самых популярных и надежных термоусаживаемых материалов. Предназначена для восстановления поврежденной и создания новой изоляции, герметизации поверхностей и электрических соединений кабелей и проводов, бандажирования и маркировки проводов, для создания антикоррозийных защитных и декоративных покрытий. Технические характеристики: 1. Горючесть: не поддерживает горение 2. Относительное удлинение при разрыве: не менее 200 % 3. Температура усадки:110 ℃ 4. Температурный диапазон в режиме эксплуатации: -40...+125 ℃ 5. Прочность на растяжение: не менее 10.4 МПа 6. Электрическая прочность: не менее 19.7 кВ/мм 7. Рабочее напряжение: 600 В 8. Удельное электрическое сопротивление: 10^14 Ом/см 9. Диаметр трубки до усадки: 1,0 мм 10. Диаметр трубки после усадки: 0,5 мм 11. Толщина трубки после усадки: 0,28 мм 12. Состав: Полиолефин Отличается высокой гибкостью; материал(полиолефин), из которого изготовлена трубка, экологически безопасен. Уникальным свойством термоу | Уточняйте у менеджера | Уточняйте у менеджера
00-00064234 | 20-1002 | REXANT | Термоусаживаемая трубка — один из самых популярных и надежных термоусаживаемых материалов. Предназначена для восстановления поврежденной и создания новой изоляции, герметизации поверхностей и электрических соединений кабелей и проводов, бандажирования и маркировки проводов, для создания антикоррозийных защитных и декоративных покрытий. Технические характеристики: 1. Горючесть: не поддерживает горение 2. Относительное удлинение при разрыве: не менее 200 % 3. Температура усадки:110 ℃ 4. Температурный диапазон в режиме эксплуатации: -40...+125 ℃ 5. Прочность на растяжение: не менее 10.4 МПа 6. Электрическая прочность: не менее 19.7 кВ/мм 7. Рабочее напряжение: 600 В 8. Удельное электрическое сопротивление: 10^14 Ом/см 9. Диаметр трубки до усадки: 1,0 мм 10. Диаметр трубки после усадки: 0,5 мм 11. Толщина трубки после усадки: 0,28 мм 12. Состав: Полиолефин Отличается высокой гибкостью; материал(полиолефин), из которого изготовлена трубка, экологически безопасен. Уникальным свойством термоу | Уточняйте у менеджера | Уточняйте у менеджера
00-00064228 | 20-1004 | REXANT | Термоусаживаемая трубка — один из самых популярных и надежных термоусаживаемых материалов. Предназначена для восстановления поврежденной и создания новой изоляции, герметизации поверхностей и электрических соединений кабелей и проводов, бандажирования и маркировки проводов, для создания антикоррозийных защитных и декоративных покрытий. Технические характеристики: 1. Горючесть: не поддерживает горение 2. Относительное удлинение при разрыве: не менее 200 % 3. Температура усадки:110 ℃ 4. Температурный диапазон в режиме эксплуатации: -40...+125 ℃ 5. Прочность на растяжение: не менее 10.4 МПа 6. Электрическая прочность: не менее 19.7 кВ/мм 7. Рабочее напряжение: 600 В 8. Удельное электрическое сопротивление: 10^14 Ом/см 9. Диаметр трубки до усадки: 1,0 мм 10. Диаметр трубки после усадки: 0,5 мм 11. Толщина трубки после усадки: 0,28 мм 12. Состав: Полиолефин Отличается высокой гибкостью; материал(полиолефин), из которого изготовлена трубка, экологически безопасен. Уникальным свойством термоу | Уточняйте у менеджера | Уточняйте у менеджера
00-00064187 | 20-1006 | REXANT | Термоусаживаемая трубка — один из самых популярных и надежных термоусаживаемых материалов. Предназначена для восстановления поврежденной и создания новой изоляции, герметизации поверхностей и электрических соединений кабелей и проводов, бандажирования и маркировки проводов, для создания антикоррозийных защитных и декоративных покрытий. Технические характеристики: 1. Горючесть: не поддерживает горение 2. Относительное удлинение при разрыве: не менее 200 % 3. Температура усадки:110 ℃ 4. Температурный диапазон в режиме эксплуатации: -40...+125 ℃ 5. Прочность на растяжение: не менее 10.4 МПа 6. Электрическая прочность: не менее 19.7 кВ/мм 7. Рабочее напряжение: 600 В 8. Удельное электрическое сопротивление: 10^14 Ом/см 9. Диаметр трубки до усадки: 1,0 мм 10. Диаметр трубки после усадки: 0,5 мм 11. Толщина трубки после усадки: 0,28 мм 12. Состав: Полиолефин Отличается высокой гибкостью; материал(полиолефин), из которого изготовлена трубка, экологически безопасен. Уникальным свойством термоу | Уточняйте у менеджера | Уточняйте у менеджера
00-00064193 | 20-1501 | REXANT | Термоусаживаемая трубка — один из самых популярных и надежных термоусаживаемых материалов. Предназначена для восстановления поврежденной и создания новой изоляции, герметизации поверхностей и электрических соединений кабелей и проводов, бандажирования и маркировки проводов, для создания антикоррозийных защитных и декоративных покрытий. Технические характеристики: 1. Горючесть: не поддерживает горение 2. Относительное удлинение при разрыве: не менее 200 % 3. Температура усадки:110 ℃ 4. Температурный диапазон в режиме эксплуатации: -40...+125 ℃ 5. Прочность на растяжение: не менее 10.4 МПа 6. Электрическая прочность: не менее 19.7 кВ/мм 7. Рабочее напряжение: 600 В 8. Удельное электрическое сопротивление: 10^14 Ом/см 9. Диаметр трубки до усадки: 1,5 мм 10. Диаметр трубки после усадки: 0,75 мм 11. Толщина стенки после усадки: 0,32 мм 12. Состав: Полиолефин Отличается высокой гибкостью; материал(полиолефин), из которого изготовлена трубка, экологически безопасен. Уникальным свойством термо | Уточняйте у менеджера | Уточняйте у менеджера
00-00064212 | 20-1502 | REXANT | Термоусаживаемая трубка — один из самых популярных и надежных термоусаживаемых материалов. Предназначена для восстановления поврежденной и создания новой изоляции, герметизации поверхностей и электрических соединений кабелей и проводов, бандажирования и маркировки проводов, для создания антикоррозийных защитных и декоративных покрытий. Технические характеристики: 1. Горючесть: не поддерживает горение 2. Относительное удлинение при разрыве: не менее 200 % 3. Температура усадки:110 ℃ 4. Температурный диапазон в режиме эксплуатации: -40...+125 ℃ 5. Прочность на растяжение: не менее 10.4 МПа 6. Электрическая прочность: не менее 19.7 кВ/мм 7. Рабочее напряжение: 600 В 8. Удельное электрическое сопротивление: 10^14 Ом/см 9. Диаметр трубки до усадки: 1,5 мм 10. Диаметр трубки после усадки: 0,75 мм 11. Толщина трубки после усадки: 0,32 мм 12. Состав: Полиолефин Отличается высокой гибкостью; материал(полиолефин), из которого изготовлена трубка, экологически безопасен. Уникальным свойством термо | Уточняйте у менеджера | Уточняйте у менеджера
00-00064221 | 20-1503 | REXANT | Термоусаживаемая трубка — один из самых популярных и надежных термоусаживаемых материалов. Предназначена для восстановления поврежденной и создания новой изоляции, герметизации поверхностей и электрических соединений кабелей и проводов, бандажирования и маркировки проводов, для создания антикоррозийных защитных и декоративных покрытий. Технические характеристики: 1. Горючесть: не поддерживает горение 2. Относительное удлинение при разрыве: не менее 200 % 3. Температура усадки:110 ℃ 4. Температурный диапазон в режиме эксплуатации: -40...+125 ℃ 5. Прочность на растяжение: не менее 10.4 МПа 6. Электрическая прочность: не менее 19.7 кВ/мм 7. Рабочее напряжение: 600 В 8. Удельное электрическое сопротивление: 10^14 Ом/см 9. Диаметр трубки до усадки: 1,5 мм 10. Диаметр трубки после усадки: 0,75 мм 11. Толщина трубки после усадки: 0,32 мм 12. Состав: Полиолефин Отличается высокой гибкостью; материал(полиолефин), из которого изготовлена трубка, экологически безопасен. Уникальным свойством термо | Уточняйте у менеджера | Уточняйте у менеджера
00-00064213 | 20-1504 | REXANT | Термоусаживаемая трубка — один из самых популярных и надежных термоусаживаемых материалов. Предназначена для восстановления поврежденной и создания новой изоляции, герметизации поверхностей и электрических соединений кабелей и проводов, бандажирования и маркировки проводов, для создания антикоррозийных защитных и декоративных покрытий. Технические характеристики: 1. Горючесть: не поддерживает горение 2. Относительное удлинение при разрыве: не менее 200 % 3. Температура усадки:110 ℃ 4. Температурный диапазон в режиме эксплуатации: -40...+125 ℃ 5. Прочность на растяжение: не менее 10.4 МПа 6. Электрическая прочность: не менее 19.7 кВ/мм 7. Рабочее напряжение: 600 В 8. Удельное электрическое сопротивление: 10^14 Ом/см 9. Диаметр трубки до усадки: 1,5 мм 10. Диаметр трубки после усадки: 0,75 мм 11. Толщина трубки после усадки: 0,32 мм 12. Состав: Полиолефин Отличается высокой гибкостью; материал(полиолефин), из которого изготовлена трубка, экологически безопасен. Уникальным свойством термо | Уточняйте у менеджера | Уточняйте у менеджера
00-00064185 | 20-1505 | REXANT | Термоусаживаемая трубка — один из самых популярных и надежных термоусаживаемых материалов. Предназначена для восстановления поврежденной и создания новой изоляции, герметизации поверхностей и электрических соединений кабелей и проводов, бандажирования и маркировки проводов, для создания антикоррозийных защитных и декоративных покрытий. Технические характеристики: 1. Горючесть: не поддерживает горение 2. Относительное удлинение при разрыве: не менее 200 % 3. Температура усадки:110 ℃ 4. Температурный диапазон в режиме эксплуатации: -40...+125 ℃ 5. Прочность на растяжение: не менее 10.4 МПа 6. Электрическая прочность: не менее 19.7 кВ/мм 7. Рабочее напряжение: 600 В 8. Удельное электрическое сопротивление: 10^14 Ом/см 9. Диаметр трубки до усадки: 1,5 мм 10. Диаметр трубки после усадки: 0,75 мм 11. Толщина трубки после усадки: 0,32 мм 12. Состав: Полиолефин Отличается высокой гибкостью; материал(полиолефин), из которого изготовлена трубка, экологически безопасен. Уникальным свойством термо | Уточняйте у менеджера | Уточняйте у менеджера
00-00064150 | 20-1506 | REXANT | Термоусаживаемая трубка — один из самых популярных и надежных термоусаживаемых материалов. Предназначена для восстановления поврежденной и создания новой изоляции, герметизации поверхностей и электрических соединений кабелей и проводов, бандажирования и маркировки проводов, для создания антикоррозийных защитных и декоративных покрытий. Технические характеристики: 1. Горючесть: не поддерживает горение 2. Относительное удлинение при разрыве: не менее 200 % 3. Температура усадки:110 ℃ 4. Температурный диапазон в режиме эксплуатации: -40...+125 ℃ 5. Прочность на растяжение: не менее 10.4 МПа 6. Электрическая прочность: не менее 19.7 кВ/мм 7. Рабочее напряжение: 600 В 8. Удельное электрическое сопротивление: 10^14 Ом/см 9. Диаметр трубки до усадки: 1,5 мм 10. Диаметр трубки после усадки: 0,75 мм 11. Толщина трубки после усадки: 0,32 мм 12. Состав: Полиолефин Отличается высокой гибкостью; материал(полиолефин), из которого изготовлена трубка, экологически безопасен. Уникальным свойством термо | Уточняйте у менеджера | Уточняйте у менеджера
00-00063922 | 49-1001 | REXANT | Термоусаживаемая трубка — один из самых популярных и надежных термоусаживаемых материалов. Предназначена для восстановления поврежденной и создания новой изоляции, герметизации поверхностей и электрических соединений кабелей и проводов, бандажирования и маркировки проводов, для создания антикоррозийных защитных и декоративных покрытий. Технические характеристики: 1. Горючесть: не поддерживает горение 2. Относительное удлинение при разрыве: не менее 200 % 3. Температура усадки: 150 ℃ 4. Температурный диапазон в режиме эксплуатации: -40...+125 ℃ 5. Прочность на растяжение не менее 10.4 МПа 6. Электрическая прочность: не менее 19.7 кВ/мм 7. Рабочее напряжение: 600 В 8. Удельное электрическое сопротивление: 10^14 Ом/см 9. Диаметр трубки до усадки: 10,0 мм 10. Диаметр трубки после усадки: 5,0 мм 11. Толщина трубки после усадки: 0,6 мм 12. Состав: Полиолефин Отличается высокой гибкостью; материал(полиолефин), из которого изготовлена трубка, экологически безопасен. Уникальным свойством термоу | Уточняйте у менеджера | Уточняйте у менеджера
00-00064132 | 21-0001 | REXANT | Термоусаживаемая трубка — один из самых популярных и надежных термоусаживаемых материалов. Предназначена для восстановления поврежденной и создания новой изоляции, герметизации поверхностей и электрических соединений кабелей и проводов, бандажирования и маркировки проводов, для создания антикоррозийных защитных и декоративных покрытий. Технические характеристики: 1. Горючесть: не поддерживает горение 2. Относительное удлинение при разрыве: не менее 200 % 3. Температура усадки:110 ℃ 4. Температурный диапазон в режиме эксплуатации: -40...+125 ℃ 5. Прочность на растяжение: не менее 10.4 МПа 6. Электрическая прочность: не менее 19.7 кВ/мм 7. Рабочее напряжение: 600 В 8. Удельное электрическое сопротивление: 10^14 Ом/см 9. Диаметр трубки до усадки: 10,0 мм 10. Диаметр трубки после усадки: 5,0 мм 11. Толщина трубки после усадки: 0,6 мм 12. Состав: Полиолефин Отличается высокой гибкостью; материал(полиолефин), из которого изготовлена трубка, экологически безопасен. Уникальным свойством термоу | Уточняйте у менеджера | Уточняйте у менеджера
00-00064168 | 21-0002 | REXANT | Термоусаживаемая трубка — один из самых популярных и надежных термоусаживаемых материалов. Предназначена для восстановления поврежденной и создания новой изоляции, герметизации поверхностей и электрических соединений кабелей и проводов, бандажирования и маркировки проводов, для создания антикоррозийных защитных и декоративных покрытий. Технические характеристики: 1. Горючесть: не поддерживает горение 2. Относительное удлинение при разрыве: не менее 200 % 3. Температура усадки:110 ℃ 4. Температурный диапазон в режиме эксплуатации: -40...+125 ℃ 5. Прочность на растяжение: не менее 10.4 МПа 6. Электрическая прочность: не менее 19.7 кВ/мм 7. Рабочее напряжение: 600 В 8. Удельное электрическое сопротивление: 10^14 Ом/см 9. Диаметр трубки до усадки: 10,0 мм 10. Диаметр трубки после усадки: 5,0 мм 11. Толщина трубки после усадки: 0,6 мм 12. Состав: Полиолефин Отличается высокой гибкостью; материал(полиолефин), из которого изготовлена трубка, экологически безопасен. Уникальным свойством термоу | Уточняйте у менеджера | Уточняйте у менеджера
00-00064169 | 21-0003 | REXANT | Термоусаживаемая трубка — один из самых популярных и надежных термоусаживаемых материалов. Предназначена для восстановления поврежденной и создания новой изоляции, герметизации поверхностей и электрических соединений кабелей и проводов, бандажирования и маркировки проводов, для создания антикоррозийных защитных и декоративных покрытий. Технические характеристики: 1. Горючесть: не поддерживает горение 2. Относительное удлинение при разрыве: не менее 200 % 3. Температура усадки:110 ℃ 4. Температурный диапазон в режиме эксплуатации: -40...+125 ℃ 5. Прочность на растяжение: не менее 10.4 МПа 6. Электрическая прочность: не менее 19.7 кВ/мм 7. Рабочее напряжение: 600 В 8. Удельное электрическое сопротивление: 10^14 Ом/см 9. Диаметр трубки до усадки: 10,0 мм 10. Диаметр трубки после усадки: 5,0 мм 11. Толщина трубки после усадки: 0,6 мм 12. Состав: Полиолефин Отличается высокой гибкостью; материал(полиолефин), из которого изготовлена трубка, экологически безопасен. Уникальным свойством термоу | Уточняйте у менеджера | Уточняйте у менеджера
00-00064161 | 21-0004 | REXANT | Термоусаживаемая трубка — один из самых популярных и надежных термоусаживаемых материалов. Предназначена для восстановления поврежденной и создания новой изоляции, герметизации поверхностей и электрических соединений кабелей и проводов, бандажирования и маркировки проводов, для создания антикоррозийных защитных и декоративных покрытий. Технические характеристики: 1. Горючесть: не поддерживает горение 2. Относительное удлинение при разрыве: не менее 200 % 3. Температура усадки:110 ℃ 4. Температурный диапазон в режиме эксплуатации: -40...+125 ℃ 5. Прочность на растяжение: не менее 10.4 МПа 6. Электрическая прочность: не менее 19.7 кВ/мм 7. Рабочее напряжение: 600 В 8. Удельное электрическое сопротивление: 10^14 Ом/см 9. Диаметр трубки до усадки: 10,0 мм 10. Диаметр трубки после усадки: 5,0 мм 11. Толщина трубки после усадки: 0,6 мм 12. Состав: Полиолефин Отличается высокой гибкостью; материал(полиолефин), из которого изготовлена трубка, экологически безопасен. Уникальным свойством термоу | Уточняйте у менеджера | Уточняйте у менеджера
00-00042202 | 21-0010 | REXANT | Термоусаживаемая трубка REXANT — один из самых популярных и надежных термоусаживаемых материалов. Предназначена для восстановления поврежденной и создания новой изоляции, герметизации поверхностей и электрических соединений кабелей и проводов, бандажирования и маркировки проводов, для создания антикоррозийных защитных и декоративных покрытий. Технические характеристики: 1. Горючесть: не поддерживает горение 2. Относительное удлинение при разрыве: не менее 200 % 3. Температура усадки:110 ℃ 4. Температурный диапазон в режиме эксплуатации: -40...+125 ℃ 5. Прочность на растяжение: не менее 10.4 МПа 6. Электрическая прочность: не менее 19.7 кВ/мм 7. Рабочее напряжение: 600 В 8. Удельное электрическое сопротивление: 10^14 Ом/см 9. Диаметр трубки до усадки: 10,0 мм 10. Диаметр трубки после усадки: 5,0 мм 11. Толщина трубки после усадки: 0,6 мм 12. Состав: Полиолефин Отличается высокой гибкостью; материал(полиолефин), из которого изготовлена трубка, экологически безопасен. Уникальным свойством | Уточняйте у менеджера | Уточняйте у менеджера
00-00064167 | 21-0006 | REXANT | Термоусаживаемая трубка — один из самых популярных и надежных термоусаживаемых материалов. Предназначена для восстановления поврежденной и создания новой изоляции, герметизации поверхностей и электрических соединений кабелей и проводов, бандажирования и маркировки проводов, для создания антикоррозийных защитных и декоративных покрытий. Технические характеристики: 1. Горючесть: не поддерживает горение 2. Относительное удлинение при разрыве: не менее 200 % 3. Температура усадки:110 ℃ 4. Температурный диапазон в режиме эксплуатации: -40...+125 ℃ 5. Прочность на растяжение: не менее 10.4 МПа 6. Электрическая прочность: не менее 19.7 кВ/мм 7. Рабочее напряжение: 600 В 8. Удельное электрическое сопротивление: 10^14 Ом/см 9. Диаметр трубки до усадки: 10,0 мм 10. Диаметр трубки после усадки: 5,0 мм 11. Толщина трубки после усадки: 0,6 мм 12. Состав: Полиолефин Отличается высокой гибкостью; материал(полиолефин), из которого изготовлена трубка, экологически безопасен. Уникальным свойством термоу | Уточняйте у менеджера | Уточняйте у менеджера
00-00064127 | 21-0008 | REXANT | Термоусаживаемая трубка — один из самых популярных и надежных термоусаживаемых материалов. Предназначена для восстановления поврежденной и создания новой изоляции, герметизации поверхностей и электрических соединений кабелей и проводов, бандажирования и маркировки проводов, для создания антикоррозийных защитных и декоративных покрытий. Технические характеристики: 1. Горючесть: не поддерживает горение 2. Относительное удлинение при разрыве: не менее 200 % 3. Температура усадки:110 ℃ 4. Температурный диапазон в режиме эксплуатации: -40...+125 ℃ 5. Прочность на растяжение: не менее 10.4 МПа 6. Электрическая прочность: не менее 19.7 кВ/мм 7. Рабочее напряжение: 600 В 8. Удельное электрическое сопротивление: 10^14 Ом/см 9. Диаметр трубки до усадки: 10,0 мм 10. Диаметр трубки после усадки: 5,0 мм 11. Толщина трубки после усадки: 0,6 мм 12. Состав: Полиолефин Отличается высокой гибкостью; материал(полиолефин), из которого изготовлена трубка, экологически безопасен. Уникальным свойством термоу | Уточняйте у менеджера | Уточняйте у менеджера
00-00064120 | 25-0100 | REXANT | Термоусаживаемая трубка — один из самых популярных и надежных термоусаживаемых материалов. Предназначена для восстановления поврежденной и создания новой изоляции, герметизации поверхностей и электрических соединений кабелей и проводов, бандажирования и маркировки проводов, для создания антикоррозийных защитных и декоративных покрытий. Технические характеристики: 1. Горючесть: не поддерживает горение 2. Относительное удлинение при разрыве: не менее 200 % 3. Температура усадки:110 ℃ 4. Температурный диапазон в режиме эксплуатации: -40...+125 ℃ 5. Прочность на растяжение: не менее 10.4 МПа 6. Электрическая прочность: не менее 19.7 кВ/мм 7. Рабочее напряжение: 600 В 8. Удельное электрическое сопротивление: 10^14 Ом/см 9. Диаметр трубки до усадки: 100,0 мм 10. Диаметр трубки после усадки: 50,0 мм 11. Толщина трубки после усадки: 1,46 мм 12. Состав: Полиолефин Отличается высокой гибкостью; материал(полиолефин), из которого изготовлена трубка, экологически безопасен. Уникальным свойством тер | Уточняйте у менеджера | Уточняйте у менеджера
00-00064141 | 21-2001 | REXANT | Термоусаживаемая трубка — один из самых популярных и надежных термоусаживаемых материалов. Предназначена для восстановления поврежденной и создания новой изоляции, герметизации поверхностей и электрических соединений кабелей и проводов, бандажирования и маркировки проводов, для создания антикоррозийных защитных и декоративных покрытий. Технические характеристики: 1. Горючесть: не поддерживает горение 2. Относительное удлинение при разрыве: не менее 200 % 3. Температура усадки:110 ℃ 4. Температурный диапазон в режиме эксплуатации: -40...+125 ℃ 5. Прочность на растяжение: не менее 10.4 МПа 6. Электрическая прочность: не менее 19.7 кВ/мм 7. Рабочее напряжение: 600 В 8. Удельное электрическое сопротивление: 10^14 Ом/см 9. Диаметр трубки до усадки: 12,0 мм 10. Диаметр трубки после усадки: 6,0 мм 11. Толщина трубки после усадки: 0,6 мм 12. Состав: Полиолефин Отличается высокой гибкостью; материал(полиолефин), из которого изготовлена трубка, экологически безопасен. Уникальным свойством термоу | Уточняйте у менеджера | Уточняйте у менеджера
00-00064146 | 21-2002 | REXANT | Термоусаживаемая трубка — один из самых популярных и надежных термоусаживаемых материалов. Предназначена для восстановления поврежденной и создания новой изоляции, герметизации поверхностей и электрических соединений кабелей и проводов, бандажирования и маркировки проводов, для создания антикоррозийных защитных и декоративных покрытий. Технические характеристики: 1. Горючесть: не поддерживает горение 2. Относительное удлинение при разрыве: не менее 200 % 3. Температура усадки:110 ℃ 4. Температурный диапазон в режиме эксплуатации: -40...+125 ℃ 5. Прочность на растяжение: не менее 10.4 МПа 6. Электрическая прочность: не менее 19.7 кВ/мм 7. Рабочее напряжение: 600 В 8. Удельное электрическое сопротивление: 10^14 Ом/см 9. Диаметр трубки до усадки: 10,0 мм 10. Диаметр трубки после усадки: 5,0 мм 11. Толщина трубки после усадки: 0,6 мм 12. Состав: Полиолефин Отличается высокой гибкостью; материал(полиолефин), из которого изготовлена трубка, экологически безопасен. Уникальным свойством термоу | Уточняйте у менеджера | Уточняйте у менеджера
00-00064156 | 21-2003 | REXANT | Термоусаживаемая трубка — один из самых популярных и надежных термоусаживаемых материалов. Предназначена для восстановления поврежденной и создания новой изоляции, герметизации поверхностей и электрических соединений кабелей и проводов, бандажирования и маркировки проводов, для создания антикоррозийных защитных и декоративных покрытий. Технические характеристики: 1. Горючесть: не поддерживает горение 2. Относительное удлинение при разрыве: не менее 200 % 3. Температура усадки:110 ℃ 4. Температурный диапазон в режиме эксплуатации: -40...+125 ℃ 5. Прочность на растяжение: не менее 10.4 МПа 6. Электрическая прочность: не менее 19.7 кВ/мм 7. Рабочее напряжение: 600 В 8. Удельное электрическое сопротивление: 10^14 Ом/см 9. Диаметр трубки до усадки: 12,0 мм 10. Диаметр трубки после усадки: 6,0 мм 11. Толщина трубки после усадки: 0,6 мм 12. Состав: Полиолефин Отличается высокой гибкостью; материал(полиолефин), из которого изготовлена трубка, экологически безопасен. Уникальным свойством термоу | Уточняйте у менеджера | Уточняйте у менеджера
00-00064164 | 21-2004 | REXANT | Термоусаживаемая трубка — один из самых популярных и надежных термоусаживаемых материалов. Предназначена для восстановления поврежденной и создания новой изоляции, герметизации поверхностей и электрических соединений кабелей и проводов, бандажирования и маркировки проводов, для создания антикоррозийных защитных и декоративных покрытий. Технические характеристики: 1. Горючесть: не поддерживает горение 2. Относительное удлинение при разрыве: не менее 200 % 3. Температура усадки:110 ℃ 4. Температурный диапазон в режиме эксплуатации: -40...+125 ℃ 5. Прочность на растяжение: не менее 10.4 МПа 6. Электрическая прочность: не менее 19.7 кВ/мм 7. Рабочее напряжение: 600 В 8. Удельное электрическое сопротивление: 10^14 Ом/см 9. Диаметр трубки до усадки: 12,0 мм 10. Диаметр трубки после усадки: 6,0 мм 11. Толщина трубки после усадки: 0,6 мм 12. Состав: Полиолефин Отличается высокой гибкостью; материал(полиолефин), из которого изготовлена трубка, экологически безопасен. Уникальным свойством термоу | Уточняйте у менеджера | Уточняйте у менеджера
00-00064210 | 21-2010 | REXANT | Термоусаживаемая трубка — один из самых популярных и надежных термоусаживаемых материалов. Предназначена для восстановления поврежденной и создания новой изоляции, герметизации поверхностей и электрических соединений кабелей и проводов, бандажирования и маркировки проводов, для создания антикоррозийных защитных и декоративных покрытий. Технические характеристики: 1. Горючесть: не поддерживает горение 2. Относительное удлинение при разрыве: не менее 200 % 3. Температура усадки:110 ℃ 4. Температурный диапазон в режиме эксплуатации: -40...+125 ℃ 5. Прочность на растяжение: не менее 10.4 МПа 6. Электрическая прочность: не менее 19.7 кВ/мм 7. Рабочее напряжение: 600 В 8. Удельное электрическое сопротивление: 10^14 Ом/см 9. Диаметр трубки до усадки: 12,0 мм 10. Диаметр трубки после усадки: 6,0 мм 11. Толщина трубки после усадки: 0,6 мм 12. Состав: Полиолефин Отличается высокой гибкостью; материал(полиолефин), из которого изготовлена трубка, экологически безопасен. Уникальным свойством термоу | Уточняйте у менеджера | Уточняйте у менеджера
00-00064147 | 21-2005 | REXANT | Термоусаживаемая трубка — один из самых популярных и надежных термоусаживаемых материалов. Предназначена для восстановления поврежденной и создания новой изоляции, герметизации поверхностей и электрических соединений кабелей и проводов, бандажирования и маркировки проводов, для создания антикоррозийных защитных и декоративных покрытий. Технические характеристики: 1. Горючесть: не поддерживает горение 2. Относительное удлинение при разрыве: не менее 200 % 3. Температура усадки:110 ℃ 4. Температурный диапазон в режиме эксплуатации: -40...+125 ℃ 5. Прочность на растяжение: не менее 10.4 МПа 6. Электрическая прочность: не менее 19.7 кВ/мм 7. Рабочее напряжение: 600 В 8. Удельное электрическое сопротивление: 10^14 Ом/см 9. Диаметр трубки до усадки: 12,0 мм 10. Диаметр трубки после усадки: 6,0 мм 11. Толщина трубки после усадки: 0,6 мм 12. Состав: Полиолефин Отличается высокой гибкостью; материал(полиолефин), из которого изготовлена трубка, экологически безопасен. Уникальным свойством термоу | Уточняйте у менеджера | Уточняйте у менеджера
00-00036034 | 21-2006 | REXANT | Термоусаживаемая трубка REXANT — один из самых популярных и надежных термоусаживаемых материалов. Предназначена для восстановления поврежденной и создания новой изоляции, герметизации поверхностей и электрических соединений кабелей и проводов, бандажирования и маркировки проводов, для создания антикоррозийных защитных и декоративных покрытий. Технические характеристики: 1. Горючесть: не поддерживает горение 2. Относительное удлинение при разрыве: не менее 200 % 3. Температура усадки:110 ℃ 4. Температурный диапазон в режиме эксплуатации: -40...+125 ℃ 5. Прочность на растяжение: не менее 10.4 МПа 6. Электрическая прочность: не менее 19.7 кВ/мм 7. Рабочее напряжение: 600 В 8. Удельное электрическое сопротивление: 10^14 Ом/см 9. Диаметр трубки до усадки: 12,0 мм 10. Диаметр трубки после усадки: 6,0 мм 11. Толщина трубки после усадки: 0,6 мм 12. Состав: Полиолефин Отличается высокой гибкостью; материал(полиолефин), из которого изготовлена трубка, экологически безопасен. Уникальным свойством | Уточняйте у менеджера | Уточняйте у менеджера
00-00023657 | 21-9006 | REXANT | Термоусаживаемая трубка REXANT — один из самых популярных и надежных термоусаживаемых материалов. Предназначена для восстановления поврежденной и создания новой изоляции, герметизации поверхностей и электрических соединений кабелей и проводов, бандажирования и маркировки проводов, для создания антикоррозийных защитных и декоративных покрытий. Технические характеристики: 1. Горючесть: не поддерживает горение 2. Относительное удлинение при разрыве: не менее 200 % 3. Температура усадки:110 ℃ 4. Температурный диапазон в режиме эксплуатации: -40...+125 ℃ 5. Прочность на растяжение: не менее 10.4 МПа 6. Электрическая прочность: не менее 19.7 кВ/мм 7. Рабочее напряжение: 600 В 8. Удельное электрическое сопротивление: 10^14 Ом/см 9. Диаметр трубки до усадки: 12,0 мм 10. Диаметр трубки после усадки: 6,0 мм 11. Толщина трубки после усадки: 0,6 мм 12. Состав: Полиолефин Отличается высокой гибкостью; материал(полиолефин), из которого изготовлена трубка, экологически безопасен. Уникальным свойством | Уточняйте у менеджера | Уточняйте у менеджера
00-00064145 | 21-3008 | REXANT | Термоусаживаемая трубка — один из самых популярных и надежных термоусаживаемых материалов. Предназначена для восстановления поврежденной и создания новой изоляции, герметизации поверхностей и электрических соединений кабелей и проводов, бандажирования и маркировки проводов, для создания антикоррозийных защитных и декоративных покрытий. Технические характеристики: 1. Горючесть: не поддерживает горение 2. Относительное удлинение при разрыве: не менее 200 % 3. Температура усадки:110 ℃ 4. Температурный диапазон в режиме эксплуатации: -40...+125 ℃ 5. Прочность на растяжение: не менее 10.4 МПа 6. Электрическая прочность: не менее 19.7 кВ/мм 7. Рабочее напряжение: 600 В 8. Удельное электрическое сопротивление: 10^14 Ом/см 9. Диаметр трубки до усадки: 13,0 мм 10. Диаметр трубки после усадки: 6,5 мм 11. Толщина трубки после усадки: 0,65 мм 12. Состав: Полиолефин Отличается высокой гибкостью; материал(полиолефин), из которого изготовлена трубка, экологически безопасен. Уникальным свойством термо | Уточняйте у менеджера | Уточняйте у менеджера
00-00064151 | 21-5002 | REXANT | Термоусаживаемая трубка — один из самых популярных и надежных термоусаживаемых материалов. Предназначена для восстановления поврежденной и создания новой изоляции, герметизации поверхностей и электрических соединений кабелей и проводов, бандажирования и маркировки проводов, для создания антикоррозийных защитных и декоративных покрытий. Технические характеристики: 1. Горючесть: не поддерживает горение 2. Относительное удлинение при разрыве: не менее 200 % 3. Температура усадки:110 ℃ 4. Температурный диапазон в режиме эксплуатации: -40...+125 ℃ 5. Прочность на растяжение: не менее 10.4 МПа 6. Электрическая прочность: не менее 19.7 кВ/мм 7. Рабочее напряжение: 600 В 8. Удельное электрическое сопротивление: 10^14 Ом/см 9. Диаметр трубки до усадки: 15,0 мм 10. Диаметр трубки после усадки: 7,5 мм 11. Толщина трубки после усадки: 0,7 мм 12. Состав: Полиолефин Отличается высокой гибкостью; материал(полиолефин), из которого изготовлена трубка, экологически безопасен. Уникальным свойством термоу | Уточняйте у менеджера | Уточняйте у менеджера
00-00064173 | 21-5004 | REXANT | Термоусаживаемая трубка — один из самых популярных и надежных термоусаживаемых материалов. Предназначена для восстановления поврежденной и создания новой изоляции, герметизации поверхностей и электрических соединений кабелей и проводов, бандажирования и маркировки проводов, для создания антикоррозийных защитных и декоративных покрытий. Технические характеристики: 1. Горючесть: не поддерживает горение 2. Относительное удлинение при разрыве: не менее 200 % 3. Температура усадки:110 ℃ 4. Температурный диапазон в режиме эксплуатации: -40...+125 ℃ 5. Прочность на растяжение: не менее 10.4 МПа 6. Электрическая прочность: не менее 19.7 кВ/мм 7. Рабочее напряжение: 600 В 8. Удельное электрическое сопротивление: 10^14 Ом/см 9. Диаметр трубки до усадки: 15,0 мм 10. Диаметр трубки после усадки: 7,5 мм 11. Толщина трубки после усадки: 0,7 мм 12. Состав: Полиолефин Отличается высокой гибкостью; материал(полиолефин), из которого изготовлена трубка, экологически безопасен. Уникальным свойством термоу | Уточняйте у менеджера | Уточняйте у менеджера
00-00064174 | 21-5005 | REXANT | Термоусаживаемая трубка — один из самых популярных и надежных термоусаживаемых материалов. Предназначена для восстановления поврежденной и создания новой изоляции, герметизации поверхностей и электрических соединений кабелей и проводов, бандажирования и маркировки проводов, для создания антикоррозийных защитных и декоративных покрытий. Технические характеристики: 1. Горючесть: не поддерживает горение 2. Относительное удлинение при разрыве: не менее 200 % 3. Температура усадки:110 ℃ 4. Температурный диапазон в режиме эксплуатации: -40...+125 ℃ 5. Прочность на растяжение: не менее 10.4 МПа 6. Электрическая прочность: не менее 19.7 кВ/мм 7. Рабочее напряжение: 600 В 8. Удельное электрическое сопротивление: 10^14 Ом/см 9. Диаметр трубки до усадки: 15,0 мм 10. Диаметр трубки после усадки: 7,5 мм 11. Толщина трубки после усадки: 0,7 мм 12. Состав: Полиолефин Отличается высокой гибкостью; материал(полиолефин), из которого изготовлена трубка, экологически безопасен. Уникальным свойством термоу | Уточняйте у менеджера | Уточняйте у менеджера
00-00064142 | 21-5006 | REXANT | Термоусаживаемая трубка — один из самых популярных и надежных термоусаживаемых материалов. Предназначена для восстановления поврежденной и создания новой изоляции, герметизации поверхностей и электрических соединений кабелей и проводов, бандажирования и маркировки проводов, для создания антикоррозийных защитных и декоративных покрытий. Технические характеристики: 1. Горючесть: не поддерживает горение 2. Относительное удлинение при разрыве: не менее 200 % 3. Температура усадки:110 ℃ 4. Температурный диапазон в режиме эксплуатации: -40...+125 ℃ 5. Прочность на растяжение: не менее 10.4 МПа 6. Электрическая прочность: не менее 19.7 кВ/мм 7. Рабочее напряжение: 600 В 8. Удельное электрическое сопротивление: 10^14 Ом/см 9. Диаметр трубки до усадки: 15,0 мм 10. Диаметр трубки после усадки: 7,5 мм 11. Толщина трубки после усадки: 0,7 мм 12. Состав: Полиолефин Отличается высокой гибкостью; материал(полиолефин), из которого изготовлена трубка, экологически безопасен. Уникальным свойством термоу | Уточняйте у менеджера | Уточняйте у менеджера
00-00064166 | 21-8004 | REXANT | Термоусаживаемая трубка — один из самых популярных и надежных термоусаживаемых материалов. Предназначена для восстановления поврежденной и создания новой изоляции, герметизации поверхностей и электрических соединений кабелей и проводов, бандажирования и маркировки проводов, для создания антикоррозийных защитных и декоративных покрытий. Технические характеристики: 1. Горючесть: не поддерживает горение 2. Относительное удлинение при разрыве: не менее 200 % 3. Температура усадки:110 ℃ 4. Температурный диапазон в режиме эксплуатации: -40...+125 ℃ 5. Прочность на растяжение: не менее 10.4 МПа 6. Электрическая прочность: не менее 19.7 кВ/мм 7. Рабочее напряжение: 600 В 8. Удельное электрическое сопротивление: 10^14 Ом/см 9. Диаметр трубки до усадки: 18,0 мм 10. Диаметр трубки после усадки: 9,0 мм 11. Толщина трубки после усадки: 0,8 мм 12. Состав: Полиолефин Отличается высокой гибкостью; материал(полиолефин), из которого изготовлена трубка, экологически безопасен. Уникальным свойством термоу | Уточняйте у менеджера | Уточняйте у менеджера
00-00064128 | 21-8006 | REXANT | Термоусаживаемая трубка — один из самых популярных и надежных термоусаживаемых материалов. Предназначена для восстановления поврежденной и создания новой изоляции, герметизации поверхностей и электрических соединений кабелей и проводов, бандажирования и маркировки проводов, для создания антикоррозийных защитных и декоративных покрытий. Технические характеристики: 1. Горючесть: не поддерживает горение 2. Относительное удлинение при разрыве: не менее 200 % 3. Температура усадки:110 ℃ 4. Температурный диапазон в режиме эксплуатации: -40...+125 ℃ 5. Прочность на растяжение: не менее 10.4 МПа 6. Электрическая прочность: не менее 19.7 кВ/мм 7. Рабочее напряжение: 600 В 8. Удельное электрическое сопротивление: 10^14 Ом/см 9. Диаметр трубки до усадки: 18,0 мм 10. Диаметр трубки после усадки: 9,0 мм 11. Толщина трубки после усадки: 0,8 мм 12. Состав: Полиолефин Отличается высокой гибкостью; материал(полиолефин), из которого изготовлена трубка, экологически безопасен. Уникальным свойством термоу | Уточняйте у менеджера | Уточняйте у менеджера
00-00064215 | 21-9001 | REXANT | Термоусаживаемая трубка — один из самых популярных и надежных термоусаживаемых материалов. Предназначена для восстановления поврежденной и создания новой изоляции, герметизации поверхностей и электрических соединений кабелей и проводов, бандажирования и маркировки проводов, для создания антикоррозийных защитных и декоративных покрытий. Технические характеристики: 1. Горючесть: не поддерживает горение 2. Относительное удлинение при разрыве: не менее 200 % 3. Температура усадки:110 ℃ 4. Температурный диапазон в режиме эксплуатации: -40...+125 ℃ 5. Прочность на растяжение: не менее 10.4 МПа 6. Электрическая прочность: не менее 19.7 кВ/мм 7. Рабочее напряжение: 600 В 8. Удельное электрическое сопротивление: 10^14 Ом/см 9. Диаметр трубки до усадки: 19,0 мм 10. Диаметр трубки после усадки: 9,5 мм 11. Толщина трубки после усадки: 0,8 мм 12. Состав: Полиолефин Отличается высокой гибкостью; материал(полиолефин), из которого изготовлена трубка, экологически безопасен. Уникальным свойством термоу | Уточняйте у менеджера | Уточняйте у менеджера
00-00064177 | 20-2001 | REXANT | Термоусаживаемая трубка — один из самых популярных и надежных термоусаживаемых материалов. Предназначена для восстановления поврежденной и создания новой изоляции, герметизации поверхностей и электрических соединений кабелей и проводов, бандажирования и маркировки проводов, для создания антикоррозийных защитных и декоративных покрытий. Технические характеристики: 1. Горючесть: не поддерживает горение 2. Относительное удлинение при разрыве: не менее 200 % 3. Температура усадки:110 ℃ 4. Температурный диапазон в режиме эксплуатации: -40...+125 ℃ 5. Прочность на растяжение: не менее 10.4 МПа 6. Электрическая прочность: не менее 19.7 кВ/мм 7. Рабочее напряжение: 600 В 8. Удельное электрическое сопротивление: 10^14 Ом/см 9. Диаметр трубки до усадки: 2,0 мм 10. Диаметр трубки после усадки: 1,0 мм 11. Толщина трубки после усадки: 0,35 мм 12. Состав: Полиолефин Отличается высокой гибкостью; материал(полиолефин), из которого изготовлена трубка, экологически безопасен. Уникальным свойством термоу | Уточняйте у менеджера | Уточняйте у менеджера
00-00064202 | 20-2002 | REXANT | Термоусаживаемая трубка — один из самых популярных и надежных термоусаживаемых материалов. Предназначена для восстановления поврежденной и создания новой изоляции, герметизации поверхностей и электрических соединений кабелей и проводов, бандажирования и маркировки проводов, для создания антикоррозийных защитных и декоративных покрытий. Технические характеристики: 1. Горючесть: не поддерживает горение 2. Относительное удлинение при разрыве: не менее 200 % 3. Температура усадки:110 ℃ 4. Температурный диапазон в режиме эксплуатации: -40...+125 ℃ 5. Прочность на растяжение: не менее 10.4 МПа 6. Электрическая прочность: не менее 19.7 кВ/мм 7. Рабочее напряжение: 600 В 8. Удельное электрическое сопротивление: 10^14 Ом/см 9. Диаметр трубки до усадки: 2,0 мм 10. Диаметр трубки после усадки: 1,0 мм 11. Толщина трубки после усадки: 0,35 мм 12. Состав: Полиолефин Отличается высокой гибкостью; материал(полиолефин), из которого изготовлена трубка, экологически безопасен. Уникальным свойством термоу | Уточняйте у менеджера | Уточняйте у менеджера
00-00064220 | 20-2003 | REXANT | Термоусаживаемая трубка — один из самых популярных и надежных термоусаживаемых материалов. Предназначена для восстановления поврежденной и создания новой изоляции, герметизации поверхностей и электрических соединений кабелей и проводов, бандажирования и маркировки проводов, для создания антикоррозийных защитных и декоративных покрытий. Технические характеристики: 1. Горючесть: не поддерживает горение 2. Относительное удлинение при разрыве: не менее 200 % 3. Температура усадки:110 ℃ 4. Температурный диапазон в режиме эксплуатации: -40...+125 ℃ 5. Прочность на растяжение: не менее 10.4 МПа 6. Электрическая прочность: не менее 19.7 кВ/мм 7. Рабочее напряжение: 600 В 8. Удельное электрическое сопротивление: 10^14 Ом/см 9. Диаметр трубки до усадки: 2,0 мм 10. Диаметр трубки после усадки: 1,0 мм 11. Толщина трубки после усадки: 0,35 мм 12. Состав: Полиолефин Отличается высокой гибкостью; материал(полиолефин), из которого изготовлена трубка, экологически безопасен. Уникальным свойством термоу | Уточняйте у менеджера | Уточняйте у менеджера
00-00064179 | 20-2004 | REXANT | Термоусаживаемая трубка — один из самых популярных и надежных термоусаживаемых материалов. Предназначена для восстановления поврежденной и создания новой изоляции, герметизации поверхностей и электрических соединений кабелей и проводов, бандажирования и маркировки проводов, для создания антикоррозийных защитных и декоративных покрытий. Технические характеристики: 1. Горючесть: не поддерживает горение 2. Относительное удлинение при разрыве: не менее 200 % 3. Температура усадки:110 ℃ 4. Температурный диапазон в режиме эксплуатации: -40...+125 ℃ 5. Прочность на растяжение: не менее 10.4 МПа 6. Электрическая прочность: не менее 19.7 кВ/мм 7. Рабочее напряжение: 600 В 8. Удельное электрическое сопротивление: 10^14 Ом/см 9. Диаметр трубки до усадки: 2,0 мм 10. Диаметр трубки после усадки: 1,0 мм 11. Толщина трубки после усадки: 0,35 мм 12. Состав: Полиолефин Отличается высокой гибкостью; материал(полиолефин), из которого изготовлена трубка, экологически безопасен. Уникальным свойством термоу | Уточняйте у менеджера | Уточняйте у менеджера
00-00064227 | 20-2010 | REXANT | Термоусаживаемая трубка — один из самых популярных и надежных термоусаживаемых материалов. Предназначена для восстановления поврежденной и создания новой изоляции, герметизации поверхностей и электрических соединений кабелей и проводов, бандажирования и маркировки проводов, для создания антикоррозийных защитных и декоративных покрытий. Технические характеристики: 1. Горючесть: не поддерживает горение 2. Относительное удлинение при разрыве: не менее 200 % 3. Температура усадки:110 ℃ 4. Температурный диапазон в режиме эксплуатации: -40...+125 ℃ 5. Прочность на растяжение: не менее 10.4 МПа 6. Электрическая прочность: не менее 19.7 кВ/мм 7. Рабочее напряжение: 600 В 8. Удельное электрическое сопротивление: 10^14 Ом/см 9. Диаметр трубки до усадки: 2,0 мм 10. Диаметр трубки после усадки: 1,0 мм 11. Толщина трубки после усадки: 0,35 мм 12. Состав: Полиолефин Отличается высокой гибкостью; материал(полиолефин), из которого изготовлена трубка, экологически безопасен. Уникальным свойством термоу | Уточняйте у менеджера | Уточняйте у менеджера
00-00064205 | 20-2005 | REXANT | Термоусаживаемая трубка — один из самых популярных и надежных термоусаживаемых материалов. Предназначена для восстановления поврежденной и создания новой изоляции, герметизации поверхностей и электрических соединений кабелей и проводов, бандажирования и маркировки проводов, для создания антикоррозийных защитных и декоративных покрытий. Технические характеристики: 1. Горючесть: не поддерживает горение 2. Относительное удлинение при разрыве: не менее 200 % 3. Температура усадки:110 ℃ 4. Температурный диапазон в режиме эксплуатации: -40...+125 ℃ 5. Прочность на растяжение: не менее 10.4 МПа 6. Электрическая прочность: не менее 19.7 кВ/мм 7. Рабочее напряжение: 600 В 8. Удельное электрическое сопротивление: 10^14 Ом/см 9. Диаметр трубки до усадки: 2,0 мм 10. Диаметр трубки после усадки: 1,0 мм 11. Толщина трубки после усадки: 0,35 мм 12. Состав: Полиолефин Отличается высокой гибкостью; материал(полиолефин), из которого изготовлена трубка, экологически безопасен. Уникальным свойством термоу | Уточняйте у менеджера | Уточняйте у менеджера
00-00063921 | 49-0206 | REXANT | Термоусаживаемая трубка — один из самых популярных и надежных термоусаживаемых материалов. Предназначена для восстановления поврежденной и создания новой изоляции, герметизации поверхностей и электрических соединений кабелей и проводов, бандажирования и маркировки проводов, для создания антикоррозийных защитных и декоративных покрытий. Технические характеристики: 1. Горючесть: не поддерживает горение 2. Относительное удлинение при разрыве: не менее 200 % 3. Температура усадки:150 ℃ 4. Температурный диапазон в режиме эксплуатации: -40...+125 ℃ 5. Прочность на растяжение: не менее 10.4 МПа 6. Электрическая прочность: не менее 19.7 кВ/мм 7. Рабочее напряжение: 600 В 8. Удельное электрическое сопротивление: 10^14 Ом/см 9. Диаметр трубки до усадки: 2,0 мм 10. Диаметр трубки после усадки:1,0 мм 11. Толщина трубки после усадки: 0,35 мм 12. Состав: Полиолефин Отличается высокой гибкостью; материал(полиолефин), из которого изготовлена трубка, экологически безопасен. Уникальным свойством термоус | Уточняйте у менеджера | Уточняйте у менеджера
00-00036033 | 20-2006 | REXANT | Термоусаживаемая трубка REXANT — один из самых популярных и надежных термоусаживаемых материалов. Предназначена для восстановления поврежденной и создания новой изоляции, герметизации поверхностей и электрических соединений кабелей и проводов, бандажирования и маркировки проводов, для создания антикоррозийных защитных и декоративных покрытий. Технические характеристики: 1. Горючесть: не поддерживает горение 2. Относительное удлинение при разрыве: не менее 200 % 3. Температура усадки:110 ℃ 4. Температурный диапазон в режиме эксплуатации: -40...+125 ℃ 5. Прочность на растяжение: не менее 10.4 МПа 6. Электрическая прочность: не менее 19.7 кВ/мм 7. Рабочее напряжение: 600 В 8. Удельное электрическое сопротивление: 10^14 Ом/см 9. Диаметр трубки до усадки: 2,0 мм 10. Диаметр трубки после усадки: 1,0 мм 11. Толщина трубки после усадки: 0,35 мм 12. Состав: Полиолефин Отличается высокой гибкостью; материал(полиолефин), из которого изготовлена трубка, экологически безопасен. Уникальным свойством | Уточняйте у менеджера | Уточняйте у менеджера
00-00064195 | 20-2501 | REXANT | Термоусаживаемая трубка — один из самых популярных и надежных термоусаживаемых материалов. Предназначена для восстановления поврежденной и создания новой изоляции, герметизации поверхностей и электрических соединений кабелей и проводов, бандажирования и маркировки проводов, для создания антикоррозийных защитных и декоративных покрытий. Технические характеристики: 1. Горючесть: не поддерживает горение 2. Относительное удлинение при разрыве: не менее 200 % 3. Температура усадки:110 ℃ 4. Температурный диапазон в режиме эксплуатации: -40...+125 ℃ 5. Прочность на растяжение: не менее 10.4 МПа 6. Электрическая прочность: не менее 19.7 кВ/мм 7. Рабочее напряжение: 600 В 8. Удельное электрическое сопротивление: 10^14 Ом/см 9. Диаметр трубки до усадки: 2,5 мм 10. Диаметр трубки после усадки: 1,25 мм 11. Толщина трубки после усадки: 0,38 мм 12. Состав: Полиолефин Отличается высокой гибкостью; материал(полиолефин), из которого изготовлена трубка, экологически безопасен. Уникальным свойством термо | Уточняйте у менеджера | Уточняйте у менеджера
00-00064217 | 20-2502 | REXANT | Термоусаживаемая трубка — один из самых популярных и надежных термоусаживаемых материалов. Предназначена для восстановления поврежденной и создания новой изоляции, герметизации поверхностей и электрических соединений кабелей и проводов, бандажирования и маркировки проводов, для создания антикоррозийных защитных и декоративных покрытий. Технические характеристики: 1. Горючесть: не поддерживает горение 2. Относительное удлинение при разрыве: не менее 200 % 3. Температура усадки:110 ℃ 4. Температурный диапазон в режиме эксплуатации: -40...+125 ℃ 5. Прочность на растяжение: не менее 10.4 МПа 6. Электрическая прочность: не менее 19.7 кВ/мм 7. Рабочее напряжение: 600 В 8. Удельное электрическое сопротивление: 10^14 Ом/см 9. Диаметр трубки до усадки: 2,5 мм 10. Диаметр трубки после усадки: 1,25 мм 11. Толщина трубки после усадки: 0,38 мм 12. Состав: Полиолефин Отличается высокой гибкостью; материал(полиолефин), из которого изготовлена трубка, экологически безопасен. Уникальным свойством термо | Уточняйте у менеджера | Уточняйте у менеджера
00-00064226 | 20-2503 | REXANT | Термоусаживаемая трубка — один из самых популярных и надежных термоусаживаемых материалов. Предназначена для восстановления поврежденной и создания новой изоляции, герметизации поверхностей и электрических соединений кабелей и проводов, бандажирования и маркировки проводов, для создания антикоррозийных защитных и декоративных покрытий. Технические характеристики: 1. Горючесть: не поддерживает горение 2. Относительное удлинение при разрыве: не менее 200 % 3. Температура усадки:110 ℃ 4. Температурный диапазон в режиме эксплуатации: -40...+125 ℃ 5. Прочность на растяжение: не менее 10.4 МПа 6. Электрическая прочность: не менее 19.7 кВ/мм 7. Рабочее напряжение: 600 В 8. Удельное электрическое сопротивление: 10^14 Ом/см 9. Диаметр трубки до усадки: 2,5 мм 10. Диаметр трубки после усадки: 1,25 мм 11. Толщина трубки после усадки: 0,38 мм 12. Состав: Полиолефин Отличается высокой гибкостью; материал(полиолефин), из которого изготовлена трубка, экологически безопасен. Уникальным свойством термо | Уточняйте у менеджера | Уточняйте у менеджера
00-00064216 | 20-2504 | REXANT | Термоусаживаемая трубка — один из самых популярных и надежных термоусаживаемых материалов. Предназначена для восстановления поврежденной и создания новой изоляции, герметизации поверхностей и электрических соединений кабелей и проводов, бандажирования и маркировки проводов, для создания антикоррозийных защитных и декоративных покрытий. Технические характеристики: 1. Горючесть: не поддерживает горение 2. Относительное удлинение при разрыве: не менее 200 % 3. Температура усадки:110 ℃ 4. Температурный диапазон в режиме эксплуатации: -40...+125 ℃ 5. Прочность на растяжение: не менее 10.4 МПа 6. Электрическая прочность: не менее 19.7 кВ/мм 7. Рабочее напряжение: 600 В 8. Удельное электрическое сопротивление: 10^14 Ом/см 9. Диаметр трубки до усадки: 2,5 мм 10. Диаметр трубки после усадки: 1,25 мм 11. Толщина трубки после усадки: 0,38 мм 12. Состав: Полиолефин Отличается высокой гибкостью; материал(полиолефин), из которого изготовлена трубка, экологически безопасен. Уникальным свойством термо | Уточняйте у менеджера | Уточняйте у менеджера
00-00064233 | 20-2505 | REXANT | Термоусаживаемая трубка — один из самых популярных и надежных термоусаживаемых материалов. Предназначена для восстановления поврежденной и создания новой изоляции, герметизации поверхностей и электрических соединений кабелей и проводов, бандажирования и маркировки проводов, для создания антикоррозийных защитных и декоративных покрытий. Технические характеристики: 1. Горючесть: не поддерживает горение 2. Относительное удлинение при разрыве: не менее 200 % 3. Температура усадки:110 ℃ 4. Температурный диапазон в режиме эксплуатации: -40...+125 ℃ 5. Прочность на растяжение: не менее 10.4 МПа 6. Электрическая прочность: не менее 19.7 кВ/мм 7. Рабочее напряжение: 600 В 8. Удельное электрическое сопротивление: 10^14 Ом/см 9. Диаметр трубки до усадки: 2,5 мм 10. Диаметр трубки после усадки: 1,25 мм 11. Толщина трубки после усадки: 0,38 мм 12. Состав: Полиолефин Отличается высокой гибкостью; материал(полиолефин), из которого изготовлена трубка, экологически безопасен. Уникальным свойством термо | Уточняйте у менеджера | Уточняйте у менеджера
00-00064196 | 20-2506 | REXANT | Термоусаживаемая трубка — один из самых популярных и надежных термоусаживаемых материалов. Предназначена для восстановления поврежденной и создания новой изоляции, герметизации поверхностей и электрических соединений кабелей и проводов, бандажирования и маркировки проводов, для создания антикоррозийных защитных и декоративных покрытий. Технические характеристики: 1. Горючесть: не поддерживает горение 2. Относительное удлинение при разрыве: не менее 200 % 3. Температура усадки:110 ℃ 4. Температурный диапазон в режиме эксплуатации: -40...+125 ℃ 5. Прочность на растяжение: не менее 10.4 МПа 6. Электрическая прочность: не менее 19.7 кВ/мм 7. Рабочее напряжение: 600 В 8. Удельное электрическое сопротивление: 10^14 Ом/см 9. Диаметр трубки до усадки: 2,5 мм 10. Диаметр трубки после усадки: 1,25 мм 11. Толщина трубки после усадки: 0,38 мм 12. Состав: Полиолефин Отличается высокой гибкостью; материал(полиолефин), из которого изготовлена трубка, экологически безопасен. Уникальным свойством термо | Уточняйте у менеджера | Уточняйте у менеджера
00-00064183 | 22-0001 | REXANT | Термоусаживаемая трубка — один из самых популярных и надежных термоусаживаемых материалов. Предназначена для восстановления поврежденной и создания новой изоляции, герметизации поверхностей и электрических соединений кабелей и проводов, бандажирования и маркировки проводов, для создания антикоррозийных защитных и декоративных покрытий. Технические характеристики: 1. Горючесть: не поддерживает горение 2. Относительное удлинение при разрыве: не менее 200 % 3. Температура усадки:110 ℃ 4. Температурный диапазон в режиме эксплуатации: -40...+125 ℃ 5. Прочность на растяжение: не менее 10.4 МПа 6. Электрическая прочность: не менее 19.7 кВ/мм 7. Рабочее напряжение: 600 В 8. Удельное электрическое сопротивление: 10^14 Ом/см 9. Диаметр трубки до усадки: 20,0 мм 10. Диаметр трубки после усадки: 10,0 мм 11. Толщина трубки после усадки: 0,8 мм 12. Состав: Полиолефин Отличается высокой гибкостью; материал(полиолефин), из которого изготовлена трубка, экологически безопасен. Уникальным свойством термо | Уточняйте у менеджера | Уточняйте у менеджера
00-00064200 | 22-0002 | REXANT | Термоусаживаемая трубка — один из самых популярных и надежных термоусаживаемых материалов. Предназначена для восстановления поврежденной и создания новой изоляции, герметизации поверхностей и электрических соединений кабелей и проводов, бандажирования и маркировки проводов, для создания антикоррозийных защитных и декоративных покрытий. Технические характеристики: 1. Горючесть: не поддерживает горение 2. Относительное удлинение при разрыве: не менее 200 % 3. Температура усадки:110 ℃ 4. Температурный диапазон в режиме эксплуатации: -40...+125 ℃ 5. Прочность на растяжение: не менее 10.4 МПа 6. Электрическая прочность: не менее 19.7 кВ/мм 7. Рабочее напряжение: 600 В 8. Удельное электрическое сопротивление: 10^14 Ом/см 9. Диаметр трубки до усадки: 20,0 мм 10. Диаметр трубки после усадки: 10,0 мм 11. Толщина трубки после усадки: 0,8 мм 12. Состав: Полиолефин Отличается высокой гибкостью; материал(полиолефин), из которого изготовлена трубка, экологически безопасен. Уникальным свойством термо | Уточняйте у менеджера | Уточняйте у менеджера
00-00064163 | 22-0007 | REXANT | Термоусаживаемая трубка — один из самых популярных и надежных термоусаживаемых материалов. Предназначена для восстановления поврежденной и создания новой изоляции, герметизации поверхностей и электрических соединений кабелей и проводов, бандажирования и маркировки проводов, для создания антикоррозийных защитных и декоративных покрытий. Технические характеристики: 1. Горючесть: не поддерживает горение 2. Относительное удлинение при разрыве: не менее 200 % 3. Температура усадки:110 ℃ 4. Температурный диапазон в режиме эксплуатации: -40...+125 ℃ 5. Прочность на растяжение: не менее 10.4 МПа 6. Электрическая прочность: не менее 19.7 кВ/мм 7. Рабочее напряжение: 600 В 8. Удельное электрическое сопротивление: 10^14 Ом/см 9. Диаметр трубки до усадки: 20,0 мм 10. Диаметр трубки после усадки: 10,0 мм 11. Толщина трубки после усадки: 0,8 мм 12. Состав: Полиолефин Отличается высокой гибкостью; материал(полиолефин), из которого изготовлена трубка, экологически безопасен. Уникальным свойством термо | Уточняйте у менеджера | Уточняйте у менеджера
00-00064176 | 22-0003 | REXANT | Термоусаживаемая трубка — один из самых популярных и надежных термоусаживаемых материалов. Предназначена для восстановления поврежденной и создания новой изоляции, герметизации поверхностей и электрических соединений кабелей и проводов, бандажирования и маркировки проводов, для создания антикоррозийных защитных и декоративных покрытий. Технические характеристики: 1. Горючесть: не поддерживает горение 2. Относительное удлинение при разрыве: не менее 200 % 3. Температура усадки:110 ℃ 4. Температурный диапазон в режиме эксплуатации: -40...+125 ℃ 5. Прочность на растяжение: не менее 10.4 МПа 6. Электрическая прочность: не менее 19.7 кВ/мм 7. Рабочее напряжение: 600 В 8. Удельное электрическое сопротивление: 10^14 Ом/см 9. Диаметр трубки до усадки: 20,0 мм 10. Диаметр трубки после усадки: 10,0 мм 11. Толщина трубки после усадки: 0,8 мм 12. Состав: Полиолефин Отличается высокой гибкостью; материал(полиолефин), из которого изготовлена трубка, экологически безопасен. Уникальным свойством термо | Уточняйте у менеджера | Уточняйте у менеджера
00-00064165 | 22-0004 | REXANT | Термоусаживаемая трубка — один из самых популярных и надежных термоусаживаемых материалов. Предназначена для восстановления поврежденной и создания новой изоляции, герметизации поверхностей и электрических соединений кабелей и проводов, бандажирования и маркировки проводов, для создания антикоррозийных защитных и декоративных покрытий. Технические характеристики: 1. Горючесть: не поддерживает горение 2. Относительное удлинение при разрыве: не менее 200 % 3. Температура усадки:110 ℃ 4. Температурный диапазон в режиме эксплуатации: -40...+125 ℃ 5. Прочность на растяжение: не менее 10.4 МПа 6. Электрическая прочность: не менее 19.7 кВ/мм 7. Рабочее напряжение: 600 В 8. Удельное электрическое сопротивление: 10^14 Ом/см 9. Диаметр трубки до усадки: 20,0 мм 10. Диаметр трубки после усадки: 10,0 мм 11. Толщина трубки после усадки: 0,8 мм 12. Состав: Полиолефин Отличается высокой гибкостью; материал(полиолефин), из которого изготовлена трубка, экологически безопасен. Уникальным свойством термо | Уточняйте у менеджера | Уточняйте у менеджера
00-00064170 | 22-0006 | REXANT | Термоусаживаемая трубка — один из самых популярных и надежных термоусаживаемых материалов. Предназначена для восстановления поврежденной и создания новой изоляции, герметизации поверхностей и электрических соединений кабелей и проводов, бандажирования и маркировки проводов, для создания антикоррозийных защитных и декоративных покрытий. Технические характеристики: 1. Горючесть: не поддерживает горение 2. Относительное удлинение при разрыве: не менее 200 % 3. Температура усадки:110 ℃ 4. Температурный диапазон в режиме эксплуатации: -40...+125 ℃ 5. Прочность на растяжение: не менее 10.4 МПа 6. Электрическая прочность: не менее 19.7 кВ/мм 7. Рабочее напряжение: 600 В 8. Удельное электрическое сопротивление: 10^14 Ом/см 9. Диаметр трубки до усадки: 20,0 мм 10. Диаметр трубки после усадки: 10,0 мм 11. Толщина трубки после усадки: 0,8 мм 12. Состав: Полиолефин Отличается высокой гибкостью; материал(полиолефин), из которого изготовлена трубка, экологически безопасен. Уникальным свойством термо | Уточняйте у менеджера | Уточняйте у менеджера
00-00064134 | 22-0008 | REXANT | Термоусаживаемая трубка — один из самых популярных и надежных термоусаживаемых материалов. Предназначена для восстановления поврежденной и создания новой изоляции, герметизации поверхностей и электрических соединений кабелей и проводов, бандажирования и маркировки проводов, для создания антикоррозийных защитных и декоративных покрытий. Технические характеристики: 1. Горючесть: не поддерживает горение 2. Относительное удлинение при разрыве: не менее 200 % 3. Температура усадки:110 ℃ 4. Температурный диапазон в режиме эксплуатации: -40...+125 ℃ 5. Прочность на растяжение: не менее 10.4 МПа 6. Электрическая прочность: не менее 19.7 кВ/мм 7. Рабочее напряжение: 600 В 8. Удельное электрическое сопротивление: 10^14 Ом/см 9. Диаметр трубки до усадки: 20,0 мм 10. Диаметр трубки после усадки: 10,0 мм 11. Толщина трубки после усадки: 0,8 мм 12. Состав: Полиолефин Отличается высокой гибкостью; материал(полиолефин), из которого изготовлена трубка, экологически безопасен. Уникальным свойством термо | Уточняйте у менеджера | Уточняйте у менеджера
00-00064224 | 22-2001 | REXANT | Термоусаживаемая трубка — один из самых популярных и надежных термоусаживаемых материалов. Предназначена для восстановления поврежденной и создания новой изоляции, герметизации поверхностей и электрических соединений кабелей и проводов, бандажирования и маркировки проводов, для создания антикоррозийных защитных и декоративных покрытий. Технические характеристики: 1. Горючесть: не поддерживает горение 2. Относительное удлинение при разрыве: не менее 200 % 3. Температура усадки:110 ℃ 4. Температурный диапазон в режиме эксплуатации: -40...+125 ℃ 5. Прочность на растяжение: не менее 10.4 МПа 6. Электрическая прочность: не менее 19.7 кВ/мм 7. Рабочее напряжение: 600 В 8. Удельное электрическое сопротивление: 10^14 Ом/см 9. Диаметр трубки до усадки: 22,0 мм 10. Диаметр трубки после усадки: 11,0 мм 11. Толщина трубки после усадки: 0,8 мм 12. Состав: Полиолефин Отличается высокой гибкостью; материал(полиолефин), из которого изготовлена трубка, экологически безопасен. Уникальным свойством термо | Уточняйте у менеджера | Уточняйте у менеджера
00-00064171 | 22-2004 | REXANT | Термоусаживаемая трубка — один из самых популярных и надежных термоусаживаемых материалов. Предназначена для восстановления поврежденной и создания новой изоляции, герметизации поверхностей и электрических соединений кабелей и проводов, бандажирования и маркировки проводов, для создания антикоррозийных защитных и декоративных покрытий. Технические характеристики: 1. Горючесть: не поддерживает горение 2. Относительное удлинение при разрыве: не менее 200 % 3. Температура усадки:110 ℃ 4. Температурный диапазон в режиме эксплуатации: -40...+125 ℃ 5. Прочность на растяжение: не менее 10.4 МПа 6. Электрическая прочность: не менее 19.7 кВ/мм 7. Рабочее напряжение: 600 В 8. Удельное электрическое сопротивление: 10^14 Ом/см 9. Диаметр трубки до усадки: 22,0 мм 10. Диаметр трубки после усадки: 11,0 мм 11. Толщина трубки после усадки: 0,8 мм 12. Состав: Полиолефин Отличается высокой гибкостью; материал(полиолефин), из которого изготовлена трубка, экологически безопасен. Уникальным свойством термо | Уточняйте у менеджера | Уточняйте у менеджера
00-00064139 | 22-2006 | REXANT | Термоусаживаемая трубка — один из самых популярных и надежных термоусаживаемых материалов. Предназначена для восстановления поврежденной и создания новой изоляции, герметизации поверхностей и электрических соединений кабелей и проводов, бандажирования и маркировки проводов, для создания антикоррозийных защитных и декоративных покрытий. Технические характеристики: 1. Горючесть: не поддерживает горение 2. Относительное удлинение при разрыве: не менее 200 % 3. Температура усадки:110 ℃ 4. Температурный диапазон в режиме эксплуатации: -40...+125 ℃ 5. Прочность на растяжение: не менее 10.4 МПа 6. Электрическая прочность: не менее 19.7 кВ/мм 7. Рабочее напряжение: 600 В 8. Удельное электрическое сопротивление: 10^14 Ом/см 9. Диаметр трубки до усадки: 22,0 мм 10. Диаметр трубки после усадки: 11,0 мм 11. Толщина трубки после усадки: 0,8 мм 12. Состав: Полиолефин Отличается высокой гибкостью; материал(полиолефин), из которого изготовлена трубка, экологически безопасен. Уникальным свойством термо | Уточняйте у менеджера | Уточняйте у менеджера
00-00064203 | 22-5001 | REXANT | Термоусаживаемая трубка — один из самых популярных и надежных термоусаживаемых материалов. Предназначена для восстановления поврежденной и создания новой изоляции, герметизации поверхностей и электрических соединений кабелей и проводов, бандажирования и маркировки проводов, для создания антикоррозийных защитных и декоративных покрытий. Технические характеристики: 1. Горючесть: не поддерживает горение 2. Относительное удлинение при разрыве: не менее 200 % 3. Температура усадки:110 ℃ 4. Температурный диапазон в режиме эксплуатации: -40...+125 ℃ 5. Прочность на растяжение: не менее 10.4 МПа 6. Электрическая прочность: не менее 19.7 кВ/мм 7. Рабочее напряжение: 600 В 8. Удельное электрическое сопротивление: 10^14 Ом/см 9. Диаметр трубки до усадки: 25,0 мм 10. Диаметр трубки после усадки: 12,5 мм 11. Толщина трубки после усадки: 0,9 мм 12. Состав: Полиолефин Отличается высокой гибкостью; материал(полиолефин), из которого изготовлена трубка, экологически безопасен. Уникальным свойством термо | Уточняйте у менеджера | Уточняйте у менеджера
00-00064204 | 22-5002 | REXANT | Термоусаживаемая трубка — один из самых популярных и надежных термоусаживаемых материалов. Предназначена для восстановления поврежденной и создания новой изоляции, герметизации поверхностей и электрических соединений кабелей и проводов, бандажирования и маркировки проводов, для создания антикоррозийных защитных и декоративных покрытий. Технические характеристики: 1. Горючесть: не поддерживает горение 2. Относительное удлинение при разрыве: не менее 200 % 3. Температура усадки:110 ℃ 4. Температурный диапазон в режиме эксплуатации: -40...+125 ℃ 5. Прочность на растяжение: не менее 10.4 МПа 6. Электрическая прочность: не менее 19.7 кВ/мм 7. Рабочее напряжение: 600 В 8. Удельное электрическое сопротивление: 10^14 Ом/см 9. Диаметр трубки до усадки: 25,0 мм 10. Диаметр трубки после усадки: 12,5 мм 11. Толщина трубки после усадки: 0,9 мм 12. Состав: Полиолефин Отличается высокой гибкостью; материал(полиолефин), из которого изготовлена трубка, экологически безопасен. Уникальным свойством термо | Уточняйте у менеджера | Уточняйте у менеджера
00-00064180 | 22-5004 | REXANT | Термоусаживаемая трубка — один из самых популярных и надежных термоусаживаемых материалов. Предназначена для восстановления поврежденной и создания новой изоляции, герметизации поверхностей и электрических соединений кабелей и проводов, бандажирования и маркировки проводов, для создания антикоррозийных защитных и декоративных покрытий. Технические характеристики: 1. Горючесть: не поддерживает горение 2. Относительное удлинение при разрыве: не менее 200 % 3. Температура усадки:110 ℃ 4. Температурный диапазон в режиме эксплуатации: -40...+125 ℃ 5. Прочность на растяжение: не менее 10.4 МПа 6. Электрическая прочность: не менее 19.7 кВ/мм 7. Рабочее напряжение: 600 В 8. Удельное электрическое сопротивление: 10^14 Ом/см 9. Диаметр трубки до усадки: 25,0 мм 10. Диаметр трубки после усадки: 12,5 мм 11. Толщина трубки после усадки: 0,9 мм 12. Состав: Полиолефин Отличается высокой гибкостью; материал(полиолефин), из которого изготовлена трубка, экологически безопасен. Уникальным свойством термо | Уточняйте у менеджера | Уточняйте у менеджера
00-00064194 | 22-5006 | REXANT | Термоусаживаемая трубка — один из самых популярных и надежных термоусаживаемых материалов. Предназначена для восстановления поврежденной и создания новой изоляции, герметизации поверхностей и электрических соединений кабелей и проводов, бандажирования и маркировки проводов, для создания антикоррозийных защитных и декоративных покрытий. Технические характеристики: 1. Горючесть: не поддерживает горение 2. Относительное удлинение при разрыве: не менее 200 % 3. Температура усадки:110 ℃ 4. Температурный диапазон в режиме эксплуатации: -40...+125 ℃ 5. Прочность на растяжение: не менее 10.4 МПа 6. Электрическая прочность: не менее 19.7 кВ/мм 7. Рабочее напряжение: 600 В 8. Удельное электрическое сопротивление: 10^14 Ом/см 9. Диаметр трубки до усадки: 25,0 мм 10. Диаметр трубки после усадки: 12,5 мм 11. Толщина трубки после усадки: 0,9 мм 12. Состав: Полиолефин Отличается высокой гибкостью; материал(полиолефин), из которого изготовлена трубка, экологически безопасен. Уникальным свойством термо | Уточняйте у менеджера | Уточняйте у менеджера
00-00064159 | 22-5008 | REXANT | Термоусаживаемая трубка — один из самых популярных и надежных термоусаживаемых материалов. Предназначена для восстановления поврежденной и создания новой изоляции, герметизации поверхностей и электрических соединений кабелей и проводов, бандажирования и маркировки проводов, для создания антикоррозийных защитных и декоративных покрытий. Технические характеристики: 1. Горючесть: не поддерживает горение 2. Относительное удлинение при разрыве: не менее 200 % 3. Температура усадки:110 ℃ 4. Температурный диапазон в режиме эксплуатации: -40...+125 ℃ 5. Прочность на растяжение: не менее 10.4 МПа 6. Электрическая прочность: не менее 19.7 кВ/мм 7. Рабочее напряжение: 600 В 8. Удельное электрическое сопротивление: 10^14 Ом/см 9. Диаметр трубки до усадки: 25,0 мм 10. Диаметр трубки после усадки: 12,5 мм 11. Толщина трубки после усадки: 0,9 мм 12. Состав: Полиолефин Отличается высокой гибкостью; материал(полиолефин), из которого изготовлена трубка, экологически безопасен. Уникальным свойством термо | Уточняйте у менеджера | Уточняйте у менеджера
00-00064136 | 20-3001 | REXANT | Термоусаживаемая трубка REXANT — один из самых популярных и надежных термоусаживаемых материалов. Предназначена для восстановления поврежденной и создания новой изоляции, герметизации поверхностей и электрических соединений кабелей и проводов, бандажирования и маркировки проводов, для создания антикоррозийных защитных и декоративных покрытий. Технические характеристики: 1. Горючесть: не поддерживает горение 2. Относительное удлинение при разрыве: не менее 200 % 3. Температура усадки:110 ℃ 4. Температурный диапазон в режиме эксплуатации: -40...+125 ℃ 5. Прочность на растяжение: не менее 10.4 МПа 6. Электрическая прочность: не менее 19.7 кВ/мм 7. Рабочее напряжение: 600 В 8. Удельное электрическое сопротивление: 10^14 Ом/см 9. Диаметр трубки до усадки: 3,0 мм 10. Диаметр трубки после усадки: 1,5 мм 11. Толщина трубки после усадки: 0,4 мм 12. Состав: Полиолефин Отличается высокой гибкостью; материал(полиолефин), из которого изготовлена трубка, экологически безопасен. Уникальным свойством | Уточняйте у менеджера | Уточняйте у менеджера
00-00064209 | 20-3002 | REXANT | Термоусаживаемая трубка — один из самых популярных и надежных термоусаживаемых материалов. Предназначена для восстановления поврежденной и создания новой изоляции, герметизации поверхностей и электрических соединений кабелей и проводов, бандажирования и маркировки проводов, для создания антикоррозийных защитных и декоративных покрытий. Технические характеристики: 1. Горючесть: не поддерживает горение 2. Относительное удлинение при разрыве: не менее 200 % 3. Температура усадки:110 ℃ 4. Температурный диапазон в режиме эксплуатации: -40...+125 ℃ 5. Прочность на растяжение: не менее 10.4 МПа 6. Электрическая прочность: не менее 19.7 кВ/мм 7. Рабочее напряжение: 600 В 8. Удельное электрическое сопротивление: 10^14 Ом/см 9. Диаметр трубки до усадки: 3,0 мм 10. Диаметр трубки после усадки: 1,5 мм 11. Толщина трубки после усадки: 0,4 мм 12. Состав: Полиолефин Отличается высокой гибкостью; материал(полиолефин), из которого изготовлена трубка, экологически безопасен. Уникальным свойством термоус | Уточняйте у менеджера | Уточняйте у менеджера
00-00064232 | 20-3003 | REXANT | Термоусаживаемая трубка — один из самых популярных и надежных термоусаживаемых материалов. Предназначена для восстановления поврежденной и создания новой изоляции, герметизации поверхностей и электрических соединений кабелей и проводов, бандажирования и маркировки проводов, для создания антикоррозийных защитных и декоративных покрытий. Технические характеристики: 1. Горючесть: не поддерживает горение 2. Относительное удлинение при разрыве: не менее 200 % 3. Температура усадки:110 ℃ 4. Температурный диапазон в режиме эксплуатации: -40...+125 ℃ 5. Прочность на растяжение: не менее 10.4 МПа 6. Электрическая прочность: не менее 19.7 кВ/мм 7. Рабочее напряжение: 600 В 8. Удельное электрическое сопротивление: 10^14 Ом/см 9. Диаметр трубки до усадки: 3,0 мм 10. Диаметр трубки после усадки: 1,5 мм 11. Толщина трубки после усадки: 0,4 мм 12. Состав: Полиолефин Отличается высокой гибкостью; материал(полиолефин), из которого изготовлена трубка, экологически безопасен. Уникальным свойством термоус | Уточняйте у менеджера | Уточняйте у менеджера
00-00064138 | 20-3004 | REXANT | Термоусаживаемая трубка — один из самых популярных и надежных термоусаживаемых материалов. Предназначена для восстановления поврежденной и создания новой изоляции, герметизации поверхностей и электрических соединений кабелей и проводов, бандажирования и маркировки проводов, для создания антикоррозийных защитных и декоративных покрытий. Технические характеристики: 1. Горючесть: не поддерживает горение 2. Относительное удлинение при разрыве: не менее 200 % 3. Температура усадки:110 ℃ 4. Температурный диапазон в режиме эксплуатации: -40...+125 ℃ 5. Прочность на растяжение: не менее 10.4 МПа 6. Электрическая прочность: не менее 19.7 кВ/мм 7. Рабочее напряжение: 600 В 8. Удельное электрическое сопротивление: 10^14 Ом/см 9. Диаметр трубки до усадки: 3,0 мм 10. Диаметр трубки после усадки: 1,5 мм 11. Толщина трубки после усадки: 0,4 мм 12. Состав: Полиолефин Отличается высокой гибкостью; материал(полиолефин), из которого изготовлена трубка, экологически безопасен. Уникальным свойством термоус | Уточняйте у менеджера | Уточняйте у менеджера
00-00064222 | 20-3010 | REXANT | Термоусаживаемая трубка — один из самых популярных и надежных термоусаживаемых материалов. Предназначена для восстановления поврежденной и создания новой изоляции, герметизации поверхностей и электрических соединений кабелей и проводов, бандажирования и маркировки проводов, для создания антикоррозийных защитных и декоративных покрытий. Технические характеристики: 1. Горючесть: не поддерживает горение 2. Относительное удлинение при разрыве: не менее 200 % 3. Температура усадки:110 ℃ 4. Температурный диапазон в режиме эксплуатации: -40...+125 ℃ 5. Прочность на растяжение: не менее 10.4 МПа 6. Электрическая прочность: не менее 19.7 кВ/мм 7. Рабочее напряжение: 600 В 8. Удельное электрическое сопротивление: 10^14 Ом/см 9. Диаметр трубки до усадки: 3,0 мм 10. Диаметр трубки после усадки: 1,5 мм 11. Толщина трубки после усадки: 0,4 мм 12. Состав: Полиолефин Отличается высокой гибкостью; материал(полиолефин), из которого изготовлена трубка, экологически безопасен. Уникальным свойством термоус | Уточняйте у менеджера | Уточняйте у менеджера
00-00064162 | 20-3005 | REXANT | Термоусаживаемая трубка — один из самых популярных и надежных термоусаживаемых материалов. Предназначена для восстановления поврежденной и создания новой изоляции, герметизации поверхностей и электрических соединений кабелей и проводов, бандажирования и маркировки проводов, для создания антикоррозийных защитных и декоративных покрытий. Технические характеристики: 1. Горючесть: не поддерживает горение 2. Относительное удлинение при разрыве: не менее 200 % 3. Температура усадки:110 ℃ 4. Температурный диапазон в режиме эксплуатации: -40...+125 ℃ 5. Прочность на растяжение: не менее 10.4 МПа 6. Электрическая прочность: не менее 19.7 кВ/мм 7. Рабочее напряжение: 600 В 8. Удельное электрическое сопротивление: 10^14 Ом/см 9. Диаметр трубки до усадки: 3,0 мм 10. Диаметр трубки после усадки: 1,5 мм 11. Толщина трубки после усадки: 0,4 мм 12. Состав: Полиолефин Отличается высокой гибкостью; материал(полиолефин), из которого изготовлена трубка, экологически безопасен. Уникальным свойством термоус | Уточняйте у менеджера | Уточняйте у менеджера
00-00064199 | 20-3501 | REXANT | Термоусаживаемая трубка — один из самых популярных и надежных термоусаживаемых материалов. Предназначена для восстановления поврежденной и создания новой изоляции, герметизации поверхностей и электрических соединений кабелей и проводов, бандажирования и маркировки проводов, для создания антикоррозийных защитных и декоративных покрытий. Технические характеристики: 1. Горючесть: не поддерживает горение 2. Относительное удлинение при разрыве: не менее 200 % 3. Температура усадки:110 ℃ 4. Температурный диапазон в режиме эксплуатации: -40...+125 ℃ 5. Прочность на растяжение: не менее 10.4 МПа 6. Электрическая прочность: не менее 19.7 кВ/мм 7. Рабочее напряжение: 600 В 8. Удельное электрическое сопротивление: 10^14 Ом/см 9. Диаметр трубки до усадки: 3,5 мм 10. Диаметр трубки после усадки: 1,75 мм 11. Толщина трубки после усадки: 0,42 мм 12. Состав: Полиолефин Отличается высокой гибкостью; материал(полиолефин), из которого изготовлена трубка, экологически безопасен. Уникальным свойством термо | Уточняйте у менеджера | Уточняйте у менеджера
00-00064218 | 20-3502 | REXANT | Термоусаживаемая трубка — один из самых популярных и надежных термоусаживаемых материалов. Предназначена для восстановления поврежденной и создания новой изоляции, герметизации поверхностей и электрических соединений кабелей и проводов, бандажирования и маркировки проводов, для создания антикоррозийных защитных и декоративных покрытий. Технические характеристики: 1. Горючесть: не поддерживает горение 2. Относительное удлинение при разрыве: не менее 200 % 3. Температура усадки:110 ℃ 4. Температурный диапазон в режиме эксплуатации: -40...+125 ℃ 5. Прочность на растяжение: не менее 10.4 МПа 6. Электрическая прочность: не менее 19.7 кВ/мм 7. Рабочее напряжение: 600 В 8. Удельное электрическое сопротивление: 10^14 Ом/см 9. Диаметр трубки до усадки: 3,5 мм 10. Диаметр трубки после усадки: 1,75 мм 11. Толщина трубки после усадки: 0,42 мм 12. Состав: Полиолефин Отличается высокой гибкостью; материал(полиолефин), из которого изготовлена трубка, экологически безопасен. Уникальным свойством термо | Уточняйте у менеджера | Уточняйте у менеджера
00-00064230 | 20-3503 | REXANT | Термоусаживаемая трубка — один из самых популярных и надежных термоусаживаемых материалов. Предназначена для восстановления поврежденной и создания новой изоляции, герметизации поверхностей и электрических соединений кабелей и проводов, бандажирования и маркировки проводов, для создания антикоррозийных защитных и декоративных покрытий. Технические характеристики: 1. Горючесть: не поддерживает горение 2. Относительное удлинение при разрыве: не менее 200 % 3. Температура усадки:110 ℃ 4. Температурный диапазон в режиме эксплуатации: -40...+125 ℃ 5. Прочность на растяжение: не менее 10.4 МПа 6. Электрическая прочность: не менее 19.7 кВ/мм 7. Рабочее напряжение: 600 В 8. Удельное электрическое сопротивление: 10^14 Ом/см 9. Диаметр трубки до усадки: 3,5 мм 10. Диаметр трубки после усадки: 1,75 мм 11. Толщина трубки после усадки: 0,42 мм 12. Состав: Полиолефин Отличается высокой гибкостью; материал(полиолефин), из которого изготовлена трубка, экологически безопасен. Уникальным свойством термо | Уточняйте у менеджера | Уточняйте у менеджера
00-00064231 | 20-3504 | REXANT | Термоусаживаемая трубка — один из самых популярных и надежных термоусаживаемых материалов. Предназначена для восстановления поврежденной и создания новой изоляции, герметизации поверхностей и электрических соединений кабелей и проводов, бандажирования и маркировки проводов, для создания антикоррозийных защитных и декоративных покрытий. Технические характеристики: 1. Горючесть: не поддерживает горение 2. Относительное удлинение при разрыве: не менее 200 % 3. Температура усадки:110 ℃ 4. Температурный диапазон в режиме эксплуатации: -40...+125 ℃ 5. Прочность на растяжение: не менее 10.4 МПа 6. Электрическая прочность: не менее 19.7 кВ/мм 7. Рабочее напряжение: 600 В 8. Удельное электрическое сопротивление: 10^14 Ом/см 9. Диаметр трубки до усадки: 3,5 мм 10. Диаметр трубки после усадки: 1,75 мм 11. Толщина трубки после усадки: 0,42 мм 12. Состав: Полиолефин Отличается высокой гибкостью; материал(полиолефин), из которого изготовлена трубка, экологически безопасен. Уникальным свойством термо | Уточняйте у менеджера | Уточняйте у менеджера
00-00064206 | 20-3506 | REXANT | Термоусаживаемая трубка — один из самых популярных и надежных термоусаживаемых материалов. Предназначена для восстановления поврежденной и создания новой изоляции, герметизации поверхностей и электрических соединений кабелей и проводов, бандажирования и маркировки проводов, для создания антикоррозийных защитных и декоративных покрытий. Технические характеристики: 1. Горючесть: не поддерживает горение 2. Относительное удлинение при разрыве: не менее 200 % 3. Температура усадки:110 ℃ 4. Температурный диапазон в режиме эксплуатации: -40...+125 ℃ 5. Прочность на растяжение: не менее 10.4 МПа 6. Электрическая прочность: не менее 19.7 кВ/мм 7. Рабочее напряжение: 600 В 8. Удельное электрическое сопротивление: 10^14 Ом/см 9. Диаметр трубки до усадки: 3,5 мм 10. Диаметр трубки после усадки: 1,75 мм 11. Толщина трубки после усадки: 0,42 мм 12. Состав: Полиолефин Отличается высокой гибкостью; материал(полиолефин), из которого изготовлена трубка, экологически безопасен. Уникальным свойством термо | Уточняйте у менеджера | Уточняйте у менеджера
00-00064160 | 23-0001 | REXANT | Термоусаживаемая трубка — один из самых популярных и надежных термоусаживаемых материалов. Предназначена для восстановления поврежденной и создания новой изоляции, герметизации поверхностей и электрических соединений кабелей и проводов, бандажирования и маркировки проводов, для создания антикоррозийных защитных и декоративных покрытий. Технические характеристики: 1. Горючесть: не поддерживает горение 2. Относительное удлинение при разрыве: не менее 200 % 3. Температура усадки:110 ℃ 4. Температурный диапазон в режиме эксплуатации: -40...+125 ℃ 5. Прочность на растяжение: не менее 10.4 МПа 6. Электрическая прочность: не менее 19.7 кВ/мм 7. Рабочее напряжение: 600 В 8. Удельное электрическое сопротивление: 10^14 Ом/см 9. Диаметр трубки до усадки: 30,0 мм 10. Диаметр трубки после усадки: 15,0 мм 11. Толщина трубки после усадки: 0,95 мм 12. Состав: Полиолефин Отличается высокой гибкостью; материал(полиолефин), из которого изготовлена трубка, экологически безопасен. Уникальным свойством терм | Уточняйте у менеджера | Уточняйте у менеджера
00-00064175 | 23-0002 | REXANT | Термоусаживаемая трубка — один из самых популярных и надежных термоусаживаемых материалов. Предназначена для восстановления поврежденной и создания новой изоляции, герметизации поверхностей и электрических соединений кабелей и проводов, бандажирования и маркировки проводов, для создания антикоррозийных защитных и декоративных покрытий. Технические характеристики: 1. Горючесть: не поддерживает горение 2. Относительное удлинение при разрыве: не менее 200 % 3. Температура усадки:110 ℃ 4. Температурный диапазон в режиме эксплуатации: -40...+125 ℃ 5. Прочность на растяжение: не менее 10.4 МПа 6. Электрическая прочность: не менее 19.7 кВ/мм 7. Рабочее напряжение: 600 В 8. Удельное электрическое сопротивление: 10^14 Ом/см 9. Диаметр трубки до усадки: 30,0 мм 10. Диаметр трубки после усадки: 15,0 мм 11. Толщина трубки после усадки: 0,95 мм 12. Состав: Полиолефин Отличается высокой гибкостью; материал(полиолефин), из которого изготовлена трубка, экологически безопасен. Уникальным свойством терм | Уточняйте у менеджера | Уточняйте у менеджера
00-00064126 | 23-0007 | REXANT | Термоусаживаемая трубка — один из самых популярных и надежных термоусаживаемых материалов. Предназначена для восстановления поврежденной и создания новой изоляции, герметизации поверхностей и электрических соединений кабелей и проводов, бандажирования и маркировки проводов, для создания антикоррозийных защитных и декоративных покрытий. Технические характеристики: 1. Горючесть: не поддерживает горение 2. Относительное удлинение при разрыве: не менее 200 % 3. Температура усадки:110 ℃ 4. Температурный диапазон в режиме эксплуатации: -40...+125 ℃ 5. Прочность на растяжение: не менее 10.4 МПа 6. Электрическая прочность: не менее 19.7 кВ/мм 7. Рабочее напряжение: 600 В 8. Удельное электрическое сопротивление: 10^14 Ом/см 9. Диаметр трубки до усадки: 30,0 мм 10. Диаметр трубки после усадки: 15,0 мм 11. Толщина трубки после усадки: 0,95 мм 12. Состав: Полиолефин Отличается высокой гибкостью; материал(полиолефин), из которого изготовлена трубка, экологически безопасен. Уникальным свойством терм | Уточняйте у менеджера | Уточняйте у менеджера
00-00064137 | 23-0004 | REXANT | Термоусаживаемая трубка — один из самых популярных и надежных термоусаживаемых материалов. Предназначена для восстановления поврежденной и создания новой изоляции, герметизации поверхностей и электрических соединений кабелей и проводов, бандажирования и маркировки проводов, для создания антикоррозийных защитных и декоративных покрытий. Технические характеристики: 1. Горючесть: не поддерживает горение 2. Относительное удлинение при разрыве: не менее 200 % 3. Температура усадки:110 ℃ 4. Температурный диапазон в режиме эксплуатации: -40...+125 ℃ 5. Прочность на растяжение: не менее 10.4 МПа 6. Электрическая прочность: не менее 19.7 кВ/мм 7. Рабочее напряжение: 600 В 8. Удельное электрическое сопротивление: 10^14 Ом/см 9. Диаметр трубки до усадки: 30,0 мм 10. Диаметр трубки после усадки: 15,0 мм 11. Толщина трубки после усадки: 0,95 мм 12. Состав: Полиолефин Отличается высокой гибкостью; материал(полиолефин), из которого изготовлена трубка, экологически безопасен. Уникальным свойством терм | Уточняйте у менеджера | Уточняйте у менеджера
00-00064133 | 23-0005 | REXANT | Термоусаживаемая трубка REXANT — один из самых популярных и надежных термоусаживаемых материалов. Предназначена для восстановления поврежденной и создания новой изоляции, герметизации поверхностей и электрических соединений кабелей и проводов, бандажирования и маркировки проводов, для создания антикоррозийных защитных и декоративных покрытий. Технические характеристики: 1. Горючесть: не поддерживает горение 2. Относительное удлинение при разрыве: не менее 200 % 3. Температура усадки:110 ℃ 4. Температурный диапазон в режиме эксплуатации: -40...+125 ℃ 5. Прочность на растяжение: не менее 10.4 МПа 6. Электрическая прочность: не менее 19.7 кВ/мм 7. Рабочее напряжение: 600 В 8. Удельное электрическое сопротивление: 10^14 Ом/см 9. Диаметр трубки до усадки: 30,0 мм 10. Диаметр трубки после усадки: 15,0 мм 11. Толщина трубки после усадки: 0,95 мм 12. Состав: Полиолефин Отличается высокой гибкостью; материал(полиолефин), из которого изготовлена трубка, экологически безопасен. Уникальным свойств | Уточняйте у менеджера | Уточняйте у менеджера
00-00064144 | 23-0006 | REXANT | Термоусаживаемая трубка REXANT — один из самых популярных и надежных термоусаживаемых материалов. Предназначена для восстановления поврежденной и создания новой изоляции, герметизации поверхностей и электрических соединений кабелей и проводов, бандажирования и маркировки проводов, для создания антикоррозийных защитных и декоративных покрытий. Технические характеристики: 1. Горючесть: не поддерживает горение 2. Относительное удлинение при разрыве: не менее 200 % 3. Температура усадки:110 ℃ 4. Температурный диапазон в режиме эксплуатации: -40...+125 ℃ 5. Прочность на растяжение: не менее 10.4 МПа 6. Электрическая прочность: не менее 19.7 кВ/мм 7. Рабочее напряжение: 600 В 8. Удельное электрическое сопротивление: 10^14 Ом/см 9. Диаметр трубки до усадки: 30,0 мм 10. Диаметр трубки после усадки: 15,0 мм 11. Толщина трубки после усадки: 0,95 мм 12. Состав: Полиолефин Отличается высокой гибкостью; материал(полиолефин), из которого изготовлена трубка, экологически безопасен. Уникальным свойств | Уточняйте у менеджера | Уточняйте у менеджера
00-00064184 | 23-5006 | REXANT | Термоусаживаемая трубка REXANT — один из самых популярных и надежных термоусаживаемых материалов. Предназначена для восстановления поврежденной и создания новой изоляции, герметизации поверхностей и электрических соединений кабелей и проводов, бандажирования и маркировки проводов, для создания антикоррозийных защитных и декоративных покрытий. Технические характеристики: 1. Горючесть: не поддерживает горение 2. Относительное удлинение при разрыве: не менее 200 % 3. Температура усадки:110 ℃ 4. Температурный диапазон в режиме эксплуатации: -40...+125 ℃ 5. Прочность на растяжение: не менее 10.4 МПа 6. Электрическая прочность: не менее 19.7 кВ/мм 7. Рабочее напряжение: 600 В 8. Удельное электрическое сопротивление: 10^14 Ом/см 9. Диаметр трубки до усадки: 35,0 мм 10. Диаметр трубки после усадки: 17,5 мм 11. Толщина трубки после усадки: 1,0 мм 12. Состав: Полиолефин Отличается высокой гибкостью; материал(полиолефин), из которого изготовлена трубка, экологически безопасен. Уникальным свойство | Уточняйте у менеджера | Уточняйте у менеджера
00-00064143 | 20-4001 | REXANT | Термоусаживаемая трубка REXANT — один из самых популярных и надежных термоусаживаемых материалов. Предназначена для восстановления поврежденной и создания новой изоляции, герметизации поверхностей и электрических соединений кабелей и проводов, бандажирования и маркировки проводов, для создания антикоррозийных защитных и декоративных покрытий. Технические характеристики: 1. Горючесть: не поддерживает горение 2. Относительное удлинение при разрыве: не менее 200 % 3. Температура усадки:110 ℃ 4. Температурный диапазон в режиме эксплуатации: -40...+125 ℃ 5. Прочность на растяжение: не менее 10.4 МПа 6. Электрическая прочность: не менее 19.7 кВ/мм 7. Рабочее напряжение: 600 В 8. Удельное электрическое сопротивление: 10^14 Ом/см 9. Диаметр трубки до усадки: 4,0 мм 10. Диаметр трубки после усадки: 2,0 мм 11. Толщина трубки после усадки: 0,45 мм 12. Состав: Полиолефин Отличается высокой гибкостью; материал(полиолефин), из которого изготовлена трубка, экологически безопасен. Уникальным свойством | Уточняйте у менеджера | Уточняйте у менеджера
00-00064178 | 20-4002 | REXANT | Термоусаживаемая трубка REXANT — один из самых популярных и надежных термоусаживаемых материалов. Предназначена для восстановления поврежденной и создания новой изоляции, герметизации поверхностей и электрических соединений кабелей и проводов, бандажирования и маркировки проводов, для создания антикоррозийных защитных и декоративных покрытий. Технические характеристики: 1. Горючесть: не поддерживает горение 2. Относительное удлинение при разрыве: не менее 200 % 3. Температура усадки:110 ℃ 4. Температурный диапазон в режиме эксплуатации: -40...+125 ℃ 5. Прочность на растяжение: не менее 10.4 МПа 6. Электрическая прочность: не менее 19.7 кВ/мм 7. Рабочее напряжение: 600 В 8. Удельное электрическое сопротивление: 10^14 Ом/см 9. Диаметр трубки до усадки: 4,0 мм 10. Диаметр трубки после усадки: 2,0 мм 11. Толщина трубки после усадки: 0,45 мм 12. Состав: Полиолефин Отличается высокой гибкостью; материал(полиолефин), из которого изготовлена трубка, экологически безопасен. Уникальным свойством | Уточняйте у менеджера | Уточняйте у менеджера
00-00064223 | 20-4007 | REXANT | Термоусаживаемая трубка REXANT — один из самых популярных и надежных термоусаживаемых материалов. Предназначена для восстановления поврежденной и создания новой изоляции, герметизации поверхностей и электрических соединений кабелей и проводов, бандажирования и маркировки проводов, для создания антикоррозийных защитных и декоративных покрытий. Технические характеристики: 1. Горючесть: не поддерживает горение 2. Относительное удлинение при разрыве: не менее 200 % 3. Температура усадки:110 ℃ 4. Температурный диапазон в режиме эксплуатации: -40...+125 ℃ 5. Прочность на растяжение: не менее 10.4 МПа 6. Электрическая прочность: не менее 19.7 кВ/мм 7. Рабочее напряжение: 600 В 8. Удельное электрическое сопротивление: 10^14 Ом/см 9. Диаметр трубки до усадки: 4,0 мм 10. Диаметр трубки после усадки: 2,0 мм 11. Толщина трубки после усадки: 0,45 мм 12. Состав: Полиолефин Отличается высокой гибкостью; материал(полиолефин), из которого изготовлена трубка, экологически безопасен. Уникальным свойством | Уточняйте у менеджера | Уточняйте у менеджера
00-00064229 | 20-4003 | REXANT | Термоусаживаемая трубка REXANT — один из самых популярных и надежных термоусаживаемых материалов. Предназначена для восстановления поврежденной и создания новой изоляции, герметизации поверхностей и электрических соединений кабелей и проводов, бандажирования и маркировки проводов, для создания антикоррозийных защитных и декоративных покрытий. Технические характеристики: 1. Горючесть: не поддерживает горение 2. Относительное удлинение при разрыве: не менее 200 % 3. Температура усадки:110 ℃ 4. Температурный диапазон в режиме эксплуатации: -40...+125 ℃ 5. Прочность на растяжение: не менее 10.4 МПа 6. Электрическая прочность: не менее 19.7 кВ/мм 7. Рабочее напряжение: 600 В 8. Удельное электрическое сопротивление: 10^14 Ом/см 9. Диаметр трубки до усадки: 4,0 мм 10. Диаметр трубки после усадки: 2,0 мм 11. Толщина трубки после усадки: 0,45 мм 12. Состав: Полиолефин Отличается высокой гибкостью; материал(полиолефин), из которого изготовлена трубка, экологически безопасен. Уникальным свойством | Уточняйте у менеджера | Уточняйте у менеджера
00-00064154 | 20-4004 | REXANT | Термоусаживаемая трубка REXANT — один из самых популярных и надежных термоусаживаемых материалов. Предназначена для восстановления поврежденной и создания новой изоляции, герметизации поверхностей и электрических соединений кабелей и проводов, бандажирования и маркировки проводов, для создания антикоррозийных защитных и декоративных покрытий. Технические характеристики: 1. Горючесть: не поддерживает горение 2. Относительное удлинение при разрыве: не менее 200 % 3. Температура усадки:110 ℃ 4. Температурный диапазон в режиме эксплуатации: -40...+125 ℃ 5. Прочность на растяжение: не менее 10.4 МПа 6. Электрическая прочность: не менее 19.7 кВ/мм 7. Рабочее напряжение: 600 В 8. Удельное электрическое сопротивление: 10^14 Ом/см 9. Диаметр трубки до усадки: 4,0 мм 10. Диаметр трубки после усадки: 2,0 мм 11. Толщина трубки после усадки: 0,45 мм 12. Состав: Полиолефин Отличается высокой гибкостью; материал(полиолефин), из которого изготовлена трубка, экологически безопасен. Уникальным свойством | Уточняйте у менеджера | Уточняйте у менеджера
00-00064188 | 20-4010 | REXANT | Термоусаживаемая трубка REXANT — один из самых популярных и надежных термоусаживаемых материалов. Предназначена для восстановления поврежденной и создания новой изоляции, герметизации поверхностей и электрических соединений кабелей и проводов, бандажирования и маркировки проводов, для создания антикоррозийных защитных и декоративных покрытий. Технические характеристики: 1. Горючесть: не поддерживает горение 2. Относительное удлинение при разрыве: не менее 200 % 3. Температура усадки:110 ℃ 4. Температурный диапазон в режиме эксплуатации: -40...+125 ℃ 5. Прочность на растяжение: не менее 10.4 МПа 6. Электрическая прочность: не менее 19.7 кВ/мм 7. Рабочее напряжение: 600 В 8. Удельное электрическое сопротивление: 10^14 Ом/см 9. Диаметр трубки до усадки: 4,0 мм 10. Диаметр трубки после усадки: 2,0 мм 11. Толщина трубки после усадки: 0,45 мм 12. Состав: Полиолефин Отличается высокой гибкостью; материал(полиолефин), из которого изготовлена трубка, экологически безопасен. Уникальным свойством | Уточняйте у менеджера | Уточняйте у менеджера
00-00064189 | 20-4005 | REXANT | Термоусаживаемая трубка REXANT — один из самых популярных и надежных термоусаживаемых материалов. Предназначена для восстановления поврежденной и создания новой изоляции, герметизации поверхностей и электрических соединений кабелей и проводов, бандажирования и маркировки проводов, для создания антикоррозийных защитных и декоративных покрытий. Технические характеристики: 1. Горючесть: не поддерживает горение 2. Относительное удлинение при разрыве: не менее 200 % 3. Температура усадки:110 ℃ 4. Температурный диапазон в режиме эксплуатации: -40...+125 ℃ 5. Прочность на растяжение: не менее 10.4 МПа 6. Электрическая прочность: не менее 19.7 кВ/мм 7. Рабочее напряжение: 600 В 8. Удельное электрическое сопротивление: 10^14 Ом/см 9. Диаметр трубки до усадки: 4,0 мм 10. Диаметр трубки после усадки: 2,0 мм 11. Толщина трубки после усадки: 0,45 мм 12. Состав: Полиолефин Отличается высокой гибкостью; материал(полиолефин), из которого изготовлена трубка, экологически безопасен. Уникальным свойством | Уточняйте у менеджера | Уточняйте у менеджера
00-00064124 | 20-4006 | REXANT | Термоусаживаемая трубка REXANT — один из самых популярных и надежных термоусаживаемых материалов. Предназначена для восстановления поврежденной и создания новой изоляции, герметизации поверхностей и электрических соединений кабелей и проводов, бандажирования и маркировки проводов, для создания антикоррозийных защитных и декоративных покрытий. Технические характеристики: 1. Горючесть: не поддерживает горение 2. Относительное удлинение при разрыве: не менее 200 % 3. Температура усадки:110 ℃ 4. Температурный диапазон в режиме эксплуатации: -40...+125 ℃ 5. Прочность на растяжение: не менее 10.4 МПа 6. Электрическая прочность: не менее 19.7 кВ/мм 7. Рабочее напряжение: 600 В 8. Удельное электрическое сопротивление: 10^14 Ом/см 9. Диаметр трубки до усадки: 4,0 мм 10. Диаметр трубки после усадки: 2,0 мм 11. Толщина трубки после усадки: 0,45 мм 12. Состав: Полиолефин Отличается высокой гибкостью; материал(полиолефин), из которого изготовлена трубка, экологически безопасен. Уникальным свойством | Уточняйте у менеджера | Уточняйте у менеджера
00-00064149 | 24-0001 | REXANT | Термоусаживаемая трубка REXANT — один из самых популярных и надежных термоусаживаемых материалов. Предназначена для восстановления поврежденной и создания новой изоляции, герметизации поверхностей и электрических соединений кабелей и проводов, бандажирования и маркировки проводов, для создания антикоррозийных защитных и декоративных покрытий. Технические характеристики: 1. Горючесть: не поддерживает горение 2. Относительное удлинение при разрыве: не менее 200 % 3. Температура усадки:110 ℃ 4. Температурный диапазон в режиме эксплуатации: -40...+125 ℃ 5. Прочность на растяжение: не менее 10.4 МПа 6. Электрическая прочность: не менее 19.7 кВ/мм 7. Рабочее напряжение: 600 В 8. Удельное электрическое сопротивление: 10^14 Ом/см 9. Диаметр трубки до усадки: 40,0 мм 10. Диаметр трубки после усадки: 20,0 мм 11. Толщина трубки после усадки: 1,0 мм 12. Состав: Полиолефин Отличается высокой гибкостью; материал(полиолефин), из которого изготовлена трубка, экологически безопасен. Уникальным свойство | Уточняйте у менеджера | Уточняйте у менеджера
00-00064122 | 24-0008 | REXANT | Термоусаживаемая трубка REXANT — один из самых популярных и надежных термоусаживаемых материалов. Предназначена для восстановления поврежденной и создания новой изоляции, герметизации поверхностей и электрических соединений кабелей и проводов, бандажирования и маркировки проводов, для создания антикоррозийных защитных и декоративных покрытий. Технические характеристики: 1. Горючесть: не поддерживает горение 2. Относительное удлинение при разрыве: не менее 200 % 3. Температура усадки:110 ℃ 4. Температурный диапазон в режиме эксплуатации: -40...+125 ℃ 5. Прочность на растяжение: не менее 10.4 МПа 6. Электрическая прочность: не менее 19.7 кВ/мм 7. Рабочее напряжение: 600 В 8. Удельное электрическое сопротивление: 10^14 Ом/см 9. Диаметр трубки до усадки: 40,0 мм 10. Диаметр трубки после усадки: 20,0 мм 11. Толщина трубки после усадки: 1,0 мм 12. Состав: Полиолефин Отличается высокой гибкостью; материал(полиолефин), из которого изготовлена трубка, экологически безопасен. Уникальным свойство | Уточняйте у менеджера | Уточняйте у менеджера
00-00064130 | 24-0004 | REXANT | Термоусаживаемая трубка REXANT — один из самых популярных и надежных термоусаживаемых материалов. Предназначена для восстановления поврежденной и создания новой изоляции, герметизации поверхностей и электрических соединений кабелей и проводов, бандажирования и маркировки проводов, для создания антикоррозийных защитных и декоративных покрытий. Технические характеристики: 1. Горючесть: не поддерживает горение 2. Относительное удлинение при разрыве: не менее 200 % 3. Температура усадки:110 ℃ 4. Температурный диапазон в режиме эксплуатации: -40...+125 ℃ 5. Прочность на растяжение: не менее 10.4 МПа 6. Электрическая прочность: не менее 19.7 кВ/мм 7. Рабочее напряжение: 600 В 8. Удельное электрическое сопротивление: 10^14 Ом/см 9. Диаметр трубки до усадки: 40,0 мм 10. Диаметр трубки после усадки: 20,0 мм 11. Толщина трубки после усадки: 1,0 мм 12. Состав: Полиолефин Отличается высокой гибкостью; материал(полиолефин), из которого изготовлена трубка, экологически безопасен. Уникальным свойство | Уточняйте у менеджера | Уточняйте у менеджера
00-00064135 | 24-0006 | REXANT | Термоусаживаемая трубка REXANT — один из самых популярных и надежных термоусаживаемых материалов. Предназначена для восстановления поврежденной и создания новой изоляции, герметизации поверхностей и электрических соединений кабелей и проводов, бандажирования и маркировки проводов, для создания антикоррозийных защитных и декоративных покрытий. Технические характеристики: 1. Горючесть: не поддерживает горение 2. Относительное удлинение при разрыве: не менее 200 % 3. Температура усадки:110 ℃ 4. Температурный диапазон в режиме эксплуатации: -40...+125 ℃ 5. Прочность на растяжение: не менее 10.4 МПа 6. Электрическая прочность: не менее 19.7 кВ/мм 7. Рабочее напряжение: 600 В 8. Удельное электрическое сопротивление: 10^14 Ом/см 9. Диаметр трубки до усадки: 40,0 мм 10. Диаметр трубки после усадки: 20,0 мм 11. Толщина трубки после усадки: 1,0 мм 12. Состав: Полиолефин Отличается высокой гибкостью; материал(полиолефин), из которого изготовлена трубка, экологически безопасен. Уникальным свойство | Уточняйте у менеджера | Уточняйте у менеджера
00-00064131 | 24-0007 | REXANT | Термоусаживаемая трубка REXANT — один из самых популярных и надежных термоусаживаемых материалов. Предназначена для восстановления поврежденной и создания новой изоляции, герметизации поверхностей и электрических соединений кабелей и проводов, бандажирования и маркировки проводов, для создания антикоррозийных защитных и декоративных покрытий. Технические характеристики: 1. Горючесть: не поддерживает горение 2. Относительное удлинение при разрыве: не менее 200 % 3. Температура усадки:110 ℃ 4. Температурный диапазон в режиме эксплуатации: -40...+125 ℃ 5. Прочность на растяжение: не менее 10.4 МПа 6. Электрическая прочность: не менее 19.7 кВ/мм 7. Рабочее напряжение: 600 В 8. Удельное электрическое сопротивление: 10^14 Ом/см 9. Диаметр трубки до усадки: 40,0 мм 10. Диаметр трубки после усадки: 20,0 мм 11. Толщина трубки после усадки: 1,0 мм 12. Состав: Полиолефин Отличается высокой гибкостью; материал(полиолефин), из которого изготовлена трубка, экологически безопасен. Уникальным свойство | Уточняйте у менеджера | Уточняйте у менеджера
00-00064225 | 20-5001 | REXANT | Термоусаживаемая трубка REXANT — один из самых популярных и надежных термоусаживаемых материалов. Предназначена для восстановления поврежденной и создания новой изоляции, герметизации поверхностей и электрических соединений кабелей и проводов, бандажирования и маркировки проводов, для создания антикоррозийных защитных и декоративных покрытий. Технические характеристики: 1. Горючесть: не поддерживает горение 2. Относительное удлинение при разрыве: не менее 200 % 3. Температура усадки:110 ℃ 4. Температурный диапазон в режиме эксплуатации: -40...+125 ℃ 5. Прочность на растяжение: не менее 10.4 МПа 6. Электрическая прочность: не менее 19.7 кВ/мм 7. Рабочее напряжение: 600 В 8. Удельное электрическое сопротивление: 10^14 Ом/см 9. Диаметр трубки до усадки: 5,0 мм 10. Диаметр трубки после усадки: 2,5 мм 11. Толщина трубки после усадки: 0,55 мм 12. Состав: Полиолефин Отличается высокой гибкостью; материал(полиолефин), из которого изготовлена трубка, экологически безопасен. Уникальным свойством | Уточняйте у менеджера | Уточняйте у менеджера
00-00064190 | 20-5002 | REXANT | Термоусаживаемая трубка REXANT — один из самых популярных и надежных термоусаживаемых материалов. Предназначена для восстановления поврежденной и создания новой изоляции, герметизации поверхностей и электрических соединений кабелей и проводов, бандажирования и маркировки проводов, для создания антикоррозийных защитных и декоративных покрытий. Технические характеристики: 1. Горючесть: не поддерживает горение 2. Относительное удлинение при разрыве: не менее 200 % 3. Температура усадки:110 ℃ 4. Температурный диапазон в режиме эксплуатации: -40...+125 ℃ 5. Прочность на растяжение: не менее 10.4 МПа 6. Электрическая прочность: не менее 19.7 кВ/мм 7. Рабочее напряжение: 600 В 8. Удельное электрическое сопротивление: 10^14 Ом/см 9. Диаметр трубки до усадки: 5,0 мм 10. Диаметр трубки после усадки: 2,5 мм 11. Толщина трубки после усадки: 0,55 мм 12. Состав: Полиолефин Отличается высокой гибкостью; материал(полиолефин), из которого изготовлена трубка, экологически безопасен. Уникальным свойством | Уточняйте у менеджера | Уточняйте у менеджера
00-00064208 | 20-5003 | REXANT | Термоусаживаемая трубка REXANT — один из самых популярных и надежных термоусаживаемых материалов. Предназначена для восстановления поврежденной и создания новой изоляции, герметизации поверхностей и электрических соединений кабелей и проводов, бандажирования и маркировки проводов, для создания антикоррозийных защитных и декоративных покрытий. Технические характеристики: 1. Горючесть: не поддерживает горение 2. Относительное удлинение при разрыве: не менее 200 % 3. Температура усадки:110 ℃ 4. Температурный диапазон в режиме эксплуатации: -40...+125 ℃ 5. Прочность на растяжение: не менее 10.4 МПа 6. Электрическая прочность: не менее 19.7 кВ/мм 7. Рабочее напряжение: 600 В 8. Удельное электрическое сопротивление: 10^14 Ом/см 9. Диаметр трубки до усадки: 5,0 мм 10. Диаметр трубки после усадки: 2,5 мм 11. Толщина трубки после усадки: 0,55 мм 12. Состав: Полиолефин Отличается высокой гибкостью; материал(полиолефин), из которого изготовлена трубка, экологически безопасен. Уникальным свойством | Уточняйте у менеджера | Уточняйте у менеджера
00-00064172 | 20-5005 | REXANT | Термоусаживаемая трубка REXANT — один из самых популярных и надежных термоусаживаемых материалов. Предназначена для восстановления поврежденной и создания новой изоляции, герметизации поверхностей и электрических соединений кабелей и проводов, бандажирования и маркировки проводов, для создания антикоррозийных защитных и декоративных покрытий. Технические характеристики: 1. Горючесть: не поддерживает горение 2. Относительное удлинение при разрыве: не менее 200 % 3. Температура усадки:110 ℃ 4. Температурный диапазон в режиме эксплуатации: -40...+125 ℃ 5. Прочность на растяжение: не менее 10.4 МПа 6. Электрическая прочность: не менее 19.7 кВ/мм 7. Рабочее напряжение: 600 В 8. Удельное электрическое сопротивление: 10^14 Ом/см 9. Диаметр трубки до усадки: 5,0 мм 10. Диаметр трубки после усадки: 2,5 мм 11. Толщина трубки после усадки: 0,55 мм 12. Состав: Полиолефин Отличается высокой гибкостью; материал(полиолефин), из которого изготовлена трубка, экологически безопасен. Уникальным свойством | Уточняйте у менеджера | Уточняйте у менеджера
00-00063925 | 49-0506 | REXANT | Термоусаживаемая трубка REXANT — один из самых популярных и надежных термоусаживаемых материалов. Предназначена для восстановления поврежденной и создания новой изоляции, герметизации поверхностей и электрических соединений кабелей и проводов, бандажирования и маркировки проводов, для создания антикоррозийных защитных и декоративных покрытий. Технические характеристики: 1. Горючесть: не поддерживает горение 2. Относительное удлинение при разрыве: не менее 200 % 3. Температура усадки: 150 ℃ 4. Температурный диапазон в режиме эксплуатации: -40...+125 ℃ 5. Прочность на растяжение не менее 10.4 МПа 6. Электрическая прочность: не менее 19.7 кВ/мм 7. Рабочее напряжение: 600 В 8. Удельное электрическое сопротивление: 1*10\14 Ом/см 9. Диаметр трубки до усадки: 5,0 мм 10. Диаметр трубки после усадки: 2,5 мм 11. Толщина трубки после усадки: 0,55 мм 12. Состав: Полиолефин Отличается высокой гибкостью; материал(полиолефин), из которого изготовлена трубка, экологически безопасен. Уникальным свойств | Уточняйте у менеджера | Уточняйте у менеджера
00-00023660 | 20-5006 | REXANT | Термоусаживаемая трубка REXANT — один из самых популярных и надежных термоусаживаемых материалов. Предназначена для восстановления поврежденной и создания новой изоляции, герметизации поверхностей и электрических соединений кабелей и проводов, бандажирования и маркировки проводов, для создания антикоррозийных защитных и декоративных покрытий. Технические характеристики: 1. Горючесть: не поддерживает горение 2. Относительное удлинение при разрыве: не менее 200 % 3. Температура усадки:110 ℃ 4. Температурный диапазон в режиме эксплуатации: -40...+125 ℃ 5. Прочность на растяжение: не менее 10.4 МПа 6. Электрическая прочность: не менее 19.7 кВ/мм 7. Рабочее напряжение: 600 В 8. Удельное электрическое сопротивление: 10^14 Ом/см 9. Диаметр трубки до усадки: 5,0 мм 10. Диаметр трубки после усадки: 2,5 мм 11. Толщина трубки после усадки: 0,55 мм 12. Состав: Полиолефин Отличается высокой гибкостью; материал(полиолефин), из которого изготовлена трубка, экологически безопасен. Уникальным свойством | Уточняйте у менеджера | Уточняйте у менеджера
00-00064197 | 25-0004 | REXANT | Термоусаживаемая трубка REXANT — один из самых популярных и надежных термоусаживаемых материалов. Предназначена для восстановления поврежденной и создания новой изоляции, герметизации поверхностей и электрических соединений кабелей и проводов, бандажирования и маркировки проводов, для создания антикоррозийных защитных и декоративных покрытий. Технические характеристики: 1. Горючесть: не поддерживает горение 2. Относительное удлинение при разрыве: не менее 200 % 3. Температура усадки:110 ℃ 4. Температурный диапазон в режиме эксплуатации: -40...+125 ℃ 5. Прочность на растяжение: не менее 10.4 МПа 6. Электрическая прочность: не менее 19.7 кВ/мм 7. Рабочее напряжение: 600 В 8. Удельное электрическое сопротивление: 10^14 Ом/см 9. Диаметр трубки до усадки: 50,0 мм 10. Диаметр трубки после усадки: 25,0 мм 11. Толщина трубки после усадки: 1,0 мм 12. Состав: Полиолефин Отличается высокой гибкостью; материал(полиолефин), из которого изготовлена трубка, экологически безопасен. Уникальным свойство | Уточняйте у менеджера | Уточняйте у менеджера
00-00064148 | 25-0005 | REXANT | Термоусаживаемая трубка REXANT — один из самых популярных и надежных термоусаживаемых материалов. Предназначена для восстановления поврежденной и создания новой изоляции, герметизации поверхностей и электрических соединений кабелей и проводов, бандажирования и маркировки проводов, для создания антикоррозийных защитных и декоративных покрытий. Технические характеристики: 1. Горючесть: не поддерживает горение 2. Относительное удлинение при разрыве: не менее 200 % 3. Температура усадки:110 ℃ 4. Температурный диапазон в режиме эксплуатации: -40...+125 ℃ 5. Прочность на растяжение: не менее 10.4 МПа 6. Электрическая прочность: не менее 19.7 кВ/мм 7. Рабочее напряжение: 600 В 8. Удельное электрическое сопротивление: 10^14 Ом/см 9. Диаметр трубки до усадки: 50,0 мм 10. Диаметр трубки после усадки: 25,0 мм 11. Толщина трубки после усадки: 1,0 мм 12. Состав: Полиолефин Отличается высокой гибкостью; материал(полиолефин), из которого изготовлена трубка, экологически безопасен. Уникальным свойство | Уточняйте у менеджера | Уточняйте у менеджера
00-00064153 | 25-0006 | REXANT | Термоусаживаемая трубка REXANT — один из самых популярных и надежных термоусаживаемых материалов. Предназначена для восстановления поврежденной и создания новой изоляции, герметизации поверхностей и электрических соединений кабелей и проводов, бандажирования и маркировки проводов, для создания антикоррозийных защитных и декоративных покрытий. Технические характеристики: 1. Горючесть: не поддерживает горение 2. Относительное удлинение при разрыве: не менее 200 % 3. Температура усадки:110 ℃ 4. Температурный диапазон в режиме эксплуатации: -40...+125 ℃ 5. Прочность на растяжение: не менее 10.4 МПа 6. Электрическая прочность: не менее 19.7 кВ/мм 7. Рабочее напряжение: 600 В 8. Удельное электрическое сопротивление: 10^14 Ом/см 9. Диаметр трубки до усадки: 50,0 мм 10. Диаметр трубки после усадки: 25,0 мм 11. Толщина трубки после усадки: 1,0 мм 12. Состав: Полиолефин Отличается высокой гибкостью; материал(полиолефин), из которого изготовлена трубка, экологически безопасен. Уникальным свойство | Уточняйте у менеджера | Уточняйте у менеджера
00-00064152 | 20-6001 | REXANT | Термоусаживаемая трубка REXANT — один из самых популярных и надежных термоусаживаемых материалов. Предназначена для восстановления поврежденной и создания новой изоляции, герметизации поверхностей и электрических соединений кабелей и проводов, бандажирования и маркировки проводов, для создания антикоррозийных защитных и декоративных покрытий. Технические характеристики: 1. Горючесть: не поддерживает горение 2. Относительное удлинение при разрыве: не менее 200 % 3. Температура усадки:110 ℃ 4. Температурный диапазон в режиме эксплуатации: -40...+125 ℃ 5. Прочность на растяжение: не менее 10.4 МПа 6. Электрическая прочность: не менее 19.7 кВ/мм 7. Рабочее напряжение: 600 В 8. Удельное электрическое сопротивление: 10^14 Ом/см 9. Диаметр трубки до усадки: 6,0 мм 10. Диаметр трубки после усадки: 3,0 мм 11. Толщина трубки после усадки: 0,55 мм 12. Состав: Полиолефин Отличается высокой гибкостью; материал(полиолефин), из которого изготовлена трубка, экологически безопасен. Уникальным свойством | Уточняйте у менеджера | Уточняйте у менеджера
00-00064182 | 20-6002 | REXANT | Термоусаживаемая трубка REXANT — один из самых популярных и надежных термоусаживаемых материалов. Предназначена для восстановления поврежденной и создания новой изоляции, герметизации поверхностей и электрических соединений кабелей и проводов, бандажирования и маркировки проводов, для создания антикоррозийных защитных и декоративных покрытий. Технические характеристики: 1. Горючесть: не поддерживает горение 2. Относительное удлинение при разрыве: не менее 200 % 3. Температура усадки:110 ℃ 4. Температурный диапазон в режиме эксплуатации: -40...+125 ℃ 5. Прочность на растяжение: не менее 10.4 МПа 6. Электрическая прочность: не менее 19.7 кВ/мм 7. Рабочее напряжение: 600 В 8. Удельное электрическое сопротивление: 10^14 Ом/см 9. Диаметр трубки до усадки: 6,0 мм 10. Диаметр трубки после усадки: 3,0 мм 11. Толщина трубки после усадки: 0,55 мм 12. Состав: Полиолефин Отличается высокой гибкостью; материал(полиолефин), из которого изготовлена трубка, экологически безопасен. Уникальным свойством | Уточняйте у менеджера | Уточняйте у менеджера
00-00064192 | 20-6003 | REXANT | Термоусаживаемая трубка REXANT — один из самых популярных и надежных термоусаживаемых материалов. Предназначена для восстановления поврежденной и создания новой изоляции, герметизации поверхностей и электрических соединений кабелей и проводов, бандажирования и маркировки проводов, для создания антикоррозийных защитных и декоративных покрытий. Технические характеристики: 1. Горючесть: не поддерживает горение 2. Относительное удлинение при разрыве: не менее 200 % 3. Температура усадки:110 ℃ 4. Температурный диапазон в режиме эксплуатации: -40...+125 ℃ 5. Прочность на растяжение: не менее 10.4 МПа 6. Электрическая прочность: не менее 19.7 кВ/мм 7. Рабочее напряжение: 600 В 8. Удельное электрическое сопротивление: 10^14 Ом/см 9. Диаметр трубки до усадки: 6,0 мм 10. Диаметр трубки после усадки: 3,0 мм 11. Толщина трубки после усадки: 0,55 мм 12. Состав: Полиолефин Отличается высокой гибкостью; материал(полиолефин), из которого изготовлена трубка, экологически безопасен. Уникальным свойством | Уточняйте у менеджера | Уточняйте у менеджера
00-00063924 | 49-0604 | REXANT | Термоусаживаемая трубка REXANT — один из самых популярных и надежных термоусаживаемых материалов. Предназначена для восстановления поврежденной и создания новой изоляции, герметизации поверхностей и электрических соединений кабелей и проводов, бандажирования и маркировки проводов, для создания антикоррозийных защитных и декоративных покрытий. Технические характеристики: 1. Горючесть: не поддерживает горение 2. Относительное удлинение при разрыве: не менее 200 % 3. Температура усадки: 150 ℃ 4. Температурный диапазон в режиме эксплуатации: -40...+125 ℃ 5. Прочность на растяжение не менее 10.4 МПа 6. Электрическая прочность: не менее 19.7 кВ/мм 7. Рабочее напряжение: 600 В 8. Удельное электрическое сопротивление: 1*10\14 Ом/см 9. Диаметр трубки до усадки: 6,0 мм 10. Диаметр трубки после усадки: 3,0 мм 11. Толщина трубки после усадки: 0,55 мм 12. Состав: Полиолефин Отличается высокой гибкостью; материал(полиолефин), из которого изготовлена трубка, экологически безопасен. Уникальным свойств | Уточняйте у менеджера | Уточняйте у менеджера
00-00064155 | 20-6004 | REXANT | Термоусаживаемая трубка REXANT — один из самых популярных и надежных термоусаживаемых материалов. Предназначена для восстановления поврежденной и создания новой изоляции, герметизации поверхностей и электрических соединений кабелей и проводов, бандажирования и маркировки проводов, для создания антикоррозийных защитных и декоративных покрытий. Технические характеристики: 1. Горючесть: не поддерживает горение 2. Относительное удлинение при разрыве: не менее 200 % 3. Температура усадки:110 ℃ 4. Температурный диапазон в режиме эксплуатации: -40...+125 ℃ 5. Прочность на растяжение: не менее 10.4 МПа 6. Электрическая прочность: не менее 19.7 кВ/мм 7. Рабочее напряжение: 600 В 8. Удельное электрическое сопротивление: 10^14 Ом/см 9. Диаметр трубки до усадки: 6,0 мм 10. Диаметр трубки после усадки: 3,0 мм 11. Толщина трубки после усадки: 0,55 мм 12. Состав: Полиолефин Отличается высокой гибкостью; материал(полиолефин), из которого изготовлена трубка, экологически безопасен. Уникальным свойством | Уточняйте у менеджера | Уточняйте у менеджера
00-00064191 | 20-6010 | REXANT | Термоусаживаемая трубка REXANT — один из самых популярных и надежных термоусаживаемых материалов. Предназначена для восстановления поврежденной и создания новой изоляции, герметизации поверхностей и электрических соединений кабелей и проводов, бандажирования и маркировки проводов, для создания антикоррозийных защитных и декоративных покрытий. Технические характеристики: 1. Горючесть: не поддерживает горение 2. Относительное удлинение при разрыве: не менее 200 % 3. Температура усадки:110 ℃ 4. Температурный диапазон в режиме эксплуатации: -40...+125 ℃ 5. Прочность на растяжение: не менее 10.4 МПа 6. Электрическая прочность: не менее 19.7 кВ/мм 7. Рабочее напряжение: 600 В 8. Удельное электрическое сопротивление: 10^14 Ом/см 9. Диаметр трубки до усадки: 6,0 мм 10. Диаметр трубки после усадки: 3,0 мм 11. Толщина трубки после усадки: 0,55 мм 12. Состав: Полиолефин Отличается высокой гибкостью; материал(полиолефин), из которого изготовлена трубка, экологически безопасен. Уникальным свойством | Уточняйте у менеджера | Уточняйте у менеджера
00-00064181 | 20-6005 | REXANT | Термоусаживаемая трубка REXANT — один из самых популярных и надежных термоусаживаемых материалов. Предназначена для восстановления поврежденной и создания новой изоляции, герметизации поверхностей и электрических соединений кабелей и проводов, бандажирования и маркировки проводов, для создания антикоррозийных защитных и декоративных покрытий. Технические характеристики: 1. Горючесть: не поддерживает горение 2. Относительное удлинение при разрыве: не менее 200 % 3. Температура усадки:110 ℃ 4. Температурный диапазон в режиме эксплуатации: -40...+125 ℃ 5. Прочность на растяжение: не менее 10.4 МПа 6. Электрическая прочность: не менее 19.7 кВ/мм 7. Рабочее напряжение: 600 В 8. Удельное электрическое сопротивление: 10^14 Ом/см 9. Диаметр трубки до усадки: 6,0 мм 10. Диаметр трубки после усадки: 3,0 мм 11. Толщина трубки после усадки: 0,55 мм 12. Состав: Полиолефин Отличается высокой гибкостью; материал(полиолефин), из которого изготовлена трубка, экологически безопасен. Уникальным свойством | Уточняйте у менеджера | Уточняйте у менеджера
00-00064125 | 20-6006 | REXANT | Термоусаживаемая трубка REXANT — один из самых популярных и надежных термоусаживаемых материалов. Предназначена для восстановления поврежденной и создания новой изоляции, герметизации поверхностей и электрических соединений кабелей и проводов, бандажирования и маркировки проводов, для создания антикоррозийных защитных и декоративных покрытий. Технические характеристики: 1. Горючесть: не поддерживает горение 2. Относительное удлинение при разрыве: не менее 200 % 3. Температура усадки:110 ℃ 4. Температурный диапазон в режиме эксплуатации: -40...+125 ℃ 5. Прочность на растяжение: не менее 10.4 МПа 6. Электрическая прочность: не менее 19.7 кВ/мм 7. Рабочее напряжение: 600 В 8. Удельное электрическое сопротивление: 10^14 Ом/см 9. Диаметр трубки до усадки: 6,0 мм 10. Диаметр трубки после усадки: 3,0 мм 11. Толщина трубки после усадки: 0,55 мм 12. Состав: Полиолефин Отличается высокой гибкостью; материал(полиолефин), из которого изготовлена трубка, экологически безопасен. Уникальным свойством | Уточняйте у менеджера | Уточняйте у менеджера
00-00064121 | 25-0060 | REXANT | Термоусаживаемая трубка REXANT — один из самых популярных и надежных термоусаживаемых материалов. Предназначена для восстановления поврежденной и создания новой изоляции, герметизации поверхностей и электрических соединений кабелей и проводов, бандажирования и маркировки проводов, для создания антикоррозийных защитных и декоративных покрытий. Технические характеристики: 1. Горючесть: не поддерживает горение 2. Относительное удлинение при разрыве: не менее 200 % 3. Температура усадки:110 ℃ 4. Температурный диапазон в режиме эксплуатации: -40...+125 ℃ 5. Прочность на растяжение: не менее 10.4 МПа 6. Электрическая прочность: не менее 19.7 кВ/мм 7. Рабочее напряжение: 600 В 8. Удельное электрическое сопротивление: 10^14 Ом/см 9. Диаметр трубки до усадки: 60,0 мм 10. Диаметр трубки после усадки: 30,0 мм 11. Толщина трубки после усадки: 1,3 мм 12. Состав: Полиолефин Отличается высокой гибкостью; материал(полиолефин), из которого изготовлена трубка, экологически безопасен. Уникальным свойство | Уточняйте у менеджера | Уточняйте у менеджера
00-00064201 | 20-7001 | REXANT | Термоусаживаемая трубка REXANT — один из самых популярных и надежных термоусаживаемых материалов. Предназначена для восстановления поврежденной и создания новой изоляции, герметизации поверхностей и электрических соединений кабелей и проводов, бандажирования и маркировки проводов, для создания антикоррозийных защитных и декоративных покрытий. Технические характеристики: 1. Горючесть: не поддерживает горение 2. Относительное удлинение при разрыве: не менее 200 % 3. Температура усадки:110 ℃ 4. Температурный диапазон в режиме эксплуатации: -40...+125 ℃ 5. Прочность на растяжение: не менее 10.4 МПа 6. Электрическая прочность: не менее 19.7 кВ/мм 7. Рабочее напряжение: 600 В 8. Удельное электрическое сопротивление: 10^14 Ом/см 9. Диаметр трубки до усадки: 7,0 мм 10. Диаметр трубки после усадки: 3,5 мм 11. Толщина трубки после усадки: 0,55 мм 12. Состав: Полиолефин Отличается высокой гибкостью; материал(полиолефин), из которого изготовлена трубка, экологически безопасен. Уникальным свойством | Уточняйте у менеджера | Уточняйте у менеджера
00-00064219 | 20-7003 | REXANT | Термоусаживаемая трубка REXANT — один из самых популярных и надежных термоусаживаемых материалов. Предназначена для восстановления поврежденной и создания новой изоляции, герметизации поверхностей и электрических соединений кабелей и проводов, бандажирования и маркировки проводов, для создания антикоррозийных защитных и декоративных покрытий. Технические характеристики: 1. Горючесть: не поддерживает горение 2. Относительное удлинение при разрыве: не менее 200 % 3. Температура усадки:110 ℃ 4. Температурный диапазон в режиме эксплуатации: -40...+125 ℃ 5. Прочность на растяжение: не менее 10.4 МПа 6. Электрическая прочность: не менее 19.7 кВ/мм 7. Рабочее напряжение: 600 В 8. Удельное электрическое сопротивление: 10^14 Ом/см 9. Диаметр трубки до усадки: 7,0 мм 10. Диаметр трубки после усадки: 3,5 мм 11. Толщина трубки после усадки: 0,55 мм 12. Состав: Полиолефин Отличается высокой гибкостью; материал(полиолефин), из которого изготовлена трубка, экологически безопасен. Уникальным свойством | Уточняйте у менеджера | Уточняйте у менеджера
00-00023659 | 20-7006 | REXANT | Термоусаживаемая трубка REXANT — один из самых популярных и надежных термоусаживаемых материалов. Предназначена для восстановления поврежденной и создания новой изоляции, герметизации поверхностей и электрических соединений кабелей и проводов, бандажирования и маркировки проводов, для создания антикоррозийных защитных и декоративных покрытий. Технические характеристики: 1. Горючесть: не поддерживает горение 2. Относительное удлинение при разрыве: не менее 200 % 3. Температура усадки:110 ℃ 4. Температурный диапазон в режиме эксплуатации: -40...+125 ℃ 5. Прочность на растяжение: не менее 10.4 МПа 6. Электрическая прочность: не менее 19.7 кВ/мм 7. Рабочее напряжение: 600 В 8. Удельное электрическое сопротивление: 10^14 Ом/см 9. Диаметр трубки до усадки: 7,0 мм 10. Диаметр трубки после усадки: 3,5 мм 11. Толщина трубки после усадки: 0,55 мм 12. Состав: Полиолефин Отличается высокой гибкостью; материал(полиолефин), из которого изготовлена трубка, экологически безопасен. Уникальным свойством | Уточняйте у менеджера | Уточняйте у менеджера
00-00064140 | 20-8001 | REXANT | Термоусаживаемая трубка REXANT — один из самых популярных и надежных термоусаживаемых материалов. Предназначена для восстановления поврежденной и создания новой изоляции, герметизации поверхностей и электрических соединений кабелей и проводов, бандажирования и маркировки проводов, для создания антикоррозийных защитных и декоративных покрытий. Технические характеристики: 1. Горючесть: не поддерживает горение 2. Относительное удлинение при разрыве: не менее 200 % 3. Температура усадки:110 ℃ 4. Температурный диапазон в режиме эксплуатации: -40...+125 ℃ 5. Прочность на растяжение: не менее 10.4 МПа 6. Электрическая прочность: не менее 19.7 кВ/мм 7. Рабочее напряжение: 600 В 8. Удельное электрическое сопротивление: 10^14 Ом/см 9. Диаметр трубки до усадки: 8,0 мм 10. Диаметр трубки после усадки: 4,0 мм 11. Толщина трубки после усадки: 0,6 мм 12. Состав: Полиолефин Отличается высокой гибкостью; материал(полиолефин), из которого изготовлена трубка, экологически безопасен. Уникальным свойством | Уточняйте у менеджера | Уточняйте у менеджера
00-00064158 | 20-8002 | REXANT | Термоусаживаемая трубка REXANT — один из самых популярных и надежных термоусаживаемых материалов. Предназначена для восстановления поврежденной и создания новой изоляции, герметизации поверхностей и электрических соединений кабелей и проводов, бандажирования и маркировки проводов, для создания антикоррозийных защитных и декоративных покрытий. Технические характеристики: 1. Горючесть: не поддерживает горение 2. Относительное удлинение при разрыве: не менее 200 % 3. Температура усадки:110 ℃ 4. Температурный диапазон в режиме эксплуатации: -40...+125 ℃ 5. Прочность на растяжение: не менее 10.4 МПа 6. Электрическая прочность: не менее 19.7 кВ/мм 7. Рабочее напряжение: 600 В 8. Удельное электрическое сопротивление: 10^14 Ом/см 9. Диаметр трубки до усадки: 8,0 мм 10. Диаметр трубки после усадки: 4,0 мм 11. Толщина трубки после усадки: 0,6 мм 12. Состав: Полиолефин Отличается высокой гибкостью; материал(полиолефин), из которого изготовлена трубка, экологически безопасен. Уникальным свойством | Уточняйте у менеджера | Уточняйте у менеджера
00-00064211 | 20-8007 | REXANT | Термоусаживаемая трубка REXANT — один из самых популярных и надежных термоусаживаемых материалов. Предназначена для восстановления поврежденной и создания новой изоляции, герметизации поверхностей и электрических соединений кабелей и проводов, бандажирования и маркировки проводов, для создания антикоррозийных защитных и декоративных покрытий. Технические характеристики: 1. Горючесть: не поддерживает горение 2. Относительное удлинение при разрыве: не менее 200 % 3. Температура усадки:110 ℃ 4. Температурный диапазон в режиме эксплуатации: -40...+125 ℃ 5. Прочность на растяжение: не менее 10.4 МПа 6. Электрическая прочность: не менее 19.7 кВ/мм 7. Рабочее напряжение: 600 В 8. Удельное электрическое сопротивление: 10^14 Ом/см 9. Диаметр трубки до усадки: 8,0 мм 10. Диаметр трубки после усадки: 4,0 мм 11. Толщина трубки после усадки: 0,6 мм 12. Состав: Полиолефин Отличается высокой гибкостью; материал(полиолефин), из которого изготовлена трубка, экологически безопасен. Уникальным свойством | Уточняйте у менеджера | Уточняйте у менеджера
00-00064186 | 20-8003 | REXANT | Термоусаживаемая трубка REXANT — один из самых популярных и надежных термоусаживаемых материалов. Предназначена для восстановления поврежденной и создания новой изоляции, герметизации поверхностей и электрических соединений кабелей и проводов, бандажирования и маркировки проводов, для создания антикоррозийных защитных и декоративных покрытий. Технические характеристики: 1. Горючесть: не поддерживает горение 2. Относительное удлинение при разрыве: не менее 200 % 3. Температура усадки:110 ℃ 4. Температурный диапазон в режиме эксплуатации: -40...+125 ℃ 5. Прочность на растяжение: не менее 10.4 МПа 6. Электрическая прочность: не менее 19.7 кВ/мм 7. Рабочее напряжение: 600 В 8. Удельное электрическое сопротивление: 10^14 Ом/см 9. Диаметр трубки до усадки: 8,0 мм 10. Диаметр трубки после усадки: 4,0 мм 11. Толщина трубки после усадки: 0,6 мм 12. Состав: Полиолефин Отличается высокой гибкостью; материал(полиолефин), из которого изготовлена трубка, экологически безопасен. Уникальным свойством | Уточняйте у менеджера | Уточняйте у менеджера
00-00064157 | 20-8004 | REXANT | Термоусаживаемая трубка REXANT — один из самых популярных и надежных термоусаживаемых материалов. Предназначена для восстановления поврежденной и создания новой изоляции, герметизации поверхностей и электрических соединений кабелей и проводов, бандажирования и маркировки проводов, для создания антикоррозийных защитных и декоративных покрытий. Технические характеристики: 1. Горючесть: не поддерживает горение 2. Относительное удлинение при разрыве: не менее 200 % 3. Температура усадки:110 ℃ 4. Температурный диапазон в режиме эксплуатации: -40...+125 ℃ 5. Прочность на растяжение: не менее 10.4 МПа 6. Электрическая прочность: не менее 19.7 кВ/мм 7. Рабочее напряжение: 600 В 8. Удельное электрическое сопротивление: 10^14 Ом/см 9. Диаметр трубки до усадки: 8,0 мм 10. Диаметр трубки после усадки: 4,0 мм 11. Толщина трубки после усадки: 0,6 мм 12. Состав: Полиолефин Отличается высокой гибкостью; материал(полиолефин), из которого изготовлена трубка, экологически безопасен. Уникальным свойством | Уточняйте у менеджера | Уточняйте у менеджера
00-00042203 | 20-8010 | REXANT | Термоусаживаемая трубка REXANT — один из самых популярных и надежных термоусаживаемых материалов. Предназначена для восстановления поврежденной и создания новой изоляции, герметизации поверхностей и электрических соединений кабелей и проводов, бандажирования и маркировки проводов, для создания антикоррозийных защитных и декоративных покрытий. Технические характеристики: 1. Горючесть: не поддерживает горение 2. Относительное удлинение при разрыве: не менее 200 % 3. Температура усадки:110 ℃ 4. Температурный диапазон в режиме эксплуатации: -40...+125 ℃ 5. Прочность на растяжение: не менее 10.4 МПа 6. Электрическая прочность: не менее 19.7 кВ/мм 7. Рабочее напряжение: 600 В 8. Удельное электрическое сопротивление: 10^14 Ом/см 9. Диаметр трубки до усадки: 8,0 мм 10. Диаметр трубки после усадки: 4,0 мм 11. Толщина трубки после усадки: 0,6 мм 12. Состав: Полиолефин Отличается высокой гибкостью; материал(полиолефин), из которого изготовлена трубка, экологически безопасен. Уникальным свойством | Уточняйте у менеджера | Уточняйте у менеджера
00-00064198 | 20-8005 | REXANT | Термоусаживаемая трубка REXANT — один из самых популярных и надежных термоусаживаемых материалов. Предназначена для восстановления поврежденной и создания новой изоляции, герметизации поверхностей и электрических соединений кабелей и проводов, бандажирования и маркировки проводов, для создания антикоррозийных защитных и декоративных покрытий. Технические характеристики: 1. Горючесть: не поддерживает горение 2. Относительное удлинение при разрыве: не менее 200 % 3. Температура усадки:110 ℃ 4. Температурный диапазон в режиме эксплуатации: -40...+125 ℃ 5. Прочность на растяжение: не менее 10.4 МПа 6. Электрическая прочность: не менее 19.7 кВ/мм 7. Рабочее напряжение: 600 В 8. Удельное электрическое сопротивление: 10^14 Ом/см 9. Диаметр трубки до усадки: 8,0 мм 10. Диаметр трубки после усадки: 4,0 мм 11. Толщина трубки после усадки: 0,6 мм 12. Состав: Полиолефин Отличается высокой гибкостью; материал(полиолефин), из которого изготовлена трубка, экологически безопасен. Уникальным свойством | Уточняйте у менеджера | Уточняйте у менеджера
00-00063923 | 49-0806 | REXANT | Термоусаживаемая трубка REXANT — один из самых популярных и надежных термоусаживаемых материалов. Предназначена для восстановления поврежденной и создания новой изоляции, герметизации поверхностей и электрических соединений кабелей и проводов, бандажирования и маркировки проводов, для создания антикоррозийных защитных и декоративных покрытий. Технические характеристики: 1. Горючесть: не поддерживает горение 2. Относительное удлинение при разрыве: не менее 200 % 3. Температура усадки: 150 ℃ 4. Температурный диапазон в режиме эксплуатации: -40...+125 ℃ 5. Прочность на растяжение не менее 10.4 МПа 6. Электрическая прочность: не менее 19.7 кВ/мм 7. Рабочее напряжение: 600 В 8. Удельное электрическое сопротивление: 1*10\14 Ом/см 9. Диаметр трубки до усадки: 8,0 мм 10. Диаметр трубки после усадки: 4,0 мм 11. Толщина трубки после усадки: 0,6 мм 12. Состав: Полиолефин Отличается высокой гибкостью; материал(полиолефин), из которого изготовлена трубка, экологически безопасен. Уникальным свойство | Уточняйте у менеджера | Уточняйте у менеджера
00-00064129 | 20-8006 | REXANT | Термоусаживаемая трубка REXANT — один из самых популярных и надежных термоусаживаемых материалов. Предназначена для восстановления поврежденной и создания новой изоляции, герметизации поверхностей и электрических соединений кабелей и проводов, бандажирования и маркировки проводов, для создания антикоррозийных защитных и декоративных покрытий. Технические характеристики: 1. Горючесть: не поддерживает горение 2. Относительное удлинение при разрыве: не менее 200 % 3. Температура усадки:110 ℃ 4. Температурный диапазон в режиме эксплуатации: -40...+125 ℃ 5. Прочность на растяжение: не менее 10.4 МПа 6. Электрическая прочность: не менее 19.7 кВ/мм 7. Рабочее напряжение: 600 В 8. Удельное электрическое сопротивление: 10^14 Ом/см 9. Диаметр трубки до усадки: 8,0 мм 10. Диаметр трубки после усадки: 4,0 мм 11. Толщина стенки после усадки: 0,6 мм 12. Состав: Полиолефин Отличается высокой гибкостью; материал(полиолефин), из которого изготовлена трубка, экологически безопасен. Уникальным свойством | Уточняйте у менеджера | Уточняйте у менеджера
00-00064123 | 25-0080 | REXANT | Термоусаживаемая трубка REXANT — один из самых популярных и надежных термоусаживаемых материалов. Предназначена для восстановления поврежденной и создания новой изоляции, герметизации поверхностей и электрических соединений кабелей и проводов, бандажирования и маркировки проводов, для создания антикоррозийных защитных и декоративных покрытий. Технические характеристики: 1. Горючесть: не поддерживает горение 2. Относительное удлинение при разрыве: не менее 200 % 3. Температура усадки:110 ℃ 4. Температурный диапазон в режиме эксплуатации: -40...+125 ℃ 5. Прочность на растяжение: не менее 10.4 МПа 6. Электрическая прочность: не менее 19.7 кВ/мм 7. Рабочее напряжение: 600 В 8. Удельное электрическое сопротивление: 10^14 Ом/см 9. Диаметр трубки до усадки: 80,0 мм 10. Диаметр трубки после усадки: 40,0 мм 11. Толщина трубки после усадки: 1,46 мм 12. Состав: Полиолефин Отличается высокой гибкостью; материал(полиолефин), из которого изготовлена трубка, экологически безопасен. Уникальным свойств | Уточняйте у менеджера | Уточняйте у менеджера
00-00064214 | 20-9002 | REXANT | Термоусаживаемая трубка REXANT — один из самых популярных и надежных термоусаживаемых материалов. Предназначена для восстановления поврежденной и создания новой изоляции, герметизации поверхностей и электрических соединений кабелей и проводов, бандажирования и маркировки проводов, для создания антикоррозийных защитных и декоративных покрытий. Технические характеристики: 1. Горючесть: не поддерживает горение 2. Относительное удлинение при разрыве: не менее 200 % 3. Температура усадки:110 ℃ 4. Температурный диапазон в режиме эксплуатации: -40...+125 ℃ 5. Прочность на растяжение: не менее 10.4 МПа 6. Электрическая прочность: не менее 19.7 кВ/мм 7. Рабочее напряжение: 600 В 8. Удельное электрическое сопротивление: 10^14 Ом/см 9. Диаметр трубки до усадки: 9,0 мм 10. Диаметр трубки после усадки: 4,5 мм 11. Толщина трубки после усадки: 0,6 мм 12. Состав: Полиолефин Отличается высокой гибкостью; материал(полиолефин), из которого изготовлена трубка, экологически безопасен. Уникальным свойством | Уточняйте у менеджера | Уточняйте у менеджера
00-00023658 | 20-9006 | REXANT | Термоусаживаемая трубка REXANT — один из самых популярных и надежных термоусаживаемых материалов. Предназначена для восстановления поврежденной и создания новой изоляции, герметизации поверхностей и электрических соединений кабелей и проводов, бандажирования и маркировки проводов, для создания антикоррозийных защитных и декоративных покрытий. Технические характеристики: 1. Горючесть: не поддерживает горение 2. Относительное удлинение при разрыве: не менее 200 % 3. Температура усадки:110 ℃ 4. Температурный диапазон в режиме эксплуатации: -40...+125 ℃ 5. Прочность на растяжение: не менее 10.4 МПа 6. Электрическая прочность: не менее 19.7 кВ/мм 7. Рабочее напряжение: 600 В 8. Удельное электрическое сопротивление: 10^14 Ом/см 9. Диаметр трубки до усадки: 9,0 мм 10. Диаметр трубки после усадки: 4,5 мм 11. Толщина трубки после усадки: 0,6 мм 12. Состав: Полиолефин Отличается высокой гибкостью; материал(полиолефин), из которого изготовлена трубка, экологически безопасен. Уникальным свойством | Уточняйте у менеджера | Уточняйте у менеджера
Трос
00-00048960 | CM621003 | DKC | Коуш для троса незаменим при монтажных и такелажных работах. Он применяется для предотвращения перетирания канатов и тросов в местах их сгибов. Толщина троса - 2-3 мм. | 18.87 | 18.5
00-00042132 | Талреп DIN 1480 HR M8 крюк-кольцо (102779) | Tech-KREP | Талреп DIN 1480 HR (крюк-кольцо) состоит из муфты, крюка и кольца. Изготовлен из углеродистой стали с антикоррозионным цинковым покрытием. Возможно многократное использование. Размер талрепа соответствует диаметру резьбы. | Уточняйте у менеджера | Уточняйте у менеджера
00-00036853 | Трос DIN3055 3мм стальной (00004592) | Tech-KREP | Стальной канат изготовлен из высокопрочной проволоки и сердечника, применяется для прокладки воздушно-кабельных переходов одного или нескольких кабелей, не имеющих собственного несущего элемента | Уточняйте у менеджера | Уточняйте у менеджера
00-00084359 | Трос DIN3055 3мм стальной (127846) | Tech-KREP | Стальной канат изготовлен из высокопрочной проволоки и сердечника, применяется для прокладки воздушно-кабельных переходов одного или нескольких кабелей, не имеющих собственного несущего элемента | Уточняйте у менеджера | Уточняйте у менеджера
00-00035074 | 1352738 | REXANT | Зажим рекомендован для соединения тросов между собой, а также для изготовления петель на краях троса. Размер определяется по диаметру троса. Материал: ковкий чугун и сталь С15; С45 Покрытие: оцинкованный. | Уточняйте у менеджера | Уточняйте у менеджера
00-00059451 | Зажим троса двойной D6мм (PR08.3891) | Промрукав | Зажим троса двойной D6мм Промрукав (PR08.3891) | 57.34 | 51.61
00-00104415 | Зажим троса (890-503) | ПожТехКабель | Зажим троса двойной, D5 мм | 40.48 | 36.44
00-00132447 | Зажим троса (890-501) | ПожТехКабель | Зажим троса двойной, duplex, D3 мм | 29.99 | 26.99
00-00059447 | Зажим троса один.D5мм"Слоник"(PR08.3893) | Промрукав | Зажим троса одинарный D5мм тип "Слоник" Промрукав (PR08.3893) | 20.3 | 18.27
00-00059448 | Зажим троса один.D6мм"Слоник"DIN741(PR08.3894) | Промрукав | Зажим троса одинарный D6мм тип "Слоник" DIN741 Промрукав (PR08.3894) | 22.06 | 19.85
00-00065106 | Зажим троса стальной D4мм Simplex(100)(PR08.4028) | Промрукав | Зажим троса стальной D4мм Simplex (100шт/уп) (PR08.4028) | 24.14 | 21.73
00-00065107 | Зажим троса стальной D5мм Simplex(100)(PR08.4029) | Промрукав | Зажим троса стальной D5мм Simplex (100шт/уп) (PR08.4029) | 27.66 | 24.89
00-00065108 | Зажим троса стальной D6мм Simplex(100)(PR08.4030) | Промрукав | Зажим троса стальной D6мм Simplex (100шт/уп) (PR08.4030) | 34.92 | 31.43
00-00134963 | Зажим троса (890-512) | ПожТехКабель | Зажим троса усиленный, D10 мм | 52.11 | 46.9
00-00085251 | Зажим троса (890-510) | ПожТехКабель | Зажим троса усиленный, D3 мм | 9.36 | 8.43
00-00055864 | Зажим троса (890-511) | ПожТехКабель | Зажим троса усиленный, D6 мм | 15.3 | 13.77
00-00106231 | Комплект пластины (PR13.1917) | Промрукав | Комплект крепления на троссах извещателя пожарного. Межцентровое расстояние между точками крепления 70 мм. Габаритные размеры 170 х170 мм. | 1292.59 | 1163.33
00-00106232 | Комплект пластины (PR13.1919) | Промрукав | Комплект для крепления на троссах извещателя пожарного. Межцентровое расстояние между точками крепления 70 мм. Габаритные размеры 170 х170 мм. Защищена от коррозии цинковым покрытием, нанесенным методом горячего цинкования. | 517.03 | 465.33
00-00036529 | Коуш 3мм DIN6899 оцинкованный (18761) | Монтажное прочее | Коуш 3мм DIN6899 оцинкованный | Уточняйте у менеджера | Уточняйте у менеджера
00-00059444 | Коуш 5мм (PR08.3896) | Промрукав | Коуш 5мм Промрукав (PR08.3896) | 18.35 | 16.52
00-00059445 | Коуш 6мм (PR08.3897) | Промрукав | Коуш 6мм Промрукав (PR08.3897) | 20.43 | 18.39
00-00059443 | Коуш D4мм (PR08.3895) | Промрукав | Коуш D4мм Промрукав (PR08.3895) | 17.23 | 15.51
03-00005277 | DIN6899-3 | Крепдил | Коуш имеет каплевидную форму и выполнен в форме оправы с желобом снаружи. Предназначен для защиты петель канатов и тросов при выполнении грузоподъемных, такелажных и установочных работ. Размер коуша определяется диаметром троса. | Уточняйте у менеджера | Уточняйте у менеджера
00-00085253 | Коуш для троса (890-300) | ПожТехКабель | Коуш для троса D3 мм, DIN 6899 | 11.87 | 10.69
00-00055863 | Коуш для троса (890-301) | ПожТехКабель | Коуш для троса D6 мм, DIN 6899 | 16.98 | 15.28
00-00051221 | UKK-12-20-320-670 | IEK | Крюки позволяют осуществлять промежуточные и анкерные крепления на опорах и фасадах зданий. Поверхность крюков покрыта слоем цинка 80 мкм, что позволяет уверенно эксплуатировать их в течение 40 лет. | Уточняйте у менеджера | Уточняйте у менеджера
00-00051222 | UKK-12-20-380-670 | IEK | Крюки позволяют осуществлять промежуточные и анкерные крепления на опорах и фасадах зданий. Поверхность крюков покрыта слоем цинка 80 мкм, что позволяет уверенно эксплуатировать их в течение 40 лет. | Уточняйте у менеджера | Уточняйте у менеджера
00-00051226 | UKK-450 | IEK | Крюки позволяют осуществлять промежуточные и анкерные крепления на опорах и фасадах зданий. Поверхность крюков покрыта слоем цинка 80 мкм, что позволяет уверенно эксплуатировать их в течение 40 лет. | 815.88 | 734.29
00-00051224 | UKK-12-3-1800 | IEK | Крюки позволяют осуществлять промежуточные и анкерные крепления на опорах и фасадах зданий. Поверхность крюков покрыта слоем цинка 80 мкм, что позволяет уверенно эксплуатировать их в течение 40 лет. | 628.2 | 565.38
00-00051225 | UKK-12-3-2800 | IEK | Крюки позволяют осуществлять промежуточные и анкерные крепления на опорах и фасадах зданий. Поверхность крюков покрыта слоем цинка 80 мкм, что позволяет уверенно эксплуатировать их в течение 40 лет. | 866.68 | 780.01
00-00051217 | UKK-12-16-200-119-24 | IEK | Крюки позволяют осуществлять промежуточные и анкерные крепления на опорах и фасадах зданий. Поверхность крюков покрыта слоем цинка 80 мкм, что позволяет уверенно эксплуатировать их в течение 40 лет. | 844.46 | 760.01
00-00051218 | UKK-12-16-240-119-24 | IEK | Крюки позволяют осуществлять промежуточные и анкерные крепления на опорах и фасадах зданий. Поверхность крюков покрыта слоем цинка 80 мкм, что позволяет уверенно эксплуатировать их в течение 40 лет. | 917.44 | 825.7
00-00051219 | UKK-12-16-320-119-24 | IEK | Крюки позволяют осуществлять промежуточные и анкерные крепления на опорах и фасадах зданий. Поверхность крюков покрыта слоем цинка 80 мкм, что позволяет уверенно эксплуатировать их в течение 40 лет. | Уточняйте у менеджера | Уточняйте у менеджера
00-00051220 | UKK-12-20-240-145-46 | IEK | Крюки позволяют осуществлять промежуточные и анкерные крепления на опорах и фасадах зданий. Поверхность крюков покрыта слоем цинка 80 мкм, что позволяет уверенно эксплуатировать их в течение 40 лет. | 958.75 | 862.88
00-00134968 | Крюк подвеса под шпильку (620-400) | ПожТехКабель | Крюк подвеса под шпильку | 156.2 | 140.58
00-00051227 | UKP-12-800 | IEK | Крюки позволяют осуществлять промежуточные и анкерные крепления на опорах и фасадах зданий. Поверхность крюков покрыта слоем цинка 80 мкм, что позволяет уверенно эксплуатировать их в течение 40 лет. | 319.49 | 287.54
00-00051216 | UKK-12-16-154-20 | IEK | Крюки позволяют осуществлять промежуточные и анкерные крепления на опорах и фасадах зданий. Поверхность крюков покрыта слоем цинка 80 мкм, что позволяет уверенно эксплуатировать их в течение 40 лет. | 822.8 | 740.52
00-00051223 | UKK-12-3-1740 | IEK | Крюки позволяют осуществлять промежуточные и анкерные крепления на опорах и фасадах зданий. Поверхность крюков покрыта слоем цинка 80 мкм, что позволяет уверенно эксплуатировать их в течение 40 лет. | 733.2 | 659.88
00-00085252 | Талреп (891-022) | ПожТехКабель | Талреп 10, вилка-вилка, DIN 1480 | 2313.36 | 2082.02
00-00055861 | Талреп (891-003) | ПожТехКабель | Талреп 10, крюк-кольцо, DIN 1480 | 246.33 | 221.7
00-00134964 | Талреп (891-032) | ПожТехКабель | Талреп 10, крюк-крюк, DIN 1480 | 273.84 | 246.46
03-00008197 | Талреп 10х125 крюк-кольцо оцинкованный | Монтажное прочее | Талреп 10х125 крюк-кольцо оцинкованный | Уточняйте у менеджера | Уточняйте у менеджера
00-00062249 | Талреп (891-004) | ПожТехКабель | Талреп 12, крюк-кольцо, DIN 1480 | 301.29 | 271.16
00-00062250 | Талреп (891-033) | ПожТехКабель | Талреп 12, крюк-крюк, DIN 1480 | 302.97 | 272.67
00-00134966 | Талреп (891-024) | ПожТехКабель | Талреп 16, вилка-вилка, DIN 1480 | 2547.96 | 2293.16
00-00132446 | Талреп (891-001) | ПожТехКабель | Талреп 6, крюк-кольцо, DIN 1480 | 136.29 | 122.66
00-00134965 | Талреп (891-002) | ПожТехКабель | Талреп 8, крюк-кольцо, DIN 1480 | 145.59 | 131.04
00-00074559 | DIN1480-М10-HR | Крепдил | Талреп крюк-кольцо – это приспособление состоящее из муфты с внутренней резьбой и двух винтов, с крюком и кольцом на концах, которые с двух сторон вкручиваются в муфту. Вкручивая и выкручивая винты можно управлять натяжением растяжки или троса. | Уточняйте у менеджера | Уточняйте у менеджера
00-00074515 | DIN1480-М8-HR | Крепдил | Талреп крюк-кольцо – это приспособление состоящее из муфты с внутренней резьбой и двух винтов, с крюком и кольцом на концах, которые с двух сторон вкручиваются в муфту. Вкручивая и выкручивая винты можно управлять натяжением растяжки или троса. | Уточняйте у менеджера | Уточняйте у менеджера
00-00059437 | Талреп кольцо-кольцо М10 (PR08.3910) | Промрукав | Талреп кольцо-кольцо М10 Промрукав (PR08.3910) | 202.73 | 182.46
00-00059438 | Талреп кольцо-кольцо М12 (PR08.3911) | Промрукав | Талреп кольцо-кольцо М12 Промрукав (PR08.3911) | 365.01 | 328.51
00-00059439 | Талреп кольцо-кольцо М16 (PR08.3912) | Промрукав | Талреп кольцо-кольцо М16 Промрукав (PR08.3912) | 822.8 | 740.52
00-00059435 | Талреп кольцо-кольцо М6 (PR08.3908) | Промрукав | Талреп кольцо-кольцо М6 Промрукав (PR08.3908) | 112.08 | 100.87
00-00059436 | Талреп кольцо-кольцо М8 (PR08.3909) | Промрукав | Талреп кольцо-кольцо М8 Промрукав (PR08.3909) | 153.64 | 138.28
00-00038295 | 1369175 | REXANT | Талреп крюк-кольцо применяется для натяжения и регулировки натяжения цепей и тросов. Используется при установке мачт и антенн. Материал: сталь С15; С45 Покрытие: оцинкованный. | Уточняйте у менеджера | Уточняйте у менеджера
00-00026633 | 1368444 | REXANT | Талреп крюк-кольцо применяется для натяжения и регулировки натяжения цепей и тросов. Используется при установке мачт и антенн. Материал: сталь С15; С45 Покрытие: оцинкованный. | Уточняйте у менеджера | Уточняйте у менеджера
00-00059432 | Талреп крюк-кольцо М10 (PR08.3915) | Промрукав | Талреп крюк-кольцо М10 Промрукав (PR08.3915) | 258.92 | 233.03
00-00059433 | Талреп крюк-кольцо М12 (PR08.3916) | Промрукав | Талреп крюк-кольцо М12 Промрукав (PR08.3916) | 316.69 | 285.02
00-00059434 | Талреп крюк-кольцо М16 (PR08.3917) | Промрукав | Талреп крюк-кольцо М16 Промрукав (PR08.3917) | 724.29 | 651.86
00-00059430 | Талреп крюк-кольцо М6 (PR08.3913) | Промрукав | Талреп крюк-кольцо М6 Промрукав (PR08.3913) | 132.63 | 119.37
00-00059431 | Талреп крюк-кольцо М8 DIN1480 (PR08.3914) | Промрукав | Талреп крюк-кольцо М8 DIN1480 Промрукав (PR08.3914) | 176.76 | 159.08
00-00059427 | Талреп крюк-крюк М10 (PR08.3921) | Промрукав | Талреп крюк-крюк М10 Промрукав (PR08.3921) | 287.85 | 259.07
00-00059428 | Талреп крюк-крюк М12 (PR08.3922) | Промрукав | Талреп крюк-крюк М12 Промрукав (PR08.3922) | 318.48 | 286.63
00-00059429 | Талреп крюк-крюк М16 (PR08.3923) | Промрукав | Талреп крюк-крюк М16 Промрукав (PR08.3923) | 678.72 | 610.85
00-00059426 | Талреп крюк-крюк М6 (PR08.3918) | Промрукав | Талреп крюк-крюк М6 Промрукав (PR08.3918) | 128.55 | 115.7
00-00065105 | Талреп крюк-крюк М8 DIN 1480 тип С(50)(PR08.3919) | Промрукав | Талреп крюк-крюк М8 DIN 1480 тип С (50шт/уп) (PR08.3919) | 166.01 | 149.41
00-00033809 | Талреп М14 DIN1480 крюк-кольцо оцинкованный | Монтажное прочее | Талреп М14 DIN1480 крюк-кольцо оцинкованный | Уточняйте у менеджера | Уточняйте у менеджера
00-00134967 | Талреп (891-035) | ПожТехКабель | Талреп М16, крюк-крюк, DIN 1480 | 633.18 | 569.86
03-00007037 | Талреп М8х110 крюк-кольцо | Монтажное прочее | Талреп М8х110 крюк-кольцо | Уточняйте у менеджера | Уточняйте у менеджера
00-00031640 | 1315848 | REXANT | Нержавеющий трос А2 изготовлен из высококачественной нержавеющей проволоки и соответствует международным стандартам ГОСТ и DIN. Нержавеющий трос А2 является коррозионностойким к коррозии и к внешним воздействиям среды, может применяться и в пресной воде. Применяется при погружении насосов, датчиков в скважины, колодцы, в качестве несущего элемента различных строительных конструкции, в различных типах грузоподъемных механизмов и машин — от ручных талей до подъемных при строительстве подвесных мостов в зависимости от диаметра. Технические характеристики: Диаметр: 2-10.0 мм Разрывное усилие: 2 650Н Марка стали: А2 (AISI 304) Конструкция навивки: 7х7 | Уточняйте у менеджера | Уточняйте у менеджера
00-00028105 | 1316213 | REXANT | Нержавеющий трос А2 изготовлен из высококачественной нержавеющей проволоки и соответствует международным стандартам ГОСТ и DIN. Нержавеющий трос А2 является коррозионностойким к коррозии и к внешним воздействиям среды, может применяться и в пресной воде. Применяется при погружении насосов, датчиков в скважины, колодцы, в качестве несущего элемента различных строительных конструкции, в различных типах грузоподъемных механизмов и машин — от ручных талей до подъемных при строительстве подвесных мостов в зависимости от диаметра. Технические характеристики: Диаметр: 2-10.0 мм Разрывное усилие: 630-5 860 Н Марка стали: А2 (AISI 304) Конструкция навивки: 7х7 | Уточняйте у менеджера | Уточняйте у менеджера
03-00006477 | Трос стальной 2 мм (200м) | Монтажное прочее | Трос стальной диам. 2 мм, катушка 200м | Уточняйте у менеджера | Уточняйте у менеджера
00-00034252 | Трос стальной 3мм DIN 3055 (6x7+FC) | Монтажное прочее | Трос стальной DIN 3055 (6x7+FC) 3мм используется для растяжек, подвесов, ограждений, элементов конструкций в различных механизмах и оборудовании. | Уточняйте у менеджера | Уточняйте у менеджера
00-00062077 | Трос стальной 4мм | Монтажное прочее | Трос стальной 4мм (200м) | Уточняйте у менеджера | Уточняйте у менеджера
00-00133564 | Трос стальной (890-016) | ПожТехКабель | Трос стальной D10 мм, DIN 3055 | 711.17 | 640.06
00-00109598 | Трос стальной (890-004) | ПожТехКабель | Трос стальной D3 мм, DIN 3055 | 40.18 | 36.16
00-00133565 | Трос стальной (890-011) | ПожТехКабель | Трос стальной D6 мм, DIN 3055 | 228.98 | 206.08
00-00038294 | 1322423 | REXANT | Трос стальной DIN 3055 (6x7) используется в качестве растягивающего элемента при установке растяжек, мачт освещения, антенн и других устройств. Может применяться в различных грузоподъёмных устройствах для перемещения и подъёма грузов, отдельных элементов и деталей конструкций. Трос плетением 6х7 состоит из шести плетеных канатов, устойчивых к разрывам и другим повреждениям, каждый из которых в свою очередь сплетен из семи тонких стальных прутков. Все прутки покрыты белым цинком, который исключает поражение троса коррозией. Монтируют в зависимости от области применения, при установке как правило используют вспомогательные такелажные приспособления, талрепы, зажимы троса, коуши и прочие. | Уточняйте у менеджера | Уточняйте у менеджера
00-00116925 | Трос стальной DIN 3055 (PR08.26210) | Промрукав | Трос стальной оцинкованный 1 мм DIN 3055 применяется для создания подвесов и растяжек. Диаметр троса составляет 1 мм. При использовании троса требуется учитывать, что он не рассчитан на постоянное трение. При производстве троса диаметром 1 мм применяется проволока из углеродистой стали, покрытой слоем цинка гальваническим методом. Стальной оцинкованный трос производится в соответствии со стандартом DIN 3055. | 8.81 | 7.93
00-00116926 | Трос стальной DIN 3055 (PR08.26211) | Промрукав | Трос стальной оцинкованный 1,5 мм DIN 3055 применяется для создания подвесов и растяжек. Диаметр троса составляет 1,5 мм. При использовании троса требуется учитывать, что он не рассчитан на постоянное трение. При производстве троса диаметром 1,5 мм применяется проволока из углеродистой стали, покрытой слоем цинка гальваническим методом. Стальной оцинкованный трос производится в соответствии со стандартом DIN 3055. | 14.92 | 13.43
00-00116927 | Трос стальной DIN 3055 (PR08.26373) | Промрукав | Трос стальной оцинкованный 12 мм DIN 3055 применяется для создания подвесов и растяжек. Диаметр троса составляет 12 мм. При использовании троса требуется учитывать, что он не рассчитан на постоянное трение. При производстве троса диаметром 12 мм применяется проволока из углеродистой стали, покрытой слоем цинка гальваническим методом. Стальной оцинкованный трос производится в соответствии со стандартом DIN 3055. | 477.2 | 429.48
00-00116928 | Трос стальной DIN 3055 (PR08.26212) | Промрукав | Трос стальной оцинкованный 2 мм DIN 3055 применяется для создания подвесов и растяжек. Диаметр троса составляет 2 мм. При использовании троса требуется учитывать, что он не рассчитан на постоянное трение. При производстве троса диаметром 2 мм применяется проволока из углеродистой стали, покрытой слоем цинка гальваническим методом. Стальной оцинкованный трос производится в соответствии со стандартом DIN 3055. | 25.3 | 22.77
00-00072842 | Трос стальной DIN 3055 3мм(PR08.4821) | Промрукав | Трос стальной оцинкованный 3 мм DIN 3055 применяется для создания подвесов и растяжек. Диаметр троса составляет 3 мм. При использовании троса требуется учитывать, что он не рассчитан на постоянное трение. При производстве троса диаметром 4 мм применяется проволока из углеродистой стали, покрытой слоем цинка гальваническим методом. Стальной оцинкованный трос производится в соответствии со стандартом DIN 3055. | 40.36 | 36.32
00-00064402 | Трос стальной DIN 3055 4мм(200)(PR08.3825) | Промрукав | Трос стальной DIN 3055 4мм (200 м/уп) (PR08.3825) | 93.35 | 84.02
00-00059441 | Трос стальной DIN 3055 5мм (PR08.3925) | Промрукав | Трос стальной DIN 3055 5мм Промрукав (PR08.3925) | 151.9 | 136.71
00-00059442 | Трос стальной DIN 3055 6мм (PR08.3926) | Промрукав | Трос стальной DIN 3055 6мм Промрукав (PR08.3926) | 231.79 | 208.61
00-00021193 | 1253027 | REXANT | Стальной трос с полимерным покрытием, свивается из высокоуглеродистой стальной проволоки (латунированной с высоким содержанием углерода) и покрывается ПВХ, выдерживая перепады температуры –60...+110 °С при этом не сказываются на эластичности троса. Применяемые марки пластиката существенно повышают устойчивость тросов к воздействию агрессивных сред, солнечного излучения. Проведенные испытания показали, что атмосферные осадки и климатические изменения температуры –40...+ 50 °С фактически не влияют на эластичность, истираемость, прозрачность покрытия и обеспечивают срок службы более 25 лет, при условии отсутствия механических повреждений покрытия. | Уточняйте у менеджера | Уточняйте у менеджера
00-00063208 | 1242070 | REXANT | Стальной трос с полимерным покрытием, свивается из высокоуглеродистой стальной проволоки (латунированной с высоким содержанием углерода) и покрывается ПВХ, выдерживая перепады температуры –60...+110 ˚С, при этом не сказываются на эластичности троса. Применяемые марки пластиката существенно повышают устойчивость тросов к воздействию агрессивных сред, солнечного излучения. Проведенные испытания показали, что атмосферные осадки и климатические изменения температуры –40...+ 50 °С фактически не влияют на эластичность, истираемость, прозрачность покрытия и обеспечивают срок службы более 25 лет, при условии отсутствия механических повреждений покрытия. Пластикат, используемый для покрытия троса, является экологически чистым материалом и абсолютно безопасен для человека и животных. Является аналогом таких тросов, как стальной нержавеющий трос и оцинкованный трос с полимерным покрытием. Трос ценится за неизменно высокое качество, надежность, долговечность и стойкость к большим нагрузкам. Его со | Уточняйте у менеджера | Уточняйте у менеджера
00-00063211 | 09-5120-1 | REXANT | Стальной трос с полимерным покрытием, свивается из высокоуглеродистой стальной проволоки (латунированной с высоким содержанием углерода) и покрывается ПВХ, выдерживая перепады температуры –60...+110 °С при этом не сказываются на эластичности троса. Применяемые марки пластиката существенно повышают устойчивость тросов к воздействию агрессивных сред, солнечного излучения. Проведенные испытания показали, что атмосферные осадки и климатические изменения температуры –40...+ 50 °С фактически не влияют на эластичность, истираемость, прозрачность покрытия и обеспечивают срок службы более 25 лет, при условии отсутствия механических повреждений покрытия. Пластикат, используемый для покрытия троса, является экологически чистым материалом и абсолютно безопасен для человека и животных. Является аналогом таких тросов, как стальной нержавеющий трос и оцинкованный трос с полимерным покрытием. Трос ценится за неизменно высокое качество, надежность, долговечность и стойкость к большим нагрузкам. Его соп | Уточняйте у менеджера | Уточняйте у менеджера
03-00006482 | 1249375 | REXANT | Стальной трос с полимерным покрытием, свивается из высокоуглеродистой стальной проволоки (латунированной с высоким содержанием углерода) и покрывается ПВХ, выдерживая перепады температуры –60...+110 °С при этом не сказываются на эластичности троса. Применяемые марки пластиката существенно повышают устойчивость тросов к воздействию агрессивных сред, солнечного излучения. Проведенные испытания показали, что атмосферные осадки и климатические изменения температуры –40...+ 50 °С фактически не влияют на эластичность, истираемость, прозрачность покрытия и обеспечивают срок службы более 25 лет, при условии отсутствия механических повреждений покрытия. | Уточняйте у менеджера | Уточняйте у менеджера
00-00063209 | 1176326 | REXANT | Стальной трос с полимерным покрытием, свивается из высокоуглеродистой стальной проволоки (латунированной с высоким содержанием углерода) и покрывается ПВХ, выдерживая перепады температуры –60...+110 °С при этом не сказываются на эластичности троса. Применяемые марки пластиката существенно повышают устойчивость тросов к воздействию агрессивных сред, солнечного излучения. Проведенные испытания показали, что атмосферные осадки и климатические изменения температуры –40...+ 50 °С фактически не влияют на эластичность, истираемость, прозрачность покрытия и обеспечивают срок службы более 25 лет, при условии отсутствия механических повреждений покрытия. Пластикат, используемый для покрытия троса, является экологически чистым материалом и абсолютно безопасен для человека и животных. Является аналогом таких тросов, как стальной нержавеющий трос и оцинкованный трос с полимерным покрытием. Трос ценится за неизменно высокое качество, надежность, долговечность и стойкость к большим нагрузкам. Его соп | Уточняйте у менеджера | Уточняйте у менеджера
03-00008753 | 1251201 | REXANT | Стальной трос с полимерным покрытием, свивается из высокоуглеродистой стальной проволоки (латунированной с высоким содержанием углерода) и покрывается ПВХ, выдерживая перепады температуры –60...+110 °С при этом не сказываются на эластичности троса. Применяемые марки пластиката существенно повышают устойчивость тросов к воздействию агрессивных сред, солнечного излучения. Проведенные испытания показали, что атмосферные осадки и климатические изменения температуры –40...+ 50 °С фактически не влияют на эластичность, истираемость, прозрачность покрытия и обеспечивают срок службы более 25 лет, при условии отсутствия механических повреждений покрытия. Пластикат, используемый для покрытия троса, является экологически чистым материалом и абсолютно безопасен для человека и животных. Является аналогом таких тросов, как стальной нержавеющий трос и оцинкованный трос с полимерным покрытием. Трос ценится за неизменно высокое качество, надежность, долговечность и стойкость к большим нагрузкам. Его соп | Уточняйте у менеджера | Уточняйте у менеджера
00-00063212 | 1178152 | REXANT | Стальной трос с полимерным покрытием, свивается из высокоуглеродистой стальной проволоки (латунированной с высоким содержанием углерода) и покрывается ПВХ, выдерживая перепады температуры –60...+110 °С при этом не сказываются на эластичности троса. Применяемые марки пластиката существенно повышают устойчивость тросов к воздействию агрессивных сред, солнечного излучения. Проведенные испытания показали, что атмосферные осадки и климатические изменения температуры –40...+ 50 °С фактически не влияют на эластичность, истираемость, прозрачность покрытия и обеспечивают срок службы более 25 лет, при условии отсутствия механических повреждений покрытия. Пластикат, используемый для покрытия троса, является экологически чистым материалом и абсолютно безопасен для человека и животных. Является аналогом таких тросов, как стальной нержавеющий трос и оцинкованный трос с полимерным покрытием. Трос ценится за неизменно высокое качество, надежность, долговечность и стойкость к большим нагрузкам. Его соп | Уточняйте у менеджера | Уточняйте у менеджера
00-00063210 | 09-5125-3 | REXANT | Стальной трос с полимерным покрытием, свивается из высокоуглеродистой стальной проволоки (латунированной с высоким содержанием углерода) и покрывается ПВХ, выдерживая перепады температуры –60...+110 °С при этом не сказываются на эластичности троса. Применяемые марки пластиката существенно повышают устойчивость тросов к воздействию агрессивных сред, солнечного излучения. Проведенные испытания показали, что атмосферные осадки и климатические изменения температуры –40...+ 50 °С фактически не влияют на эластичность, истираемость, прозрачность покрытия и обеспечивают срок службы более 25 лет, при условии отсутствия механических повреждений покрытия. Пластикат, используемый для покрытия троса, является экологически чистым материалом и абсолютно безопасен для человека и животных. Является аналогом таких тросов, как стальной нержавеющий трос и оцинкованный трос с полимерным покрытием. Трос ценится за неизменно высокое качество, надежность, долговечность и стойкость к большим нагрузкам. Его соп | Уточняйте у менеджера | Уточняйте у менеджера
00-00026312 | 1179978 | REXANT | Стальной трос с полимерным покрытием, свивается из высокоуглеродистой стальной проволоки (латунированной с высоким содержанием углерода) и покрывается ПВХ, выдерживая перепады температуры –60...+110 °С при этом не сказываются на эластичности троса. Применяемые марки пластиката существенно повышают устойчивость тросов к воздействию агрессивных сред, солнечного излучения. Проведенные испытания показали, что атмосферные осадки и климатические изменения температуры –40...+ 50 °С фактически не влияют на эластичность, истираемость, прозрачность покрытия и обеспечивают срок службы более 25 лет, при условии отсутствия механических повреждений покрытия. Пластикат, используемый для покрытия троса, является экологически чистым материалом и абсолютно безопасен для человека и животных. Является аналогом таких тросов, как стальной нержавеющий трос и оцинкованный трос с полимерным покрытием. Трос ценится за неизменно высокое качество, надежность, долговечность и стойкость к большим нагрузкам. Его соп | Уточняйте у менеджера | Уточняйте у менеджера
00-00063207 | 1254853 | REXANT | Стальной трос с полимерным покрытием, свивается из высокоуглеродистой стальной проволоки (латунированной с высоким содержанием углерода) и покрывается ПВХ, выдерживая перепады температуры –60...+110 °С при этом не сказываются на эластичности троса. Применяемые марки пластиката существенно повышают устойчивость тросов к воздействию агрессивных сред, солнечного излучения. Проведенные испытания показали, что атмосферные осадки и климатические изменения температуры –40...+ 50 °С фактически не влияют на эластичность, истираемость, прозрачность покрытия и обеспечивают срок службы более 25 лет, при условии отсутствия механических повреждений покрытия. Пластикат, используемый для покрытия троса, является экологически чистым материалом и абсолютно безопасен для человека и животных. Является аналогом таких тросов, как стальной нержавеющий трос и оцинкованный трос с полимерным покрытием. Трос ценится за неизменно высокое качество, надежность, долговечность и стойкость к большим нагрузкам. Его соп | Уточняйте у менеджера | Уточняйте у менеджера
00-00042184 | 1183631 | REXANT | Стальной трос с полимерным покрытием, свивается из высокоуглеродистой стальной проволоки (латунированной с высоким содержанием углерода) и покрывается ПВХ, выдерживая перепады температуры –60...+110 °С при этом не сказываются на эластичности троса. Применяемые марки пластиката существенно повышают устойчивость тросов к воздействию агрессивных сред, солнечного излучения. Проведенные испытания показали, что атмосферные осадки и климатические изменения температуры –40...+ 50 °С фактически не влияют на эластичность, истираемость, прозрачность покрытия и обеспечивают срок службы более 25 лет, при условии отсутствия механических повреждений покрытия. Пластикат, используемый для покрытия троса, является экологически чистым материалом и абсолютно безопасен для человека и животных. Является аналогом таких тросов, как стальной нержавеющий трос и оцинкованный трос с полимерным покрытием. Трос ценится за неизменно высокое качество, надежность, долговечность и стойкость к большим нагрузкам. Его соп | Уточняйте у менеджера | Уточняйте у менеджера
00-00038298 | 1220156 | REXANT | Стальной трос с полимерным покрытием, свивается из высокоуглеродистой стальной проволоки (латунированной с высоким содержанием углерода) и покрывается ПВХ, выдерживая перепады температуры –60...+110 градусов при этом не сказываются на эластичности троса. Применяемые марки пластиката существенно повышают устойчивость тросов к воздействию агрессивных сред, солнечного излучения. Проведенные испытания показали, что атмосферные осадки и климатические изменения температуры –40...+ 50 °С фактически не влияют на эластичность, истираемость, прозрачность покрытия и обеспечивают срок службы более 25 лет, при условии отсутствия механических повреждений покрытия. Пластикат, используемый для покрытия троса, является экологически чистым материалом и абсолютно безопасен для человека и животных. Является аналогом таких тросов, как стальной нержавеющий трос и оцинкованный трос с полимерным покрытием. Трос ценится за неизменно высокое качество, надежность, долговечность и стойкость к большим нагрузкам. Е | Уточняйте у менеджера | Уточняйте у менеджера
00-00053526 | 1223808 | REXANT | Стальной трос с полимерным покрытием, свивается из высокоуглеродистой стальной проволоки (латунированной с высоким содержанием углерода) и покрывается ПВХ, выдерживая перепады температуры –60...+110 °С при этом не сказываются на эластичности троса. Применяемые марки пластиката существенно повышают устойчивость тросов к воздействию агрессивных сред, солнечного излучения. Проведенные испытания показали, что атмосферные осадки и климатические изменения температуры –40...+ 50 °С фактически не влияют на эластичность, истираемость, прозрачность покрытия и обеспечивают срок службы более 25 лет, при условии отсутствия механических повреждений покрытия. Пластикат, используемый для покрытия троса, является экологически чистым материалом и абсолютно безопасен для человека и животных. Является аналогом таких тросов, как стальной нержавеющий трос и оцинкованный трос с полимерным покрытием. Трос ценится за неизменно высокое качество, надежность, долговечность и стойкость к большим нагрузкам. Его соп | Уточняйте у менеджера | Уточняйте у менеджера
00-00028493 | 1227461 | REXANT | Стальной трос с полимерным покрытием, свивается из высокоуглеродистой стальной проволоки (латунированной с высоким содержанием углерода) и покрывается ПВХ, выдерживая перепады температуры –60...+110 °С при этом не сказываются на эластичности троса. Применяемые марки пластиката существенно повышают устойчивость тросов к воздействию агрессивных сред, солнечного излучения. Проведенные испытания показали, что атмосферные осадки и климатические изменения температуры –40...+ 50 °С фактически не влияют на эластичность, истираемость, прозрачность покрытия и обеспечивают срок службы более 25 лет, при условии отсутствия механических повреждений покрытия. Пластикат, используемый для покрытия троса, является экологически чистым материалом и абсолютно безопасен для человека и животных. Является аналогом таких тросов, как стальной нержавеющий трос и оцинкованный трос с полимерным покрытием. Трос ценится за неизменно высокое качество, надежность, долговечность и стойкость к большим нагрузкам. Его соп | Уточняйте у менеджера | Уточняйте у менеджера
00-00130805 | Трос стальной в ПВХ оплетке (PR08.29475) | Промрукав | Стальной трос оцинкованный DIN 3055 8/10 мм в ПВХ оплетке имеет широкую область использования, как основной грузонесущий элемент в подъемных, строительных и других видах работ, благодаря высокой прочности. Он востребован в различных производствах и сферах народного хозяйства, а также применяется в быту. Благодаря ПВХ оплетке удается значительно повысить срок службы изделия, обеспечивая его герметичность и защиту от коррозии. | 244.81 | 220.33
00-00130804 | Трос стальной в ПВХ оплетке (PR08.29476) | Промрукав | Стальной трос оцинкованный DIN 3055 12 мм (10/12) в ПВХ оплетке имеет широкую область использования, как основной грузонесущий элемент в подъемных, строительных и других видах работ, благодаря высокой прочности. Он востребован в различных производствах и сферах народного хозяйства, а также применяется в быту. Благодаря ПВХ оплетке удается значительно повысить срок службы изделия, обеспечивая его герметичность и защиту от коррозии. | 492.49 | 443.24
00-00130803 | Трос стальной в ПВХ оплетке (PR08.29469) | Промрукав | Стальной трос оцинкованный DIN 3055 2 мм (1/2) в ПВХ оплетке имеет широкую область использования, как основной грузонесущий элемент в подъемных, строительных и других видах работ, благодаря высокой прочности. Он востребован в различных производствах и сферах народного хозяйства, а также применяется в быту. Благодаря ПВХ оплетке удается значительно повысить срок службы изделия, обеспечивая его герметичность и защиту от коррозии. | 12.06 | 10.85
00-00130802 | Трос стальной в ПВХ оплетке (PR08.29470) | Промрукав | Стальной трос оцинкованный DIN 3055 3 мм (2/3) в ПВХ оплетке имеет широкую область использования, как основной грузонесущий элемент в подъемных, строительных и других видах работ, благодаря высокой прочности. Он востребован в различных производствах и сферах народного хозяйства, а также применяется в быту. Благодаря ПВХ оплетке удается значительно повысить срок службы изделия, обеспечивая его герметичность и защиту от коррозии. | 26.25 | 23.63
00-00130801 | Трос стальной в ПВХ оплетке (PR08.29471) | Промрукав | Стальной трос оцинкованный DIN 3055 4 мм (3/4) в ПВХ оплетке имеет широкую область использования, как основной грузонесущий элемент в подъемных, строительных и других видах работ, благодаря высокой прочности. Он востребован в различных производствах и сферах народного хозяйства, а также применяется в быту. Благодаря ПВХ оплетке удается значительно повысить срок службы изделия, обеспечивая его герметичность и защиту от коррозии. | 41.94 | 37.75
00-00130800 | Трос стальной в ПВХ оплетке (PR08.29472) | Промрукав | Стальной трос оцинкованный DIN 3055 5 мм (4/5) в ПВХ оплетке имеет широкую область использования, как основной грузонесущий элемент в подъемных, строительных и других видах работ, благодаря высокой прочности. Он востребован в различных производствах и сферах народного хозяйства, а также применяется в быту. Благодаря ПВХ оплетке удается значительно повысить срок службы изделия, обеспечивая его герметичность и защиту от коррозии. | 100.69 | 90.62
00-00130806 | Трос стальной в ПВХ оплетке (PR08.29473) | Промрукав | Стальной трос оцинкованный DIN 3055 6мм (5/6) в ПВХ оплетке имеет широкую область использования, как основной грузонесущий элемент в подъемных, строительных и других видах работ, благодаря высокой прочности. Он востребован в различных производствах и сферах народного хозяйства, а также применяется в быту. Благодаря ПВХ оплетке удается значительно повысить срок службы изделия, обеспечивая его герметичность и защиту от коррозии. | 164.6 | 148.14
00-00130799 | Трос стальной в ПВХ оплетке (PR08.29474) | Промрукав | Стальной трос оцинкованный DIN 3055 8мм (6/8) в ПВХ оплетке имеет широкую область использования, как основной грузонесущий элемент в подъемных, строительных и других видах работ, благодаря высокой прочности. Он востребован в различных производствах и сферах народного хозяйства, а также применяется в быту. Благодаря ПВХ оплетке удается значительно повысить срок службы изделия, обеспечивая его герметичность и защиту от коррозии. | 235.72 | 212.15
Кабеленесущие системы
00-00093849 | 52700R | DKC | Зажим кабельный с контргайкой предназначена для герметичного ввода труб и кабеля в корпуса распаячных коробок, щитков, шкафов и боксов. Диаметр кабеля - 5-10 мм. Материал: полиамид 6.6. Степень пыле- и влагозащиты IP68. Элемент системы может эксплуатироваться при широком диапазоне температур: от –25°С до +60 °С. Розничная упаковка | 77.2 | 75.66
00-00114020 | CLM50D-PPP-040-20 | IEK | Профиль перфорированный П-образный предназначен для монтажа кабеленесущих систем, систем отопления, вентиляции и кондиционирования любой конфигурации. | 468.66 | 421.79
Гофрированные трубы
00-00141276 | FCPL-16-PVC-100-1-GY (11227c) | CABEUS | Труба ПВХ гибкая гофр. д.16мм, лёгкая с протяжкой, 100м, цвет серый | 1436.4 | 1436.4
00-00141277 | FCPL-20-PVC-100-1-GY (11228c) | CABEUS | Труба ПВХ гибкая гофр. д.20мм, лёгкая с протяжкой, 100м, цвет серый | 1596 | 1596
00-00141278 | FCPL-25-PVC-050-1-GY (11229c) | CABEUS | Труба ПВХ гибкая гофр. д.25мм, лёгкая с протяжкой, 50м, цвет серый | 1236.9 | 1236.9
00-00141279 | FCPL-32-PVC-025-1-GY (11230c) | CABEUS | Труба ПВХ гибкая гофр. д.32мм, лёгкая с протяжкой, 25м, цвет серый | 837.9 | 837.9
00-00141280 | FCPL-40-PVC-020-1-GY (11231c) | CABEUS | Труба ПВХ гибкая гофр. д.40мм, лёгкая с протяжкой, 20м, цвет серый | 1101.24 | 1101.24
00-00141281 | FCPL-50-PVC-015-1-GY (11232c) | CABEUS | Труба ПВХ гибкая гофр. д.50мм, лёгкая с протяжкой, 15м, цвет серый | 1005.48 | 1005.48
00-00091781 | 10525 | DKC | Гофрированные трубы из самозатухающего полипропилена не распространяют горение. Материал устойчив к экстремальным температурным воздействиям, а высокая ударная прочность и эластичность позволяют применять трубы в монолитном бетоностроении. В серии выпускаются легкие, тяжелые и сверхтяжелые трубы, отличающиеся по весу, уровню ударопрочности и устойчивости к нагрузкам. Трубы применяются для прокладки электрических, телефонных, компьютерных кабелей. Диаметр трубы - 25 мм. Цвет - синий. | 340.77 | 333.95
00-00091782 | 10916 | DKC | Электротехнические трубы используются для прокладки кабельных коммуникаций в различных условиях - они могут прокладываться под землей и открыто, заливаться в бетон и стяжку пола. Правильно подобранная электротехническая труба надежно защищает кабель от повреждений и негативных воздействий окружающей среды. Электротехнические трубы могут применяться при монолитном строительстве, прокладываться на производственных предприятиях, в коммерческой недвижимости и индивидуальном строительстве. Гофрированные трубы из самозатухающего полипропилена не распространяют горение. Материал устойчив к экстремальным температурным воздействиям, а высокая ударная прочность и эластичность позволяют применять трубы в монолитном бетоностроении. В серии выпускаются легкие, тяжелые и сверхтяжелые трубы, отличающиеся по весу, уровню ударопрочности и устойчивости к нагрузкам. Трубы применяются для прокладки электрических, телефонных, компьютерных кабелей. Диаметр трубы - 16 мм. Цвет - синий. | 119.52 | 117.13
00-00091783 | 10920 | DKC | Электротехнические трубы используются для прокладки кабельных коммуникаций в различных условиях - они могут прокладываться под землей и открыто, заливаться в бетон и стяжку пола. Правильно подобранная электротехническая труба надежно защищает кабель от повреждений и негативных воздействий окружающей среды. Электротехнические трубы могут применяться при монолитном строительстве, прокладываться на производственных предприятиях, в коммерческой недвижимости и индивидуальном строительстве. Гофрированные трубы из самозатухающего полипропилена не распространяют горение. Материал устойчив к экстремальным температурным воздействиям, а высокая ударная прочность и эластичность позволяют применять трубы в монолитном бетоностроении. В серии выпускаются легкие, тяжелые и сверхтяжелые трубы, отличающиеся по весу, уровню ударопрочности и устойчивости к нагрузкам. Трубы применяются для прокладки электрических, телефонных, компьютерных кабелей. Диаметр трубы - 20 мм. Цвет - синий. | 160.7 | 157.48
00-00091784 | 10925 | DKC | Электротехнические трубы используются для прокладки кабельных коммуникаций в различных условиях - они могут прокладываться под землей и открыто, заливаться в бетон и стяжку пола. Правильно подобранная электротехническая труба надежно защищает кабель от повреждений и негативных воздействий окружающей среды. Электротехнические трубы могут применяться при монолитном строительстве, прокладываться на производственных предприятиях, в коммерческой недвижимости и индивидуальном строительстве. Гофрированные трубы из самозатухающего полипропилена не распространяют горение. Материал устойчив к экстремальным температурным воздействиям, а высокая ударная прочность и эластичность позволяют применять трубы в монолитном бетоностроении. В серии выпускаются легкие, тяжелые и сверхтяжелые трубы, отличающиеся по весу, уровню ударопрочности и устойчивости к нагрузкам. Трубы применяются для прокладки электрических, телефонных, компьютерных кабелей. Диаметр трубы - 25 мм. Цвет - синий. | 224.32 | 219.83
00-00091785 | 10932 | DKC | Гофрированные трубы из самозатухающего полипропилена не распространяют горение. Материал устойчив к экстремальным температурным воздействиям, а высокая ударная прочность и эластичность позволяют применять трубы в монолитном бетоностроении. В серии выпускаются легкие, тяжелые и сверхтяжелые трубы, отличающиеся по весу, уровню ударопрочности и устойчивости к нагрузкам. Трубы применяются для прокладки электрических, телефонных, компьютерных кабелей. Диаметр трубы - 32 мм. Цвет - синий. | 343.8 | 336.92
00-00032450 | 11516 | DKC | Гофрированные трубы из самозатухающего полипропилена не распространяют горение. Материал устойчив к экстремальным температурным воздействиям, а высокая ударная прочность и эластичность позволяют применять трубы в монолитном бетоностроении. В серии выпускаются легкие, тяжелые и сверхтяжелые трубы, отличающиеся по весу, уровню ударопрочности и устойчивости к нагрузкам. Трубы применяются для прокладки электрических, телефонных, компьютерных кабелей. Специальная протяжка, входящая в комплект, облегчает прокладку кабеля во внутреннем пространстве трубы. Диаметр трубы - 16 мм. Цвет - синий. | 195.24 | 191.33
00-00038936 | 11520 | DKC | Гофрированные трубы из самозатухающего полипропилена не распространяют горение. Материал устойчив к экстремальным температурным воздействиям, а высокая ударная прочность и эластичность позволяют применять трубы в монолитном бетоностроении. В серии выпускаются легкие, тяжелые и сверхтяжелые трубы, отличающиеся по весу, уровню ударопрочности и устойчивости к нагрузкам. Трубы применяются для прокладки электрических, телефонных, компьютерных кабелей. Специальная протяжка, входящая в комплект, облегчает прокладку кабеля во внутреннем пространстве трубы. Диаметр трубы - 20 мм. Цвет - синий. | 276 | 270.48
00-00091786 | 11525 | DKC | Гофрированные трубы из самозатухающего полипропилена не распространяют горение. Материал устойчив к экстремальным температурным воздействиям, а высокая ударная прочность и эластичность позволяют применять трубы в монолитном бетоностроении. В серии выпускаются легкие, тяжелые и сверхтяжелые трубы, отличающиеся по весу, уровню ударопрочности и устойчивости к нагрузкам. Трубы применяются для прокладки электрических, телефонных, компьютерных кабелей. Специальная протяжка, входящая в комплект, облегчает прокладку кабеля во внутреннем пространстве трубы. Диаметр трубы - 25 мм. Цвет - синий. | 364.46 | 357.17
00-00091787 | 11532 | DKC | Гофрированные трубы из самозатухающего полипропилена не распространяют горение. Материал устойчив к экстремальным температурным воздействиям, а высокая ударная прочность и эластичность позволяют применять трубы в монолитном бетоностроении. В серии выпускаются легкие, тяжелые и сверхтяжелые трубы, отличающиеся по весу, уровню ударопрочности и устойчивости к нагрузкам. Трубы применяются для прокладки электрических, телефонных, компьютерных кабелей. Специальная протяжка, входящая в комплект, облегчает прокладку кабеля во внутреннем пространстве трубы. Диаметр трубы - 32 мм. Цвет - синий. | 509.78 | 499.58
00-00091788 | 11540 | DKC | Гофрированные трубы из самозатухающего полипропилена не распространяют горение. Материал устойчив к экстремальным температурным воздействиям, а высокая ударная прочность и эластичность позволяют применять трубы в монолитном бетоностроении. В серии выпускаются легкие, тяжелые и сверхтяжелые трубы, отличающиеся по весу, уровню ударопрочности и устойчивости к нагрузкам. Трубы применяются для прокладки электрических, телефонных, компьютерных кабелей. Специальная протяжка, входящая в комплект, облегчает прокладку кабеля во внутреннем пространстве трубы. Диаметр трубы - 40 мм. Цвет - синий. | 686.9 | 673.16
00-00091789 | 11550 | DKC | Гофрированные трубы из самозатухающего полипропилена не распространяют горение. Материал устойчив к экстремальным температурным воздействиям, а высокая ударная прочность и эластичность позволяют применять трубы в монолитном бетоностроении. В серии выпускаются легкие, тяжелые и сверхтяжелые трубы, отличающиеся по весу, уровню ударопрочности и устойчивости к нагрузкам. Трубы применяются для прокладки электрических, телефонных, компьютерных кабелей. Специальная протяжка, входящая в комплект, облегчает прокладку кабеля во внутреннем пространстве трубы. Диаметр трубы - 50 мм. Цвет - синий. | 886.96 | 869.23
00-00018020 | 11916 | DKC | Электротехнические трубы используются для прокладки кабельных коммуникаций в различных условиях - они могут прокладываться под землей и открыто, заливаться в бетон и стяжку пола. Правильно подобранная электротехническая труба надежно защищает кабель от повреждений и негативных воздействий окружающей среды. Электротехнические трубы могут применяться при монолитном строительстве, прокладываться на производственных предприятиях, в коммерческой недвижимости и индивидуальном строительстве. Гофрированные трубы из самозатухающего полипропилена не распространяют горение. Материал устойчив к экстремальным температурным воздействиям, а высокая ударная прочность и эластичность позволяют применять трубы в монолитном бетоностроении. В серии выпускаются легкие, тяжелые и сверхтяжелые трубы, отличающиеся по весу, уровню ударопрочности и устойчивости к нагрузкам. Трубы применяются для прокладки электрических, телефонных, компьютерных кабелей. Специальная протяжка, входящая в комплект, облегчает прокла | 122.23 | 119.79
00-00030680 | 11920 | DKC | Электротехнические трубы используются для прокладки кабельных коммуникаций в различных условиях - они могут прокладываться под землей и открыто, заливаться в бетон и стяжку пола. Правильно подобранная электротехническая труба надежно защищает кабель от повреждений и негативных воздействий окружающей среды. Электротехнические трубы могут применяться при монолитном строительстве, прокладываться на производственных предприятиях, в коммерческой недвижимости и индивидуальном строительстве. Гофрированные трубы из самозатухающего полипропилена не распространяют горение. Материал устойчив к экстремальным температурным воздействиям, а высокая ударная прочность и эластичность позволяют применять трубы в монолитном бетоностроении. В серии выпускаются легкие, тяжелые и сверхтяжелые трубы, отличающиеся по весу, уровню ударопрочности и устойчивости к нагрузкам. Трубы применяются для прокладки электрических, телефонных, компьютерных кабелей. Специальная протяжка, входящая в комплект, облегчает прокла | 163.86 | 160.58
00-00032849 | 11925 | DKC | Гофрированные трубы из самозатухающего полипропилена не распространяют горение. Материал устойчив к экстремальным температурным воздействиям, а высокая ударная прочность и эластичность позволяют применять трубы в монолитном бетоностроении. В серии выпускаются легкие, тяжелые и сверхтяжелые трубы, отличающиеся по весу, уровню ударопрочности и устойчивости к нагрузкам. Трубы применяются для прокладки электрических, телефонных, компьютерных кабелей. Специальная протяжка, входящая в комплект, облегчает прокладку кабеля во внутреннем пространстве трубы. Диаметр трубы - 25 мм. Цвет - синий. | 227.82 | 223.27
00-00080904 | 11932 | DKC | Гофрированные трубы из самозатухающего полипропилена не распространяют горение. Материал устойчив к экстремальным температурным воздействиям, а высокая ударная прочность и эластичность позволяют применять трубы в монолитном бетоностроении. В серии выпускаются легкие, тяжелые и сверхтяжелые трубы, отличающиеся по весу, уровню ударопрочности и устойчивости к нагрузкам. Трубы применяются для прокладки электрических, телефонных, компьютерных кабелей. Специальная протяжка, входящая в комплект, облегчает прокладку кабеля во внутреннем пространстве трубы. Диаметр трубы - 32 мм. Цвет - синий. | 348.43 | 341.46
00-00091790 | 11940 | DKC | Гофрированные трубы из самозатухающего полипропилена не распространяют горение. Материал устойчив к экстремальным температурным воздействиям, а высокая ударная прочность и эластичность позволяют применять трубы в монолитном бетоностроении. В серии выпускаются легкие, тяжелые и сверхтяжелые трубы, отличающиеся по весу, уровню ударопрочности и устойчивости к нагрузкам. Трубы применяются для прокладки электрических, телефонных, компьютерных кабелей. Специальная протяжка, входящая в комплект, облегчает прокладку кабеля во внутреннем пространстве трубы. Диаметр трубы - 40 мм. Цвет - синий. | 453.56 | 444.49
00-00091791 | 11950 | DKC | Гофрированные трубы из самозатухающего полипропилена не распространяют горение. Материал устойчив к экстремальным температурным воздействиям, а высокая ударная прочность и эластичность позволяют применять трубы в монолитном бетоностроении. В серии выпускаются легкие, тяжелые и сверхтяжелые трубы, отличающиеся по весу, уровню ударопрочности и устойчивости к нагрузкам. Трубы применяются для прокладки электрических, телефонных, компьютерных кабелей. Специальная протяжка, входящая в комплект, облегчает прокладку кабеля во внутреннем пространстве трубы. Диаметр трубы - 50 мм. Цвет - синий. | 623.25 | 610.78
00-00070890 | 50816 | DKC | Муфта для гофрированных труб применяется для соединения мягких гофрированных труб либо между собой, либо с жесткими гофрированными трубами. Ее применение обеспечивает степень пыле-и влагозащиты системы до IP 40. Диаметр муфты – 16 мм. Материал – полиэтилен. Этот материал не содержит галогенов, что означает, что муфта может применяться в местах массового пребывания людей. Цвет – прозрачный. Муфта может эксплуатироваться при температурах от –40 до +90 °С. | 23.88 | 23.4
00-00023649 | 50820 | DKC | Муфта для гофрированных труб применяется для соединения мягких гофрированных труб либо между собой, либо с жесткими гофрированными трубами. Ее применение обеспечивает степень пыле-и влагозащиты системы до IP 40. Диаметр муфты – 20 мм. Материал – полиэтилен. Этот материал не содержит галогенов, что означает, что муфта может применяться в местах массового пребывания людей. Цвет – прозрачный. Муфта может эксплуатироваться при температурах от –40 до +90 °С. | 33.01 | 32.35
00-00058406 | 50825 | DKC | Муфта для гофрированных труб применяется для соединения мягких гофрированных труб либо между собой, либо с жесткими гофрированными трубами. Ее применение обеспечивает степень пыле-и влагозащиты системы до IP 40. Диаметр муфты – 25 мм. Материал – полиэтилен. Этот материал не содержит галогенов, что означает, что муфта может применяться в местах массового пребывания людей. Цвет – прозрачный. Муфта может эксплуатироваться при температурах от –40 до +90 °С. | 41.77 | 40.94
00-00070891 | 50832 | DKC | Муфта для гофрированных труб применяется для соединения мягких гофрированных труб либо между собой, либо с жесткими гофрированными трубами. Ее применение обеспечивает степень пыле-и влагозащиты системы до IP 40. Диаметр муфты – 32 мм. Материал – полиэтилен. Этот материал не содержит галогенов, что означает, что муфта может применяться в местах массового пребывания людей. Цвет – прозрачный. Муфта может эксплуатироваться при температурах от –40 до +90 °С. | 62.62 | 61.37
00-00070892 | 50840 | DKC | Муфта применяется для соединения гофрированных труб и жестких гладких труб одного диаметра. Материал - полиэтилен. Цвет - прозрачный. Совместимый диаметр труб - 40 мм. | 101.71 | 99.68
00-00070893 | 50850 | DKC | Муфта применяется для соединения гофрированных труб и жестких гладких труб одного диаметра. Материал - полиэтилен. Цвет - прозрачный. Совместимый диаметр труб - 50 мм. | 146.53 | 143.6
00-00091748 | 70520 | DKC | Труба предназначена для прокладки в штробах стен, стяжке полов, используется в монолитном бетоностроении. Ударная прочность труб - не менее 6 Дж при температуре - 40оС. Диаметр трубы - 20 мм. Цвет - оранжевый. | 51.35 | 50.32
00-00091749 | 70525 | DKC | Труба предназначена для прокладки в штробах стен, стяжке полов, используется в монолитном бетоностроении. Ударная прочность труб - не менее 6 Дж при температуре - 40оС. Диаметр трубы - 25 мм. Цвет - оранжевый. | 71.14 | 69.72
00-00091750 | 70716 | DKC | Легкая гибкая труба из ПНД предназначена для прокладки в штробах стен, стяжке полов, используется в монолитном бетоностроении. Ударная прочность труб - не менее 2 Дж при температуре - 40оС. Диаметр трубы - 16 мм. Цвет - черный. | 26.34 | 25.81
00-00091751 | 70720 | DKC | Легкая гибкая труба из ПНД предназначена для прокладки в штробах стен, стяжке полов, используется в монолитном бетоностроении. Ударная прочность труб - не менее 2 Дж при температуре - 40оС. Диаметр трубы - 20 мм. Цвет - черный. | 35.66 | 34.95
00-00091752 | 70725 | DKC | Легкая гибкая труба из ПНД предназначена для прокладки в штробах стен, стяжке полов, используется в монолитном бетоностроении. Ударная прочность труб - не менее 2 Дж при температуре - 40оС. Диаметр трубы - 25 мм. Цвет - черный. | 42.92 | 42.06
00-00091753 | 70732 | DKC | Легкая гибкая труба из ПНД предназначена для прокладки в штробах стен, стяжке полов, используется в монолитном бетоностроении. Ударная прочность труб - не менее 2 Дж при температуре - 40оС. Диаметр трубы - 32 мм. Цвет - черный. | 75.43 | 73.92
00-00091754 | 70740 | DKC | Легкая гибкая труба из ПНД предназначена для прокладки в штробах стен, стяжке полов, используется в монолитном бетоностроении. Ударная прочность труб - не менее 2 Дж при температуре - 40оС. Диаметр трубы - 40 мм. Цвет - черный. | 119.63 | 117.24
00-00091755 | 70750 | DKC | Легкая гибкая труба из ПНД предназначена для прокладки в штробах стен, стяжке полов, используется в монолитном бетоностроении. Ударная прочность труб - не менее 2 Дж при температуре - 40оС. Диаметр трубы - 50 мм. Цвет - черный. | 161.7 | 158.46
00-00091756 | 70925 | DKC | Легкая гибкая труба из ПНД предназначена для прокладки в штробах стен, стяжке полов, используется в монолитном бетоностроении. Ударная прочность труб - не менее 2 Дж при температуре - 40оС. Диаметр трубы - 25 мм. Цвет - оранжевый. | 51.69 | 50.66
00-00091757 | 70932 | DKC | Легкая гибкая труба из ПНД предназначена для прокладки в штробах стен, стяжке полов, используется в монолитном бетоностроении. Ударная прочность труб - не менее 2 Дж при температуре - 40оС. Диаметр трубы - 32 мм. Цвет - оранжевый. | 77.47 | 75.92
00-00091758 | 70950 | DKC | Легкая гибкая труба из ПНД предназначена для прокладки в штробах стен, стяжке полов, используется в монолитном бетоностроении. Ударная прочность труб - не менее 2 Дж при температуре - 40оС. Диаметр трубы - 50 мм. Цвет - оранжевый. | 144.39 | 141.5
00-00028916 | 71516 | DKC | Гибкая гофрированная труба предназначена для прокладки в ней электрических, компьютерных, телевизионных кабелей. Она имеет проволочную протяжку для упрощения прокладки кабеля. Труба такого типа отличается повышенной прочностью и может использоваться в монолитном бетоностроении и для скрытой прокладки в стяжке полов (при этом основание должно быть выполнено из несгораемого материала) или же в штробах стен. Труба обеспечивает степень пыле- и влагозащиты до IP 55 (при использовании специальных аксессуаров), устойчива к старению. Диаметр трубы – 16 мм. Материал – полиэтилен низкого давления (ПНД).Тяжелые гибкие гофрированные трубы могут монтироваться и эксплуатироваться при широком диапазоне температур: - от -40°С до +90°С. Цвет - оранжевый. Длина – 100 метров. | 39.3 | 38.51
00-00028511 | 71520 | DKC | Гибкая гофрированная труба предназначена для прокладки в ней электрических, компьютерных, телевизионных кабелей. Она имеет проволочную протяжку для упрощения прокладки кабеля. Труба такого типа отличается повышенной прочностью и может использоваться в монолитном бетоностроении и для скрытой прокладки в стяжке полов (при этом основание должно быть выполнено из несгораемого материала) или же в штробах стен. Труба обеспечивает степень пыле- и влагозащиты до IP 55 (при использовании специальных аксессуаров), устойчива к старению. Диаметр трубы – 20 мм. Материал – полиэтилен низкого давления (ПНД). Тяжелые гибкие гофрированные трубы могут монтироваться и эксплуатироваться при широком диапазоне температур: - от -40°С до +90°С. Цвет оранжевый. Длина – 100 метров. | 52.5 | 51.45
00-00041235 | 71525 | DKC | Гибкая гофрированная труба предназначена для прокладки в ней электрических, компьютерных, телевизионных кабелей. Она имеет проволочную протяжку для упрощения прокладки кабеля. Труба такого типа отличается повышенной прочностью и может использоваться в монолитном бетоностроении и для скрытой прокладки в стяжке полов (при этом основание должно быть выполнено из несгораемого материала) или же в штробах стен. Труба обеспечивает степень пыле- и влагозащиты до IP 55 (при использовании специальных аксессуаров), устойчива к старению. Диаметр трубы – 25 мм. Материал – полиэтилен низкого давления (ПНД). Тяжелые гибкие гофрированные трубы могут монтироваться и эксплуатироваться при широком диапазоне температур: - от -40°С до +90°С. Длина – 50 метров. | 67.86 | 66.5
00-00047720 | 71532 | DKC | Гибкая гофрированная труба предназначена для прокладки в ней электрических, компьютерных, телевизионных кабелей. Она имеет проволочную протяжку для упрощения прокладки кабеля. Труба такого типа отличается повышенной прочностью и может использоваться в монолитном бетоностроении и для скрытой прокладки в стяжке полов (при этом основание должно быть выполнено из несгораемого материала) или же в штробах стен. Труба обеспечивает степень пыле- и влагозащиты до IP 55 (при использовании специальных аксессуаров), устойчива к старению. Диаметр трубы – 32 мм. Материал – полиэтилен низкого давления (ПНД). Тяжелые гибкие гофрированные трубы могут монтироваться и эксплуатироваться при широком диапазоне температур: - от -40°С до +90°С. Длина – 25 метров. | 94.7 | 92.8
00-00048393 | 71540 | DKC | Гибкая гофрированная труба предназначена для прокладки в штробах стен, стяжке полов, используется в монолитном бетоностроении. Входящая в комплект протяжка облегчает прокладку кабеля внутри трубы. Ударная прочность труб - не менее 6 Дж при температуре - 40оС. Диаметр трубы - 40 мм. Цвет - оранжевый. | 165.15 | 161.85
00-00070911 | 71550 | DKC | Гибкая гофрированная труба предназначена для прокладки в штробах стен, стяжке полов, используется в монолитном бетоностроении. Входящая в комплект протяжка облегчает прокладку кабеля внутри трубы. Ударная прочность труб - не менее 6 Дж при температуре - 40оС. Диаметр трубы - 50 мм. Цвет - оранжевый. | 229.26 | 224.68
00-00017695 | 71716 | DKC | Гибкая гофрированная труба легкой серии предназначена для прокладки в ней кабелей – электрических, телевизионных, компьютерных. Она имеет небольшой вес и проволочную протяжку, которая делает прокладку кабеля в трубе проще. Гибкие гофрированные трубы легкой серии укладываются в штробы стен, стяжку полов (при этом их надо размещать на несгораемых основаниях), а также используются в монолитном бетоностроении. Труба влагоустойчива и обеспечивает степень пыле- и влагозащиты до IP 55 (при использовании специальных аксессуаров). Диаметр – 16 мм. Цвет - черный. Материал – полиэтилен низкого давления (ПНД). Легкие гибкие гофрированные трубы имеют широкий диапазон температур монтажа и эксплуатации: - от -40°С до +90°С. Длина - 100 метров. | 29.95 | 29.35
00-00091740 | 7171625 | DKC | Гибкие гофрированные трубы легкой серии укладываются в штробы стен, стяжку полов (при этом их надо размещать на несгораемых основаниях), а также используются в монолитном бетоностроении. Труба влагоустойчива и обеспечивает степень пыле- и влагозащиты до IP 55 (при использовании специальных аксессуаров). Диаметр – 16 мм. Цвет - черный. Материал – полиэтилен низкого давления (ПНД). Легкие гибкие гофрированные трубы имеют широкий диапазон температур монтажа и эксплуатации: - от -40 °С до +90 °С. Длина - 25 метров. | 31.44 | 30.81
00-00091741 | 7171650 | DKC | Гибкие гофрированные трубы легкой серии укладываются в штробы стен, стяжку полов (при этом их надо размещать на несгораемых основаниях), а также используются в монолитном бетоностроении. Труба влагоустойчива и обеспечивает степень пыле- и влагозащиты до IP 55 (при использовании специальных аксессуаров). Диаметр – 16 мм. Цвет - черный. Материал – полиэтилен низкого давления (ПНД). Легкие гибкие гофрированные трубы имеют широкий диапазон температур монтажа и эксплуатации: - от -40 °С до +90 °С. Длина - 50 метров. | 31.44 | 30.81
00-00046414 | 71720 | DKC | Гибкая гофрированная труба легкой серии предназначена для прокладки в ней кабелей – электрических, телевизионных, компьютерных. Она имеет небольшой вес и проволочную протяжку, которая делает прокладку кабеля в трубе проще. Гибкие гофрированные трубы легкой серии укладываются в штробы стен, стяжку полов (при этом их надо размещать на несгораемых основаниях), а также используются в монолитном бетоностроении. Труба влагоустойчива и обеспечивает степень пыле- и влагозащиты до IP 55 (при использовании специальных аксессуаров). Диаметр – 20 мм. Цвет - черный. Материал – полиэтилен низкого давления (ПНД). Легкие гибкие гофрированные трубы имеют широкий диапазон температур монтажа и эксплуатации: - от -40°С до +90°С. Длина - 100 метров. | 39.15 | 38.37
00-00091742 | 7172025 | DKC | Гибкие гофрированные трубы легкой серии укладываются в штробы стен, стяжку полов (при этом их надо размещать на несгораемых основаниях), а также используются в монолитном бетоностроении. Труба влагоустойчива и обеспечивает степень пыле- и влагозащиты до IP 55 (при использовании специальных аксессуаров). Диаметр – 20 мм. Цвет - черный. Материал – полиэтилен низкого давления (ПНД). Легкие гибкие гофрированные трубы имеют широкий диапазон температур монтажа и эксплуатации: - от -40 °С до +90 °С. Длина - 25 метров. | 41.09 | 40.27
00-00091743 | 7172050 | DKC | Гибкие гофрированные трубы легкой серии укладываются в штробы стен, стяжку полов (при этом их надо размещать на несгораемых основаниях), а также используются в монолитном бетоностроении. Труба влагоустойчива и обеспечивает степень пыле- и влагозащиты до IP 55 (при использовании специальных аксессуаров). Диаметр – 20 мм. Цвет - черный. Материал – полиэтилен низкого давления (ПНД). Легкие гибкие гофрированные трубы имеют широкий диапазон температур монтажа и эксплуатации: - от -40 °С до +90 °С. Длина - 50 метров. | 41.09 | 40.27
00-00034212 | 71725 | DKC | Гибкая гофрированная труба легкой серии предназначена для прокладки в ней кабелей – электрических, телевизионных, компьютерных. Она имеет небольшой вес и проволочную протяжку, которая делает прокладку кабеля в трубе проще. Гибкие гофрированные трубы легкой серии укладываются в штробы стен, стяжку полов (при этом их надо размещать на несгораемых основаниях), а также используются в монолитном бетоностроении. Труба влагоустойчива и обеспечивает степень пыле- и влагозащиты до IP 55 (при использовании специальных аксессуаров). Диаметр – 25 мм. Цвет - черный. Материал – полиэтилен низкого давления (ПНД). Легкие гибкие гофрированные трубы имеют широкий диапазон температур монтажа и эксплуатации: - от -40°С до +90°С. Длина - 50 метров. | 51.2 | 50.18
00-00034211 | 71732 | DKC | Гибкая гофрированная труба легкой серии предназначена для прокладки в ней кабелей – электрических, телевизионных, компьютерных. Она имеет небольшой вес и проволочную протяжку, которая делает прокладку кабеля в трубе проще. Гибкие гофрированные трубы легкой серии укладываются в штробы стен, стяжку полов (при этом их надо размещать на несгораемых основаниях), а также используются в монолитном бетоностроении. Труба влагоустойчива и обеспечивает степень пыле- и влагозащиты до IP 55 (при использовании специальных аксессуаров). Диаметр – 32 мм. Цвет - черный. Материал – полиэтилен низкого давления (ПНД). Легкие гибкие гофрированные трубы имеют широкий диапазон температур монтажа и эксплуатации: - от -40°С до +90°С. Длина - 25 метров. | 76.95 | 75.41
00-00070912 | 71740 | DKC | Легкая гибкая труба из ПНД предназначена для прокладки в штробах стен, стяжке полов, используется в монолитном бетоностроении. Входящая в комплект протяжка облегчает прокладку кабеля внутри трубы. Ударная прочность труб - не менее 2 Дж при температуре - 40оС. Диаметр трубы - 40 мм. Цвет - черный. | 121.52 | 119.09
00-00070913 | 71750 | DKC | Легкая гибкая труба из ПНД предназначена для прокладки в штробах стен, стяжке полов, используется в монолитном бетоностроении. Входящая в комплект протяжка облегчает прокладку кабеля внутри трубы. Ударная прочность труб - не менее 2 Дж при температуре - 40оС. Диаметр трубы - 50 мм. Цвет - черный. | 168.74 | 165.36
00-00033570 | 71916 | DKC | Электротехнические трубы используются для прокладки кабельных коммуникаций в различных условиях - они могут прокладываться под землей и открыто, заливаться в бетон и стяжку пола. Правильно подобранная электротехническая труба надежно защищает кабель от повреждений и негативных воздействий окружающей среды. Электротехнические трубы могут применяться при монолитном строительстве, прокладываться на производственных предприятиях, в коммерческой недвижимости и индивидуальном строительстве. Гибкие гофрированные трубы из ПНД выпускаются в двух сериях: легкой и тяжелой. Их выбор зависит от назначения. Легкая серия имеет меньший вес, а тяжелая расчитана на большие нагрузки. и имеет большую ударную прочность. Легкая гибкая труба из ПНД предназначена для прокладки в штробах стен, стяжке полов, используется в монолитном бетоностроении. Входящая в комплект протяжка облегчает прокладку кабеля внутри трубы. Ударная прочность труб - не менее 2 Дж при температуре - 40оС. Диаметр трубы - 16 мм. Цвет - о | 29.44 | 28.85
00-00091744 | 7191625 | DKC | Легкая гибкая труба из ПНД предназначена для прокладки в штробах стен, стяжке полов, используется в монолитном бетоностроении. Входящая в комплект протяжка облегчает прокладку кабеля внутри трубы. Ударная прочность труб - не менее 2 Дж при температуре - 40°С. Диаметр трубы - 16 мм. Цвет - оранжевый. Длина - 25 метров. | 30.9 | 30.28
00-00091745 | 7191650 | DKC | Легкая гибкая труба из ПНД предназначена для прокладки в штробах стен, стяжке полов, используется в монолитном бетоностроении. Входящая в комплект протяжка облегчает прокладку кабеля внутри трубы. Ударная прочность труб - не менее 2 Дж при температуре - 40°С. Диаметр трубы - 16 мм. Цвет - оранжевый. Длина - 50 метров. | 30.9 | 30.28
00-00031508 | 71920 | DKC | Электротехнические трубы используются для прокладки кабельных коммуникаций в различных условиях - они могут прокладываться под землей и открыто, заливаться в бетон и стяжку пола. Правильно подобранная электротехническая труба надежно защищает кабель от повреждений и негативных воздействий окружающей среды. Электротехнические трубы могут применяться при монолитном строительстве, прокладываться на производственных предприятиях, в коммерческой недвижимости и индивидуальном строительстве. Гибкие гофрированные трубы из ПНД выпускаются в двух сериях: легкой и тяжелой. Их выбор зависит от назначения. Легкая серия имеет меньший вес, а тяжелая расчитана на большие нагрузки. и имеет большую ударную прочность. Легкая гибкая труба из ПНД предназначена для прокладки в штробах стен, стяжке полов, используется в монолитном бетоностроении. Входящая в комплект протяжка облегчает прокладку кабеля внутри трубы. Ударная прочность труб - не менее 2 Дж при температуре - 40оС. Диаметр трубы - 20 мм. Цвет - о | 36.61 | 35.88
00-00091746 | 7192025 | DKC | Легкая гибкая труба из ПНД предназначена для прокладки в штробах стен, стяжке полов, используется в монолитном бетоностроении. Входящая в комплект протяжка облегчает прокладку кабеля внутри трубы. Ударная прочность труб - не менее 2 Дж при температуре - 40°С. Диаметр трубы - 20 мм. Цвет - оранжевый. Длина - 25 метров. | 38.42 | 37.65
00-00091747 | 7192050 | DKC | Легкая гибкая труба из ПНД предназначена для прокладки в штробах стен, стяжке полов, используется в монолитном бетоностроении. Входящая в комплект протяжка облегчает прокладку кабеля внутри трубы. Ударная прочность труб - не менее 2 Дж при температуре - 40°С. Диаметр трубы - 20 мм. Цвет - оранжевый. Длина - 50 метров. | 38.42 | 37.65
00-00036668 | 71925 | DKC | Электротехнические трубы используются для прокладки кабельных коммуникаций в различных условиях - они могут прокладываться под землей и открыто, заливаться в бетон и стяжку пола. Правильно подобранная электротехническая труба надежно защищает кабель от повреждений и негативных воздействий окружающей среды. Электротехнические трубы могут применяться при монолитном строительстве, прокладываться на производственных предприятиях, в коммерческой недвижимости и индивидуальном строительстве. Гибкие гофрированные трубы из ПНД выпускаются в двух сериях: легкой и тяжелой. Их выбор зависит от назначения. Легкая серия имеет меньший вес, а тяжелая расчитана на большие нагрузки. и имеет большую ударную прочность. Легкая гибкая труба из ПНД предназначена для прокладки в штробах стен, стяжке полов, используется в монолитном бетоностроении. Входящая в комплект протяжка облегчает прокладку кабеля внутри трубы. Ударная прочность труб - не менее 2 Дж при температуре - 40оС. Диаметр трубы - 25 мм. Цвет - о | 50.33 | 49.32
00-00070914 | 71932 | DKC | Легкая гибкая труба из ПНД предназначена для прокладки в штробах стен, стяжке полов, используется в монолитном бетоностроении. Входящая в комплект протяжка облегчает прокладку кабеля внутри трубы. Ударная прочность труб - не менее 2 Дж при температуре - 40оС. Диаметр трубы - 32 мм. Цвет - оранжевый. | 76.08 | 74.56
00-00070915 | 71940 | DKC | Легкая гибкая труба из ПНД предназначена для прокладки в штробах стен, стяжке полов, используется в монолитном бетоностроении. Входящая в комплект протяжка облегчает прокладку кабеля внутри трубы. Ударная прочность труб - не менее 2 Дж при температуре - 40оС. Диаметр трубы - 40 мм. Цвет - оранжевый. | 108.49 | 106.32
00-00070916 | 71950 | DKC | Легкая гибкая труба из ПНД предназначена для прокладки в штробах стен, стяжке полов, используется в монолитном бетоностроении. Входящая в комплект протяжка облегчает прокладку кабеля внутри трубы. Ударная прочность труб - не менее 2 Дж при температуре - 40оС. Диаметр трубы - 50 мм. Цвет - оранжевый. | 150.65 | 147.63
00-00091797 | 7L716100 | DKC | Электротруба - это труба с уже протянутой электропроводкой. Электротрубы ДКС выпускаются с различными вариантами кабеля. Материал - полиэтилен низкого давления. Диаметр - 16 мм. Цвет - черный. Кабель - ВВГнг(А)-LS 3х1,5мм² РЭК "ГОСТ+". | 208.96 | 204.78
00-00091799 | 7L71650 | DKC | Электротруба - это труба с уже протянутой электропроводкой. Электротрубы ДКС выпускаются с различными вариантами кабеля. Материал - полиэтилен низкого давления. Диаметр - 16 мм. Цвет - черный. Кабель - ВВГнг(А)-LS 3х1,5мм² РЭК "ГОСТ+". | 208.96 | 204.78
00-00091798 | 7L916100 | DKC | Электротруба - это труба с уже протянутой электропроводкой. Электротрубы ДКС выпускаются с различными вариантами кабеля. Материал - полиэтилен низкого давления. Диаметр - 16 мм. Цвет - оранжевый. Кабель - ВВГнг(А)-LS 3х1,5мм² РЭК "ГОСТ+". | 208.29 | 204.12
00-00091800 | 7L91650 | DKC | Электротехнические трубы используются для прокладки кабельных коммуникаций в различных условиях - они могут прокладываться под землей и открыто, заливаться в бетон и стяжку пола. Правильно подобранная электротехническая труба надежно защищает кабель от повреждений и негативных воздействий окружающей среды. Электротехнические трубы могут применяться при монолитном строительстве, прокладываться на производственных предприятиях, в коммерческой недвижимости и индивидуальном строительстве. Электротруба - это продукт, который экономит время при прокладке электрических сетей и сокращает количество усилий, затраченных на монтаж. Внутри электротрубы уже протянута электропроводка. Электротрубы ДКС выпускаются с различными вариантами кабеля. Материал - полиэтилен низкого давления. Диаметр - 16 мм. Цвет - оранжевый. Кабель - ВВГнг(А)-LS 3х1,5мм² РЭК "ГОСТ+". | 208.29 | 204.12
00-00091795 | 7S720100 | DKC | Электротехнические трубы используются для прокладки кабельных коммуникаций в различных условиях - они могут прокладываться под землей и открыто, заливаться в бетон и стяжку пола. Правильно подобранная электротехническая труба надежно защищает кабель от повреждений и негативных воздействий окружающей среды. Электротехнические трубы могут применяться при монолитном строительстве, прокладываться на производственных предприятиях, в коммерческой недвижимости и индивидуальном строительстве. Электротруба - это продукт, который экономит время при прокладке электрических сетей и сокращает количество усилий, затраченных на монтаж. Внутри электротрубы уже протянута электропроводка. Электротрубы ДКС выпускаются с различными вариантами кабеля. Материал - полиэтилен низкого давления. Диаметр - 20 мм. Цвет - черный. Кабель - ВВГнг(А)-LS 3х2,5мм² РЭК "ГОСТ+". | 295.84 | 289.92
00-00091801 | 7S91650 | DKC | Электротехнические трубы используются для прокладки кабельных коммуникаций в различных условиях - они могут прокладываться под землей и открыто, заливаться в бетон и стяжку пола. Правильно подобранная электротехническая труба надежно защищает кабель от повреждений и негативных воздействий окружающей среды. Электротехнические трубы могут применяться при монолитном строительстве, прокладываться на производственных предприятиях, в коммерческой недвижимости и индивидуальном строительстве. Электротруба - это продукт, который экономит время при прокладке электрических сетей и сокращает количество усилий, затраченных на монтаж. Внутри электротрубы уже протянута электропроводка. Электротрубы ДКС выпускаются с различными вариантами кабеля. Материал - полиэтилен низкого давления. Диаметр - 16 мм. Цвет - оранжевый. Кабель - ВВГнг(А)-LS 3х2,5мм² РЭК "ГОСТ+". | 283.04 | 277.38
00-00091796 | 7S920100 | DKC | Электротруба - это труба с уже протянутой электропроводкой. Электротрубы ДКС выпускаются с различными вариантами кабеля. Материал - полиэтилен низкого давления. Диаметр - 20 мм. Цвет - оранжевый. Кабель - ВВГнг(А)-LS 3х2,5мм² РЭК "ГОСТ+". | 292.5 | 286.65
00-00090448 | 81816 | DKC | Безгалогеновые трубы изготовлены из специального полимера, который не выделяет вредных веществ при нагревании. Это их свойство делает такие трубы незаменимыми при строительстве и прокладке кабеля на объектах, предназначенных для пребывания большого количества людей - например, торгово-развлекательных центров, стадионов, концертных залов и т.д. Гибкая труба, не поддерживающая горение, имеет диаметр 16 мм. Для облегчения прокладки кабеля в комплект входит протяжка. Цвет - белый. | 119.63 | 117.24
00-00091735 | 81820 | DKC | Безгалогеновые трубы изготовлены из специального полимера, который не выделяет вредных веществ при нагревании. Это их свойство делает такие трубы незаменимыми при строительстве и прокладке кабеля на объектах, предназначенных для пребывания большого количества людей - например, торгово-развлекательных центров, стадионов, концертных залов и т.д. Гибкая труба, не поддерживающая горение, имеет диаметр 20 мм. Для облегчения прокладки кабеля в комплект входит протяжка. Цвет - белый. | 156.86 | 153.72
00-00091736 | 81825 | DKC | Безгалогеновые трубы изготовлены из специального полимера, который не выделяет вредных веществ при нагревании. Это их свойство делает такие трубы незаменимыми при строительстве и прокладке кабеля на объектах, предназначенных для пребывания большого количества людей - например, торгово-развлекательных центров, стадионов, концертных залов и т.д. Гибкая труба, не поддерживающая горение, имеет диаметр 25 мм. Для облегчения прокладки кабеля в комплект входит протяжка. Цвет - белый. | 217.21 | 212.86
00-00091737 | 81832 | DKC | Безгалогеновые трубы изготовлены из специального полимера, который не выделяет вредных веществ при нагревании. Это их свойство делает такие трубы незаменимыми при строительстве и прокладке кабеля на объектах, предназначенных для пребывания большого количества людей - например, торгово-развлекательных центров, стадионов, концертных залов и т.д. Гибкая труба, не поддерживающая горение, имеет диаметр 32 мм. Для облегчения прокладки кабеля в комплект входит протяжка. Цвет - белый. | 317.25 | 310.9
00-00091738 | 81840 | DKC | Безгалогеновые трубы изготовлены из специального полимера, который не выделяет вредных веществ при нагревании. Это их свойство делает такие трубы незаменимыми при строительстве и прокладке кабеля на объектах, предназначенных для пребывания большого количества людей - например, торгово-развлекательных центров, стадионов, концертных залов и т.д. Гибкая труба, не поддерживающая горение, имеет диаметр 40 мм. Для облегчения прокладки кабеля в комплект входит протяжка. Цвет - белый. | 412.97 | 404.71
00-00091739 | 81850 | DKC | Безгалогеновые трубы изготовлены из специального полимера, который не выделяет вредных веществ при нагревании. Это их свойство делает такие трубы незаменимыми при строительстве и прокладке кабеля на объектах, предназначенных для пребывания большого количества людей - например, торгово-развлекательных центров, стадионов, концертных залов и т.д. Гибкая труба, не поддерживающая горение, имеет диаметр 50 мм. Для облегчения прокладки кабеля в комплект входит протяжка. Цвет - белый. | 596.57 | 584.64
00-00056018 | 8L82050HF | DKC | Безгалогеновые трубы изготовлены из специального полимера, который не выделяет вредных веществ при нагревании. Это их свойство делает такие трубы незаменимыми при строительстве и прокладке кабеля на объектах, предназначенных для пребывания большого количества людей - например, торгово-развлекательных центров, стадионов, концертных залов и т.д. Диаметр трубы - 20 мм. Цвет - белый. Внутри проложен кабель ППГнг(А)-HF 3x1,5мм² РЭК "ГОСТ+. | 405.44 | 397.33
00-00056017 | 8S82050HF | DKC | Безгалогеновые трубы изготовлены из специального полимера, который не выделяет вредных веществ при нагревании. Это их свойство делает такие трубы незаменимыми при строительстве и прокладке кабеля на объектах, предназначенных для пребывания большого количества людей - например, торгово-развлекательных центров, стадионов, концертных залов и т.д. Диаметр трубы - 20 мм. Цвет - белый. Внутри проложен кабель ППГнг(А)-HF 3x2,5мм² РЭК "ГОСТ+. | 511.57 | 501.34
00-00091762 | 90516 | DKC | Гофрированные трубы из ПВХ - популярное решение для прокладки электропроводки в помещениях, относящихся к жилой и коммерческой недвижимости. Тяжелая серия отличается большой ударопрочностью и устойчивостью к нагрузкам. Диаметр трубы - 16 мм. Цвет - серый. | 40.42 | 39.61
00-00091763 | 90520 | DKC | Гофрированные трубы из ПВХ - популярное решение для прокладки электропроводки в помещениях, относящихся к жилой и коммерческой недвижимости. Тяжелая серия отличается большой ударопрочностью и устойчивостью к нагрузкам. Диаметр трубы - 20 мм. Цвет - серый. | 57.4 | 56.25
00-00091764 | 90525 | DKC | Гофрированные трубы из ПВХ - популярное решение для прокладки электропроводки в помещениях, относящихся к жилой и коммерческой недвижимости. Тяжелая серия отличается большой ударопрочностью и устойчивостью к нагрузкам. Диаметр трубы - 25 мм. Цвет - серый. | 88.02 | 86.26
00-00091765 | 90532 | DKC | Гофрированные трубы из ПВХ - популярное решение для прокладки электропроводки в помещениях, относящихся к жилой и коммерческой недвижимости. Тяжелая серия отличается большой ударопрочностью и устойчивостью к нагрузкам. Диаметр трубы - 32 мм. Цвет - серый. | 121.8 | 119.37
00-00091766 | 90540 | DKC | Гофрированные трубы из ПВХ - популярное решение для прокладки электропроводки в помещениях, относящихся к жилой и коммерческой недвижимости. Тяжелая серия отличается большой ударопрочностью и устойчивостью к нагрузкам. Диаметр трубы - 40 мм. Цвет - серый. | 167.3 | 163.95
00-00091767 | 90916 | DKC | Гофрированные трубы из ПВХ - популярное решение для прокладки электропроводки в помещениях, относящихся к жилой и коммерческой недвижимости. Легкая серия отличается меньшим весом. Диаметр трубы - 16 мм. Цвет - серый | 24.45 | 23.96
00-00091768 | 9091650 | DKC | Гофрированные трубы из ПВХ - популярное решение для прокладки электропроводки в помещениях, относящихся к жилой и коммерческой недвижимости. Легкая серия отличается меньшим весом. Диаметр трубы - 16 мм. Цвет - серый | 31.32 | 30.69
00-00070504 | 90920 | DKC | Гофрированные трубы из ПВХ - популярное решение для прокладки электропроводки в помещениях, относящихся к жилой и коммерческой недвижимости. Легкая серия отличается меньшим весом. Диаметр трубы - 20 мм. Цвет - серый. | 29.17 | 28.59
00-00091769 | 9092025 | DKC | Гофрированные трубы из ПВХ - популярное решение для прокладки электропроводки в помещениях, относящихся к жилой и коммерческой недвижимости. Легкая серия отличается меньшим весом. Диаметр трубы - 20 мм. Цвет - серый | 38.58 | 37.8
00-00091770 | 9092050 | DKC | Гофрированные трубы из ПВХ - популярное решение для прокладки электропроводки в помещениях, относящихся к жилой и коммерческой недвижимости. Легкая серия отличается меньшим весом. Диаметр трубы - 20 мм. Цвет - серый | 36.17 | 35.45
00-00041332 | 90925 | DKC | Гофрированные трубы из ПВХ - популярное решение для прокладки электропроводки в помещениях, относящихся к жилой и коммерческой недвижимости. Легкая серия отличается меньшим весом. Диаметр трубы - 25 мм. Цвет - серый. | 48.3 | 47.33
00-00091771 | 9092525 | DKC | Гофрированные трубы из ПВХ - популярное решение для прокладки электропроводки в помещениях, относящихся к жилой и коммерческой недвижимости. Легкая серия отличается меньшим весом. Диаметр трубы - 25 мм. Цвет - серый | 53.14 | 52.08
00-00091772 | 90932 | DKC | Гофрированные трубы из ПВХ - популярное решение для прокладки электропроводки в помещениях, относящихся к жилой и коммерческой недвижимости. Легкая серия отличается меньшим весом. Диаметр трубы - 32 мм. Цвет - серый | 69.64 | 68.24
00-00091773 | 90940 | DKC | Гофрированные трубы из ПВХ - популярное решение для прокладки электропроводки в помещениях, относящихся к жилой и коммерческой недвижимости. Легкая серия отличается меньшим весом. Диаметр трубы - 40 мм. Цвет - серый | 103.96 | 101.88
00-00091774 | 90950 | DKC | Гофрированные трубы из ПВХ - популярное решение для прокладки электропроводки в помещениях, относящихся к жилой и коммерческой недвижимости. Легкая серия отличается меньшим весом. Диаметр трубы - 50 мм. Цвет - серый | 149.97 | 146.98
00-00032836 | 91516 | DKC | Гофрированные трубы из ПВХ - популярное решение для прокладки электропроводки в помещениях, относящихся к жилой и коммерческой недвижимости. Тяжелая серия отличается большой ударопрочностью и устойчивостью к нагрузкам. Входящая в комплект протяжка облегчает прокладку кабеля во внутреннем пространстве трубы. Диаметр трубы - 16 мм. Цвет - серый. | 43.1 | 42.24
00-00023343 | 91520 | DKC | Гофрированные трубы из ПВХ - популярное решение для прокладки электропроводки в помещениях, относящихся к жилой и коммерческой недвижимости. Тяжелая серия отличается большой ударопрочностью и устойчивостью к нагрузкам. Входящая в комплект протяжка облегчает прокладку кабеля во внутреннем пространстве трубы. Диаметр трубы - 20 мм. Цвет - серый. | 60.23 | 59.03
00-00042188 | 91525 | DKC | Гофрированные трубы из ПВХ - популярное решение для прокладки электропроводки в помещениях, относящихся к жилой и коммерческой недвижимости. Тяжелая серия отличается большой ударопрочностью и устойчивостью к нагрузкам. Входящая в комплект протяжка облегчает прокладку кабеля во внутреннем пространстве трубы. Диаметр трубы - 25 мм. Цвет - серый. | 90.96 | 89.14
00-00030376 | 91532 | DKC | Гофрированные трубы из ПВХ - популярное решение для прокладки электропроводки в помещениях, относящихся к жилой и коммерческой недвижимости. Тяжелая серия отличается большой ударопрочностью и устойчивостью к нагрузкам. Входящая в комплект протяжка облегчает прокладку кабеля во внутреннем пространстве трубы. Диаметр трубы - 32 мм. Цвет - серый. | 124.72 | 122.23
00-00042673 | 91540 | DKC | Гофрированные трубы из ПВХ - популярное решение для прокладки электропроводки в помещениях, относящихся к жилой и коммерческой недвижимости. Тяжелая серия отличается большой ударопрочностью и устойчивостью к нагрузкам. Входящая в комплект протяжка облегчает прокладку кабеля во внутреннем пространстве трубы. Диаметр трубы - 40 мм. Цвет - серый. | 171.45 | 168.02
00-00042189 | 91550 | DKC | Электротехнические трубы используются для прокладки кабельных коммуникаций в различных условиях - они могут прокладываться под землей и открыто, заливаться в бетон и стяжку пола. Правильно подобранная электротехническая труба надежно защищает кабель от повреждений и негативных воздействий окружающей среды. Электротехнические трубы могут применяться при монолитном строительстве, прокладываться на производственных предприятиях, в коммерческой недвижимости и индивидуальном строительстве. Гофрированные трубы из ПВХ - популярное решение для прокладки электропроводки в помещениях, относящихся к жилой и коммерческой недвижимости. Трубы отличаются доступной ценой, соответствуют требованиям пожарной безопасности и не распространяют горение - при возникновении пожара полимер, из которого изготавливаются трубы, самостоятельно гаснет. Трубы выпускаются в двух вариантах - легком и тяжелом. Тяжелая серия отличается большой ударопрочностью и устойчивостью к нагрузкам. Входящая в комплект протяжка обл | 234.57 | 229.88
00-00026287 | 91916 | DKC | Гибкая гофрированная труба из ПВХ надежно защищает кабель от механических воздействий. Используется для прокладки электрического, компьютерного телефонного кабелей. Труба этого типа прокладывается в стенных штробах, в пустотах фальш-потолков и фальш-стен, в стяжке полов или под фальш-полами. Проволочная протяжка облегчает прокладку кабеля в трубе. Диаметр - 16 мм. Материал – самозатухающий поливинилохлорид (ПВХ). Цвет - серый. Гофрированные трубы из ПВХ легкой серии могут эксплуатироваться при температуре от – 25°С до + 60°С. Длина – 100 метров. | 26.06 | 25.54
00-00091775 | 9191625 | DKC | Гибкая гофрированная труба из ПВХ надежно защищает кабель от механических воздействий. Используется для прокладки электрического, компьютерного телефонного кабелей. Труба этого типа прокладывается в стенных штробах, в пустотах фальш-потолков и фальш-стен, в стяжке полов или под фальш-полами. Проволочная протяжка облегчает прокладку кабеля в трубе. Диаметр - 16 мм. Материал – самозатухающий поливинилохлорид (ПВХ). Цвет - серый. Гофрированные трубы из ПВХ легкой серии могут эксплуатироваться при температуре от – 25 °С до + 60 °С. Длина – 25 метров. | 34.43 | 33.74
00-00091776 | 9191650 | DKC | Гибкая гофрированная труба из ПВХ надежно защищает кабель от механических воздействий. Используется для прокладки электрического, компьютерного телефонного кабелей. Труба этого типа прокладывается в стенных штробах, в пустотах фальш-потолков и фальш-стен, в стяжке полов или под фальш-полами. Проволочная протяжка облегчает прокладку кабеля в трубе. Диаметр - 16 мм. Материал – самозатухающий поливинилохлорид (ПВХ). Цвет - серый. Гофрированные трубы из ПВХ легкой серии могут эксплуатироваться при температуре от – 25 °С до + 60 °С. Длина – 50 метров. | 31.9 | 31.26
00-00089843 | 91916B | DKC | Гофрированные трубы из ПВХ - популярное решение для прокладки электропроводки в помещениях, относящихся к жилой и коммерческой недвижимости. Тяжелая серия отличается большой ударопрочностью и устойчивостью к нагрузкам. Диаметр трубы - 16 мм. Цвет - черный. | 29.54 | 28.95
00-00014112 | 91920 | DKC | Гибкая гофрированная труба из ПВХ надежно защищает кабель от механических воздействий. Используется для прокладки электрического, компьютерного телефонного кабелей. Труба этого типа прокладывается в стенных штробах, в пустотах фальш-потолков и фальш-стен, в стяжке полов или под фальш-полами. Проволочная протяжка облегчает прокладку кабеля в трубе. Диаметр - 20 мм. Материал – самозатухающий поливинилохлорид (ПВХ). Цвет - серый. Гофрированные трубы из ПВХ легкой серии могут эксплуатироваться при температуре от – 25°С до + 60°С. Длина – 100 метров. | 31.83 | 31.19
00-00091777 | 9192025 | DKC | Гибкая гофрированная труба из ПВХ надежно защищает кабель от механических воздействий. Используется для прокладки электрического, компьютерного телефонного кабелей. Труба этого типа прокладывается в стенных штробах, в пустотах фальш-потолков и фальш-стен, в стяжке полов или под фальш-полами. Проволочная протяжка облегчает прокладку кабеля в трубе. Диаметр - 20 мм. Материал – самозатухающий поливинилохлорид (ПВХ). Цвет - серый. Гофрированные трубы из ПВХ легкой серии могут эксплуатироваться при температуре от – 25 °С до + 60 °С. Длина – 25 метров. | 40.28 | 39.48
00-00091778 | 9192050 | DKC | Гибкая гофрированная труба из ПВХ надежно защищает кабель от механических воздействий. Используется для прокладки электрического, компьютерного телефонного кабелей. Труба этого типа прокладывается в стенных штробах, в пустотах фальш-потолков и фальш-стен, в стяжке полов или под фальш-полами. Проволочная протяжка облегчает прокладку кабеля в трубе. Диаметр - 20 мм. Материал – самозатухающий поливинилохлорид (ПВХ). Цвет - серый. Гофрированные трубы из ПВХ легкой серии могут эксплуатироваться при температуре от – 25 °С до + 60 °С. Длина – 50 метров. | 39.27 | 38.49
00-00082159 | 91920B | DKC | Гофрированные трубы из ПВХ - популярное решение для прокладки электропроводки в помещениях, относящихся к жилой и коммерческой недвижимости. Легкая серия отличается меньшим весом. Протяжка, входящая в комплект, облегчает прокладку кабеля во внутреннем пространстве трубы. Диаметр трубы - 20 мм. Цвет - черный. | 37.86 | 37.1
00-00091759 | 91920G | DKC | Гибкая гофрированная труба из ПВХ надежно защищает кабель от механических воздействий. Используется для прокладки электрического, компьютерного телефонного кабелей. Труба этого типа прокладывается в стенных штробах, в пустотах фальш-потолков и фальш-стен, в стяжке полов или под фальш-полами. Проволочная протяжка облегчает прокладку кабеля в трубе. Диаметр - 20 мм. Материал – самозатухающий поливинилохлорид (ПВХ). Цвет - зеленый. Гофрированные трубы из ПВХ легкой серии могут эксплуатироваться при температуре от – 25 °С до + 60 °С. Длина – 100 метров. | 40.41 | 39.6
00-00091760 | 91920Y | DKC | Гибкая гофрированная труба из ПВХ надежно защищает кабель от механических воздействий. Используется для прокладки электрического, компьютерного телефонного кабелей. Труба этого типа прокладывается в стенных штробах, в пустотах фальш-потолков и фальш-стен, в стяжке полов или под фальш-полами. Проволочная протяжка облегчает прокладку кабеля в трубе. Диаметр - 20 мм. Материал – самозатухающий поливинилохлорид (ПВХ). Цвет - желтый. Гофрированные трубы из ПВХ легкой серии могут эксплуатироваться при температуре от – 25 °С до + 60 °С. Длина – 100 метров. | 40.41 | 39.6
00-00023755 | 91925 | DKC | Гибкая гофрированная труба из ПВХ надежно защищает кабель от механических воздействий. Используется для прокладки электрического, компьютерного телефонного кабелей. Труба этого типа прокладывается в стенных штробах, в пустотах фальш-потолков и фальш-стен, в стяжке полов или под фальш-полами. Проволочная протяжка облегчает прокладку кабеля в трубе. Диаметр - 25 мм. Материал – самозатухающий поливинилохлорид (ПВХ). Цвет - серый. Гофрированные трубы из ПВХ легкой серии могут эксплуатироваться при температуре от – 25°С до + 60°С. Длина – 50 метров. | 48.64 | 47.67
00-00055127 | 9192525 | DKC | Гибкая гофрированная труба из ПВХ надежно защищает кабель от механических воздействий. Используется для прокладки электрического, компьютерного телефонного кабелей. Труба этого типа прокладывается в стенных штробах, в пустотах фальш-потолков и фальш-стен, в стяжке полов или под фальш-полами. Проволочная протяжка облегчает прокладку кабеля в трубе. Диаметр - 25 мм. Материал – самозатухающий поливинилохлорид (ПВХ). Цвет - серый. Гофрированные трубы из ПВХ легкой серии могут эксплуатироваться при температуре от – 25°С до + 60°С. Длина – 25 метров. | 56.01 | 54.89
00-00091761 | 91925B | DKC | Гофрированные трубы из ПВХ - популярное решение для прокладки электропроводки в помещениях, относящихся к жилой и коммерческой недвижимости. Легкая серия отличается меньшим весом. Протяжка, входящая в комплект, облегчает прокладку кабеля во внутреннем пространстве трубы. Диаметр трубы - 25 мм. Цвет - черный. | 60.6 | 59.39
00-00033234 | 91932 | DKC | Гибкая гофрированная труба из ПВХ надежно защищает кабель от механических воздействий. Используется для прокладки электрического, компьютерного телефонного кабелей. Труба этого типа прокладывается в стенных штробах, в пустотах фальш-потолков и фальш-стен, в стяжке полов или под фальш-полами. Проволочная протяжка облегчает прокладку кабеля в трубе. Диаметр - 32 мм. Материал – самозатухающий поливинилохлорид (ПВХ). Цвет - серый. Гофрированные трубы из ПВХ легкой серии могут эксплуатироваться при температуре от – 25°С до + 60°С. Длина – 25 метров. | 72.3 | 70.85
00-00053747 | 91940 | DKC | Электротехнические трубы используются для прокладки кабельных коммуникаций в различных условиях - они могут прокладываться под землей и открыто, заливаться в бетон и стяжку пола. Правильно подобранная электротехническая труба надежно защищает кабель от повреждений и негативных воздействий окружающей среды. Электротехнические трубы могут применяться при монолитном строительстве, прокладываться на производственных предприятиях, в коммерческой недвижимости и индивидуальном строительстве. Гофрированные трубы из ПВХ - популярное решение для прокладки электропроводки в помещениях, относящихся к жилой и коммерческой недвижимости. Трубы отличаются доступной ценой, соответствуют требованиям пожарной безопасности и не распространяют горение - при возникновении пожара полимер, из которого изготавливаются трубы, самостоятельно гаснет. Трубы выпускаются в двух вариантах - легком и тяжелом. Легкая серия отличается меньшим весом. Протяжка, входящая в комплект, облегчает прокладку кабеля во внутреннем | 97.91 | 95.95
00-00091779 | 9194050 | DKC | Гофрированные трубы из ПВХ - популярное решение для прокладки электропроводки в помещениях, относящихся к жилой и коммерческой недвижимости. Легкая серия отличается меньшим весом. Протяжка, входящая в комплект, облегчает прокладку кабеля во внутреннем пространстве трубы. Диаметр трубы - 40 мм. Цвет - серый | 112.62 | 110.37
00-00070968 | 91950 | DKC | Электротехнические трубы используются для прокладки кабельных коммуникаций в различных условиях - они могут прокладываться под землей и открыто, заливаться в бетон и стяжку пола. Правильно подобранная электротехническая труба надежно защищает кабель от повреждений и негативных воздействий окружающей среды. Электротехнические трубы могут применяться при монолитном строительстве, прокладываться на производственных предприятиях, в коммерческой недвижимости и индивидуальном строительстве. Гофрированные трубы из ПВХ - популярное решение для прокладки электропроводки в помещениях, относящихся к жилой и коммерческой недвижимости. Трубы отличаются доступной ценой, соответствуют требованиям пожарной безопасности и не распространяют горение - при возникновении пожара полимер, из которого изготавливаются трубы, самостоятельно гаснет. Трубы выпускаются в двух вариантах - легком и тяжелом. Легкая серия отличается меньшим весом. Протяжка, входящая в комплект, облегчает прокладку кабеля во внутреннем | 162.75 | 159.49
00-00091780 | 9195030 | DKC | Гофрированные трубы из ПВХ - популярное решение для прокладки электропроводки в помещениях, относящихся к жилой и коммерческой недвижимости. Легкая серия отличается меньшим весом. Протяжка, входящая в комплект, облегчает прокладку кабеля во внутреннем пространстве трубы. Диаметр трубы - 50 мм. Цвет - серый | 162.75 | 159.49
00-00091802 | 9L916100 | DKC | Гофрированная электротруба из ПВХ – это труба, внутри которой уже протянут кабель. Это решение для быстрого монтажа, позволяющее сократить время и усилия, затраченные на протяжку кабеля при прокладке электрических сетей. Диаметр электротрубы – 16 мм. Материал – ПВХ, не распространяющий горение. В трубе проложено 3 кабеля ВВГнг(А)-LS диаметром 1,5 мм. Электротруба может монтироваться при температуре от –5 до +60 °С, а эксплуатироваться – при температуре от –25 до +60 °С (при условии отсутствия механических воздействий). Длина - 100 метров. | 225.47 | 220.96
00-00091803 | 9L91625 | DKC | Гофрированная электротруба из ПВХ – это труба, внутри которой уже протянут кабель. Это решение для быстрого монтажа, позволяющее сократить время и усилия, затраченные на протяжку кабеля при прокладке электрических сетей. Диаметр электротрубы – 16 мм. Материал – ПВХ, не распространяющий горение. В трубе проложено 3 кабеля ВВГнг(А)-LS диаметром 1,5 мм. Электротруба может монтироваться при температуре от –5 до +60 °С, а эксплуатироваться – при температуре от –25 до +60 °С (при условии отсутствия механических воздействий). Длина - 25 метров | 225.47 | 220.96
00-00091804 | 9L91650 | DKC | Гофрированная электротруба из ПВХ – это труба, внутри которой уже протянут кабель. Это решение для быстрого монтажа, позволяющее сократить время и усилия, затраченные на протяжку кабеля при прокладке электрических сетей. Диаметр электротрубы – 16 мм. Материал – ПВХ, не распространяющий горение. В трубе проложено 3 кабеля ВВГнг(А)-LS диаметром 1,5 мм. Электротруба может монтироваться при температуре от –5 до +60 °С, а эксплуатироваться – при температуре от –25 до +60 °С (при условии отсутствия механических воздействий). Длина - 50 метров. | 225.47 | 220.96
00-00091792 | 9L920100 | DKC | Электротехнические трубы используются для прокладки кабельных коммуникаций в различных условиях - они могут прокладываться под землей и открыто, заливаться в бетон и стяжку пола. Правильно подобранная электротехническая труба надежно защищает кабель от повреждений и негативных воздействий окружающей среды. Электротехнические трубы могут применяться при монолитном строительстве, прокладываться на производственных предприятиях, в коммерческой недвижимости и индивидуальном строительстве. Электротруба - это продукт, который экономит время при прокладке электрических сетей и сокращает количество усилий, затраченных на монтаж. Внутри электротрубы уже протянута электропроводка. Электротрубы ДКС выпускаются с различными вариантами кабеля. Материал - полиэтилен низкого давления. Диаметр - 20 мм. Цвет - серый. Кабель - ВВГнг(А)-LS 3х1,5мм² РЭК "ГОСТ+". | 233.28 | 228.61
00-00091793 | 9L920100KF | DKC | Электротехнические гибкие гофрированные трубы из ПВХ используются для прокладки кабельных коммуникаций в стенных штробах, в пустотах фальш-потолков и фальш-стен, в стяжке полов или под фальш-полами. Трубы могут применяться при монолитном строительстве, прокладываться на производственных предприятиях, в коммерческой недвижимости и индивидуальном строительстве. Электротруба - это гофрированная труба с уже протянутым внутри кабелем ВВГ-Пнг(А)-LS3х1,5мм² Конкорд. Такое решение значительно сокращает время монтажа и предупреждает возможное повреждение кабеля при протяжке. Материал - ПВХ. Диаметр трубы - 20 мм. Цвет - серый. | 202.53 | 198.48
00-00091805 | 9P91625 | DKC | Электротехнические трубы используются для прокладки кабельных коммуникаций в различных условиях - они могут прокладываться под землей и открыто, заливаться в бетон и стяжку пола. Правильно подобранная электротехническая труба надежно защищает кабель от повреждений и негативных воздействий окружающей среды. Электротехнические трубы могут применяться при монолитном строительстве, прокладываться на производственных предприятиях, в коммерческой недвижимости и индивидуальном строительстве. Электротруба - это продукт, который экономит время при прокладке электрических сетей и сокращает количество усилий, затраченных на монтаж. Внутри электротрубы уже протянута электропроводка. Электротрубы ДКС выпускаются с различными вариантами кабеля. Материал - полиэтилен низкого давления. Диаметр - 16 мм. Цвет - серый. Провод - ПуВ 3х1,5мм² РЭК "ГОСТ+". | 121.17 | 118.75
00-00091806 | 9P91650 | DKC | Электротехнические трубы используются для прокладки кабельных коммуникаций в различных условиях - они могут прокладываться под землей и открыто, заливаться в бетон и стяжку пола. Правильно подобранная электротехническая труба надежно защищает кабель от повреждений и негативных воздействий окружающей среды. Электротехнические трубы могут применяться при монолитном строительстве, прокладываться на производственных предприятиях, в коммерческой недвижимости и индивидуальном строительстве. Электротруба - это продукт, который экономит время при прокладке электрических сетей и сокращает количество усилий, затраченных на монтаж. Внутри электротрубы уже протянута электропроводка. Электротрубы ДКС выпускаются с различными вариантами кабеля. Материал - полиэтилен низкого давления. Диаметр - 16 мм. Цвет - серый. Провод - ПуВ 3х1,5мм² РЭК "ГОСТ+" | 120.33 | 117.92
00-00091807 | 9S91625 | DKC | Гофрированная электротруба из ПВХ – это труба, внутри которой уже протянут кабель. Это решение для быстрого монтажа, позволяющее сократить время и усилия, затраченные на протяжку кабеля при прокладке электрических сетей. Диаметр электротрубы – 16 мм. Материал – ПВХ, не распространяющий горение. В трубе проложено 3 кабеля ВВГнг(А)-LS диаметром 2,5 мм. Электротруба может монтироваться при температуре от –5 до +60 °С, а эксплуатироваться – при температуре от –25 °С до +60 °С (при условии отсутствия механических воздействий). Длина - 25 метров. | 309.5 | 303.31
00-00091808 | 9S91650 | DKC | Гофрированная электротруба из ПВХ – это труба, внутри которой уже протянут кабель. Это решение для быстрого монтажа, позволяющее сократить время и усилия, затраченные на протяжку кабеля при прокладке электрических сетей. Диаметр электротрубы – 16 мм. Материал – ПВХ, не распространяющий горение. В трубе проложено 3 кабеля ВВГнг(А)-LS диаметром 2,5 мм. Электротруба может монтироваться при температуре от –5 до +60 °С, а эксплуатироваться – при температуре от –25 °С до +60 °С (при условии отсутствия механических воздействий). Длина - 50 метров. | 309.5 | 303.31
00-00091809 | 9S920100 | DKC | Гофрированная электротруба из ПВХ – это труба, внутри которой уже протянут кабель. Это решение для быстрого монтажа, позволяющее сократить время и усилия, затраченные на протяжку кабеля при прокладке электрических сетей. Диаметр электротрубы – 20 мм. Материал – ПВХ, не распространяющий горение. В трубе проложено 3 кабеля ВВГнг(А)-LS диаметром 2,5 мм. Электротруба может монтироваться при температуре от –5 до +60 °С, а эксплуатироваться – при температуре от –25 °С до +60 °С (при условии отсутствия механических воздействий). Длина - 100 метров. | 317.27 | 310.93
00-00091794 | 9S920100KF | DKC | Электротехнические гибкие гофрированные трубы из ПВХ используются для прокладки кабельных коммуникаций в стенных штробах, в пустотах фальш-потолков и фальш-стен, в стяжке полов или под фальш-полами. Трубы могут применяться при монолитном строительстве, прокладываться на производственных предприятиях, в коммерческой недвижимости и индивидуальном строительстве. Электротруба - это гофрированная труба с уже протянутым внутри кабелем ВВГ-Пнг(А)-LS3х2,5мм² Конкорд. Такое решение значительно сокращает время монтажа и предупреждает возможное повреждение кабеля при протяжке. Материал - ПВХ. Диаметр трубы - 20 мм. Цвет - серый. | 272.38 | 266.93
00-00091810 | 9V91625 | DKC | Электротруба - это продукт, который экономит время при прокладке электрических сетей и сокращает количество усилий, затраченных на монтаж. Внутри электротрубы уже протянута электропроводка. Электротрубы ДКС выпускаются с различными вариантами кабеля. Материал - полиэтилен низкого давления. Диаметр - 16 мм. Цвет - серый. Провод - ПуВ 3х2,5мм² РЭК "ГОСТ+". | 166.6 | 163.27
00-00091811 | 9V91650 | DKC | Электротруба - это продукт, который экономит время при прокладке электрических сетей и сокращает количество усилий, затраченных на монтаж. Внутри электротрубы уже протянута электропроводка. Электротрубы ДКС выпускаются с различными вариантами кабеля. Материал - полиэтилен низкого давления. Диаметр - 16 мм. Цвет - серый. Провод - ПуВ 3х2,5мм² РЭК "ГОСТ+". | 165.57 | 162.25
00-00042129 | PA600710F2 | DKC | Индустриальные гофрированные трубы - лучший выбор для применения в условии агрессивных сред и промышленных производств. Трубы предназначены для открытой прокладки. Категория пожаробезопасности - ПВ-2. Трубы легко стыкуются с аксессуарами - крепление производится легким защелкиванием. Диапазон эксплуатации: от -45° до +150°С. Герметизация до IP67. Наружный диаметр трубы - 10,1 мм, внутренний - 6,8 мм. Цвет - черный. | 111.24 | 109.01
00-00033368 | PA601013F2 | DKC | Индустриальные гофрированные трубы - лучший выбор для применения в условии агрессивных сред и промышленных производств. Трубы предназначены для открытой прокладки. Категория пожаробезопасности - ПВ-2. Трубы легко стыкуются с аксессуарами - крепление производится легким защелкиванием. Диапазон эксплуатации: от -45° до +150°С. Герметизация до IP67. Наружный диаметр трубы - 13 мм, внутренний - 9,7 мм. Цвет - черный. | 130.26 | 127.65
00-00026288 | PA601721F2 | DKC | Индустриальные гофрированные трубы - лучший выбор для применения в условии агрессивных сред и промышленных производств. Трубы предназначены для открытой прокладки. Категория пожаробезопасности - ПВ-2. Трубы легко стыкуются с аксессуарами - крепление производится легким защелкиванием. Диапазон эксплуатации: от -45° до +150°С. Герметизация до IP67. Наружный диаметр трубы - 21,2 мм, внутренний - 16,8 мм. Цвет - черный. | 266.51 | 261.18
00-00031087 | PA602935F2 | DKC | Индустриальные гофрированные трубы - лучший выбор для применения в условии агрессивных сред и промышленных производств. Трубы предназначены для открытой прокладки. Категория пожаробезопасности - ПВ-2. Трубы легко стыкуются с аксессуарами - крепление производится легким защелкиванием. Диапазон эксплуатации: от -45° до +150°С. Герметизация до IP67 Наружный диаметр трубы - 34,5 мм, внутренний - 28,3 мм. Цвет - черный. | 535.96 | 525.24
00-00032824 | PA611216F0 | DKC | Гофрированные трубы из полиамида рекомендуется прокладывать в пустотах фальш-полов и фальш-потолков, по несгораемым и трудносгораемым основаниям (открыто), а также внутри корпусов оборудования и по ним. Трубы устойчивы не только к воспламенению, но и к воздействию ультрафиолета, а потому для их прокладки не надо организовывать особые условия, чтобы защитить их от воздействия солнечных лучей. Номинальный диаметр 12 мм (это означает, что внутренний диаметр трубы - 12,2 мм, а наружный - 15,8 мм). Специальная протяжка, входящая в комплект, облегчает прокладку кабеля по трубе. Цвет трубы - темно-серый. | 198.24 | 194.27
00-00037074 | PA611721F2 | DKC | Индустриальные гофрированные трубы - лучший выбор для применения в условии агрессивных сред и промышленных производств. Трубы предназначены для открытой прокладки. Категория пожаробезопасности - ПВ-2. Трубы легко стыкуются с аксессуарами - крепление производится легким защелкиванием. Диапазон эксплуатации: от -45° до +150°С. Герметизация до IP67 Наружный диаметр трубы - 21,2 мм, внутренний - 16,8 мм. Цвет - черный. | 282.49 | 276.84
00-00040139 | PA612329F0 | DKC | Гофрированные трубы из полиамида рекомендуется прокладывать в пустотах фальш-полов и фальш-потолков, по несгораемым и трудносгораемым основаниям (открыто), а также внутри корпусов оборудования и по ним. Трубы устойчивы не только к воспламенению, но и к воздействию ультрафиолета, а потому для их прокладки не надо организовывать особые условия, чтобы защитить их от воздействия солнечных лучей. Номинальный диаметр 23 мм (это означает, что внутренний диаметр трубы - 22,6 мм, а наружный - 28,5 мм). Специальная протяжка, входящая в комплект, облегчает прокладку кабеля по трубе. Цвет трубы - темно-серый. | 416.97 | 408.63
00-00080543 | PA612329F2 | DKC | Индустриальные гофрированные трубы - лучший выбор для применения в условии агрессивных сред и промышленных производств. Трубы предназначены для открытой прокладки. Категория пожаробезопасности - ПВ-2. Трубы легко стыкуются с аксессуарами - крепление производится легким защелкиванием. Диапазон эксплуатации: от -45° до +150°С. Герметизация до IP67 Наружный диаметр трубы - 28,5 мм, внутренний - 22,6 мм. Цвет - черный. | 426.16 | 417.64
00-00104675 | PA612935F0 | DKC | Гофрированные трубы из полиамида рекомендуется прокладывать в пустотах фальш-полов и фальш-потолков, по несгораемым и трудносгораемым основаниям (открыто), а также внутри корпусов оборудования и по ним. Трубы устойчивы не только к воспламенению, но и к воздействию ультрафиолета, а потому для их прокладки не надо организовывать особые условия, чтобы защитить их от воздействия солнечных лучей. Номинальный диаметр 29 мм (это означает, что внутренний диаметр трубы - 28,3 мм, а наружный - 34,5 мм). Специальная протяжка, входящая в комплект, облегчает прокладку кабеля по трубе. Цвет трубы - темно-серый. Герметизация до IP67. | 508.41 | 498.24
00-00076157 | PA612935F2 | DKC | Индустриальные гофрированные трубы - лучший выбор для применения в условии агрессивных сред и промышленных производств. Трубы предназначены для открытой прокладки. Категория пожаробезопасности - ПВ-2. Трубы легко стыкуются с аксессуарами - крепление производится легким защелкиванием. Диапазон эксплуатации: от -45° до +150°С. Герметизация до IP67 Наружный диаметр трубы - 34,5 мм, внутренний - 28,3 мм. Цвет - черный. | 568.13 | 556.77
00-00089289 | PA613643F2 | DKC | Индустриальные гофрированные трубы - лучший выбор для применения в условии агрессивных сред и промышленных производств. Трубы предназначены для открытой прокладки. Категория пожаробезопасности - ПВ-2. Трубы легко стыкуются с аксессуарами - крепление производится легким защелкиванием. Диапазон эксплуатации: от -45° до +150°С. Герметизация до IP67 Наружный диаметр трубы - 36,3 мм, внутренний - 42,5 мм. Цвет - черный. | 733.96 | 719.28
00-00065352 | Адаптер герметичного ввода 110 мм(PR08.3727) | Промрукав | Адаптер герметичного ввода 110 мм (PR08.3727) | 1687.2 | 1518.48
00-00110065 | Адаптер герметичного ввода 125 мм (PR08.12583) | Промрукав | Адаптер используется для герметизации мест ввода труб при монтаже кабельных колодцев КС. Позволяют быстро и без сварки герметизировать вводы труб и кабеля. Материал адаптера обладает высокой стойкостью к агрессивным средам и механическим воздействиям, что обеспечивает 100% герметичность и позволяет делать вводы под углом, без применения переходников и угловых колен. Данный способ герметизации ввода также исключает отрыв патрубков, как это бывает при использовании сварных колодцев, при обратной засыпке грунта, температурных колебаниях. | 1764.5 | 1588.05
00-00071370 | Адаптер герметичного ввода 160 мм (PR08.4823) | Промрукав | Адаптер герметичного ввода 160 мм Промрукав (PR08.4823) | 2660.94 | 2394.85
00-00094997 | Адаптер герметичного ввода (PR08.6762) | Промрукав | Адаптер используется для герметизации мест ввода труб при монтаже кабельных колодцев КС. Позволяют быстро и без сварки герметизировать вводы труб и кабеля. Материал адаптера обладает высокой стойкостью к агрессивным средам и механическим воздействиям, что обеспечивает 100% герметичность и позволяет делать вводы под углом, без применения переходников и угловых колен. Данный способ герметизации ввода также исключает отрыв патрубков, как это бывает при использовании сварных колодцев, при обратной засыпке грунта, температурных колебаниях. | 514.35 | 462.92
00-00065353 | Адаптер герметичного ввода 50 мм(PR08.3725) | Промрукав | Адаптер герметичного ввода 50 мм (PR08.3725) | 558.94 | 503.05
00-00065354 | Адаптер герметичного ввода 63 мм(PR08.3726) | Промрукав | Адаптер герметичного ввода 63 мм (PR08.3726) | 704.12 | 633.71
00-00100813 | Адаптер герметичного ввода (PR08.4231) | Промрукав | Адаптер используется для герметизации мест ввода труб при монтаже кабельных колодцев КС. Позволяют быстро и без сварки герметизировать вводы труб и кабеля. Материал адаптера обладает высокой стойкостью к агрессивным средам и механическим воздействиям, что обеспечивает 100% герметичность и позволяет делать вводы под углом, без применения переходников и угловых колен. Данный способ герметизации ввода также исключает отрыв патрубков, как это бывает при использовании сварных колодцев, при обратной засыпке грунта, температурных колебаниях. | 872.12 | 784.91
00-00065363 | Адаптер герметичного ввода 90 мм(PR08.4232) | Промрукав | Адаптер герметичного ввода 90 мм (PR08.4232) | 1408.25 | 1267.43
00-00065358 | Ключ для колодцесерии КС1 и КС2(PR08.3740) | Промрукав | Ключ для колодцев серии КС1 и КС2 (PR08.3740) | 2744.94 | 2470.45
00-00065343 | Колодец оперативного дост.780/500(PR08.3728) | Промрукав | Колодец оперативного доступа КОД 780/500 (PR08.3728) | 33764.73 | 30388.26
00-00104706 | КОД2 560/1100 (PR08.10946) | Промрукав | Смотровое устройство КОД 2 позволяет удобно разместить и защитить от внешнего воздействия запас кабеля, муфты и прочее пассивное оборудование. Решение для строительства оптоволоконных и слаботочных сетей. | 64393.07 | 57953.76
00-00104705 | КОД2 560/600 (PR08.10944) | Промрукав | Смотровое устройство КОД 2 позволяет удобно разместить и защитить от внешнего воздействия запас кабеля, муфты и прочее пассивное оборудование. Решение для строительства оптоволоконных и слаботочных сетей. | 43399.31 | 39059.38
00-00104704 | КОД2 780/1000 (PR08.10945) | Промрукав | Смотровое устройство КОД 2 позволяет удобно разместить и защитить от внешнего воздействия запас кабеля, муфты и прочее пассивное оборудование. Решение для строительства оптоволоконных и слаботочных сетей. | 56951.13 | 51256.02
00-00104703 | КОД2 780/500 (PR08.10943) | Промрукав | Смотровое устройство КОД 2 позволяет удобно разместить и защитить от внешнего воздействия запас кабеля, муфты и прочее пассивное оборудование. Решение для строительства оптоволоконных и слаботочных сетей. | 35957.39 | 32361.65
00-00065357 | Крепеж(хомут)для колодц.КН(PR08.3739) | Промрукав | Крепеж (хомут) для колодцев КН (PR08.3739) | 690.32 | 621.29
00-00065355 | Крепеж(хомут)колодц.КС-1 и КС.2.2(PR08.3737) | Промрукав | Крепеж (хомут) для колодцев КС-1 и КС.2.2 (PR08.3737) | 610.79 | 549.71
00-00065356 | Крепеж(хомут)для колодц.КС-3(PR08.3738) | Промрукав | Крепеж (хомут) для колодцев КС-3 (PR08.3738) | 1017.3 | 915.57
00-00065364 | Крышка КН-780(PR08.4362) | Промрукав | Крышка КН-780 (PR08.4362) | 14027.5 | 12624.75
00-00104701 | Крышка колодца (PR08.10954) | Промрукав | Крышка колодца, применяется для колодцев КС Микро. Устанавливается с помощью резьбового соединения. Возможно применение ключа для усиленной фиксации. | 3232.33 | 2909.1
00-00115901 | Крышка колодца (PR08.25551) | Промрукав | Крышка колодца КС-5 (d=560мм) (PR08.25551) | 10452.2 | 9406.98
00-00065360 | Лестница пласт.кол.КС-5(1400*330)(PR08.3833) | Промрукав | Лестница для пластикового колодца КС-5 (1400*330) (PR08.3833) | 8945.16 | 8050.64
00-00065643 | ЛСО-40 Лента сиг.пред.40мм500жел.(500)(PR08.3846) | Промрукав | ЛСО-40 Лента сигнальная предупредительная 40 мм 500 м "Осторожно! Оптический кабель!" желтая (500 м/уп) Промрукав (PR08.3846) | 1423.87 | 1281.48
00-00065644 | ЛСО-70 Лента сиг.пред.70мм500жел.(500)(PR08.3847) | Промрукав | ЛСО-70 Лента сигнальная предупредительная 70мм 500м "Осторожно! Оптический кабель!" желтая (500 м/уп) Промрукав (PR08.3847) | 2402.78 | 2162.5
00-00065648 | ЛСС-100 Лента сиг.пред.100мм250ор.(250)(PR08.3851) | Промрукав | ЛСС-100 Лента сигнальная предупредительная 100 мм 250м "Не копать, ниже кабель!" оранжевая (250 м/уп) Промрукав (PR08.3851) | 4605.86 | 4145.27
00-00065645 | ЛСС-40 Лента сиг.пред.40мм250ор.(250)(PR08.3848) | Промрукав | ЛСС-40 Лента сигнальная предупредительная 40 мм 250м "Не копать, ниже кабель!" оранжевая (250 м/уп) Промрукав (PR08.3848) | 1799.87 | 1619.88
00-00065646 | ЛСС-50 Лента сиг.пред.50мм250ор.(250)(PR08.3849) | Промрукав | ЛСС-50 Лента сигнальная предупредительная 50 мм 250м "Не копать, ниже кабель!" оранжевая (250 м/уп) Промрукав (PR08.3849) | 2168.26 | 1951.43
00-00065647 | ЛСС-75 Лента сиг.пред.75мм250 ор.(250)(PR08.3850) | Промрукав | ЛСС-75 Лента сигнальная предупредительная 75 мм 250м "Не копать, ниже кабель!" оранжевая (250 м/уп) Промрукав (PR08.3850) | 3370.65 | 3033.59
00-00065650 | ЛСЭ-150 Лента сиг.пр. 150мм кр.(10)(PR08.3853) | Промрукав | Лента сигнальная предупредительная, предназначена для предупреждения механических повреждений линий связи при проведении земляных работ. При выполнении земляных работ наличие такого знака позволит обеспечить целостность кабеля в грунте. Изготавливаются из полиэтилена высокого давления. | 1872.94 | 1685.65
00-00065651 | ЛСЭ-250 Лента сиг.пр. 250мм кр.(10)(PR08.3854) | Промрукав | Лента сигнальная предупредительная, предназначена для предупреждения механических повреждений линий связи при проведении земляных работ. При выполнении земляных работ наличие такого знака позволит обеспечить целостность кабеля в грунте. Изготавливаются из полиэтилена высокого давления. | 3125.09 | 2812.58
00-00065652 | ЛСЭ-300 Лента сиг.пр. 300мм кр.(10)(PR08.3855) | Промрукав | Лента сигнальная предупредительная, предназначена для предупреждения механических повреждений линий связи при проведении земляных работ. При выполнении земляных работ наличие такого знака позволит обеспечить целостность кабеля в грунте. Изготавливаются из полиэтилена высокого давления. | 3743.8 | 3369.42
00-00065653 | ЛСЭ-450 Лента сиг.пр. 450мм кр.(10)(PR08.3856) | Промрукав | Лента сигнальная предупредительная, предназначена для предупреждения механических повреждений линий связи при проведении земляных работ. При выполнении земляных работ наличие такого знака позволит обеспечить целостность кабеля в грунте. Изготавливаются из полиэтилена высокого давления. | 5616.74 | 5055.07
00-00065654 | ЛСЭ-600 Лента сиг.пр. 600мм кр.(10)(PR08.3857) | Промрукав | Лента сигнальная предупредительная, предназначена для предупреждения механических повреждений линий связи при проведении земляных работ. При выполнении земляных работ наличие такого знака позволит обеспечить целостность кабеля в грунте. Изготавливаются из полиэтилена высокого давления. | 7487.61 | 6738.85
00-00065655 | ЛСЭ-750 Лента сиг.пр. 750мм кр.(10)(PR08.3858) | Промрукав | Лента сигнальная предупредительная, предназначена для предупреждения механических повреждений линий связи при проведении земляных работ. При выполнении земляных работ наличие такого знака позволит обеспечить целостность кабеля в грунте. Изготавливаются из полиэтилена высокого давления. | 9359.51 | 8423.56
00-00065656 | ЛСЭ-900 Лента сиг.пр. 900мм кр.(10)(PR08.3859) | Промрукав | Лента сигнальная предупредительная, предназначена для предупреждения механических повреждений линий связи при проведении земляных работ. При выполнении земляных работ наличие такого знака позволит обеспечить целостность кабеля в грунте. Изготавливаются из полиэтилена высокого давления. | 11231.4 | 10108.26
00-00136213 | Вводная муфта для гофротрубы М16х1.5 | Магнито-Контакт | Пластиковая вводная муфта (коннектор) под гофротрубу д.16, для надежного соединения труба-коробка, IP68, УХЛ1 Вводная резьба 16х1.5. Прижимная гайка в комплекте. Быстрый монтаж. | 355.1 | 341.44
00-00129912 | Вводная муфта для гофротрубы М20х1.5 | Магнито-Контакт | Пластиковая вводная муфта (коннектор) под гофротрубу д.20, для надежного соединения труба-коробка, материал - полиамид, IP68, УХЛ1 Вводная резьба 20х1.5, Прижимная гайка в комплекте. Быстрый монтаж. | 355.1 | 341.44
00-00136214 | Вводная муфта для гофротрубы М25х1.5 | Магнито-Контакт | Пластиковая вводная муфта (коннектор) под гофротрубу д.25, для надежного соединения труба-коробка, IP68, УХЛ1 Вводная резьба 25х1.5. Прижимная гайка в комплекте. Быстрый монтаж. | 355.1 | 341.44
00-00058849 | Муфта ввод.для гофр.труб сер ВМ-ГТ-16 (PR08.3268) | Промрукав | Муфта вводная для гофрированных труб серая предназначена для вода гофрированных труб в корпус щитового оборудования, электромонтажных коробок и металлических лотков. | 155.21 | 139.69
00-00058850 | Муфта ввод.для гофр.труб сер ВМ-ГТ-20 (PR08.3269) | Промрукав | Муфта вводная для гофрированных труб серая предназначена для вода гофрированных труб в корпус щитового оборудования, электромонтажных коробок и металлических лотков. | 167.78 | 151
00-00058851 | Муфта ввод.для гофр.труб сер ВМ-ГТ-25 (PR08.3270) | Промрукав | Муфта вводная для гофрированных труб серая предназначена для вода гофрированных труб в корпус щитового оборудования, электромонтажных коробок и металлических лотков. | 167.94 | 151.15
00-00058852 | Муфта ввод.для гофр.труб сер ВМ-ГТ-32 (PR08.3271) | Промрукав | Муфта вводная для гофрированных труб серая предназначена для вода гофрированных труб в корпус щитового оборудования, электромонтажных коробок и металлических лотков. | 191.33 | 172.2
00-00065369 | Муфта вводная гоф.труб чер. ВМ-ГТ-20(PR08.3762) | Промрукав | Муфта вводная для гофрированных труб черная ВМ-ГТ-20 Промрукав (PR08.3762) | 167.78 | 151
00-00134806 | Муфта вводная (701-021) | ПожТехКабель | Муфта вводная для гофротрубы D16 мм, 50 шт/уп | 75.37 | 67.83
00-00134807 | Муфта вводная (701-022) | ПожТехКабель | Муфта вводная для гофротрубы D20 мм, 50 шт/уп | 67.83 | 61.05
00-00134808 | Муфта вводная (701-023) | ПожТехКабель | Муфта вводная для гофротрубы D25 мм, 25 шт/уп | 85.25 | 76.73
00-00134809 | Муфта вводная (701-024) | ПожТехКабель | Муфта вводная для гофротрубы D32 мм, 10 шт/уп | 90.48 | 81.44
00-00065371 | Муфта ввод.ус.IP68ч.ВМУ-ГТ-16(М16)(PR08.3763) | Промрукав | Муфта вводная усиленная (IP68) для гофрированных труб черная ВМУ-ГТ-16 (М16) Промрукав (PR08.3763) | 580.09 | 522.08
00-00058853 | Муфта ввод.ус.IP68 гоф.тр.сер.ВМУ-ГТ-16(PR08.3272) | Промрукав | Муфта вводная усиленная (IP68) для гофрированных труб серая, предназначена для вода гофрированных труб в корпус щитового оборудования, электромонтажных коробок и металлических лотков. | 619.43 | 557.49
00-00058861 | Муфта ввод.ус.IP68 гоф.тр.сер.ВМУ-ГТ-16 (PR08.3753 | Промрукав | Муфта вводная усиленная (IP68) для гофрированных труб серая, предназначена для вода гофрированных труб в корпус щитового оборудования, электромонтажных коробок и металлических лотков. | 580.09 | 522.08
00-00058854 | Муфта ввод.ус.IP68 гоф.тр.сер.ВМУ-ГТ-20(PR08.3273) | Промрукав | Муфта вводная усиленная (IP68) для гофрированных труб серая, предназначена для вода гофрированных труб в корпус щитового оборудования, электромонтажных коробок и металлических лотков. | 589.2 | 530.28
00-00058855 | Муфта ввод.ус.IP68 гоф.тр.сер.ВМУ-ГТ-25(PR08.3274) | Промрукав | Муфта вводная усиленная (IP68) для гофрированных труб серая, предназначена для вода гофрированных труб в корпус щитового оборудования, электромонтажных коробок и металлических лотков. | 953.77 | 858.39
00-00058856 | Муфта ввод.ус.IP68 гоф.тр.сер.ВМУ-ГТ-32(PR08.3275) | Промрукав | Муфта вводная усиленная (IP68) для гофрированных труб серая, предназначена для вода гофрированных труб в корпус щитового оборудования, электромонтажных коробок и металлических лотков. | 1094.83 | 985.35
00-00058857 | Муфта ввод.ус.IP68 гоф.тр.чер.ВМУ-ГТ-16(PR08.3276) | Промрукав | Муфта вводная усиленная (IP68) для гофрированных труб черная, предназначена для вода гофрированных труб в корпус щитового оборудования, электромонтажных коробок и металлических лотков. | 619.43 | 557.49
00-00058858 | Муфта ввод.ус.IP68 гоф.тр.чер.ВМУ-ГТ-20(PR08.3277) | Промрукав | Муфта вводная усиленная (IP68) для гофрированных труб черная, предназначена для вода гофрированных труб в корпус щитового оборудования, электромонтажных коробок и металлических лотков. | 589.2 | 530.28
00-00058859 | Муфта ввод.ус.IP68 гоф.тр.чер.ВМУ-ГТ-25(PR08.3278) | Промрукав | Муфта вводная усиленная (IP68) для гофрированных труб черная, предназначена для вода гофрированных труб в корпус щитового оборудования, электромонтажных коробок и металлических лотков. | 953.77 | 858.39
00-00058860 | Муфта ввод.ус.IP68 гоф.тр.чер.ВМУ-ГТ-32(PR08.3279) | Промрукав | Муфта вводная усиленная (IP68) для гофрированных труб черная, предназначена для вода гофрированных труб в корпус щитового оборудования, электромонтажных коробок и металлических лотков. | 1094.83 | 985.35
00-00029062 | CTA10D-GFLEX16-K08-100 | IEK | Муфта для гофрированных труб прозрачная GFLEX предназначена для прямолинейного соединения гофрированных труб одинакового диаметра. Посредине муфты с внутренней стороны находится ограничитель. | Уточняйте у менеджера | Уточняйте у менеджера
00-00029063 | CTA10D-GFLEX20-K08-100 | IEK | Муфта для гофрированных труб прозрачная GFLEX предназначена для прямолинейного соединения гофрированных труб одинакового диаметра. Посредине муфты с внутренней стороны находится ограничитель. | Уточняйте у менеджера | Уточняйте у менеджера
00-00050666 | CTA10D-GFLEX25-K08-050 | IEK | Муфта для гофрированных труб прозрачная GFLEX предназначена для прямолинейного соединения гофрированных труб одинакового диаметра. Посредине муфты с внутренней стороны находится ограничитель. | Уточняйте у менеджера | Уточняйте у менеджера
00-00050667 | CTA10D-GFLEX32-K08-025 | IEK | Муфта для гофрированных труб прозрачная GFLEX предназначена для прямолинейного соединения гофрированных труб одинакового диаметра. Посредине муфты с внутренней стороны находится ограничитель. | Уточняйте у менеджера | Уточняйте у менеджера
00-00050668 | CTA10D-GFLEX40-K08-020 | IEK | Муфта для гофрированных труб прозрачная GFLEX предназначена для прямолинейного соединения гофрированных труб одинакового диаметра. Посредине муфты с внутренней стороны находится ограничитель. | Уточняйте у менеджера | Уточняйте у менеджера
00-00050669 | CTA10D-GFLEX50-K08-020 | IEK | Муфта для гофрированных труб прозрачная GFLEX предназначена для прямолинейного соединения гофрированных труб одинакового диаметра. Посредине муфты с внутренней стороны находится ограничитель. | Уточняйте у менеджера | Уточняйте у менеджера
00-00106166 | Муфта переходная (PR08.13326) | Промрукав | Изделие позволяет выполнить переход с диаметра 780 мм на крышку диаметром 560 мм. | 11790.69 | 10611.62
00-00086313 | Муфта разборная d16мм атм.серая(PR13.0409) | Промрукав | Муфта разборная позволяет соединять гофрированные и гладкие трубы различных типоразмеров без использования специальных инструментов, как при прокладке проложенной кабеленесущей трассе вновь, так и по ранее смонтированной системе труб, в том числе с переходом с гофрированной трубы на гладкую одного типоразмера. | 15.1 | 13.59
00-00086314 | Муфта разборная d16мм атм.серая(PR13.0429) | Промрукав | Муфта разборная позволяет соединять гофрированные и гладкие трубы различных типоразмеров без использования специальных инструментов, как при прокладке проложенной кабеленесущей трассе вновь, так и по ранее смонтированной системе труб, в том числе с переходом с гофрированной трубы на гладкую одного типоразмера. | 19.03 | 17.13
00-00086315 | Муфта разборная d16мм атм.черная(PR13.0413) | Промрукав | Муфта разборная позволяет соединять гофрированные и гладкие трубы различных типоразмеров без использования специальных инструментов, как при прокладке проложенной кабеленесущей трассе вновь, так и по ранее смонтированной системе труб, в том числе с переходом с гофрированной трубы на гладкую одного типоразмера. | 15.67 | 14.1
00-00086316 | Муфта разборная d16мм атм.черная(PR13.0433) | Промрукав | Муфта разборная позволяет соединять гофрированные и гладкие трубы различных типоразмеров без использования специальных инструментов, как при прокладке проложенной кабеленесущей трассе вновь, так и по ранее смонтированной системе труб, в том числе с переходом с гофрированной трубы на гладкую одного типоразмера. | 20.28 | 18.25
00-00086317 | Муфта разборная d16мм белая(PR13.0417) | Промрукав | Муфта разборная позволяет соединять гофрированные и гладкие трубы различных типоразмеров без использования специальных инструментов, как при прокладке проложенной кабеленесущей трассе вновь, так и по ранее смонтированной системе труб, в том числе с переходом с гофрированной трубы на гладкую одного типоразмера. | 24.29 | 21.86
00-00086318 | Муфта разборная d16мм бук(PR13.0421) | Промрукав | Муфта разборная позволяет соединять гофрированные и гладкие трубы различных типоразмеров без использования специальных инструментов, как при прокладке проложенной кабеленесущей трассе вновь, так и по ранее смонтированной системе труб, в том числе с переходом с гофрированной трубы на гладкую одного типоразмера. | 24.29 | 21.86
00-00112485 | Муфта разборная (PR13.1144) | Промрукав | Муфта разборная позволяет соединять гофрированные и гладкие трубы различных типоразмеров без использования специальных инструментов, как при прокладке проложенной кабеленесущей трассе вновь, так и по ранее смонтированной системе труб, в том числе с переходом с гофрированной трубы на гладкую одного типоразмера. Ассортимент дополняют муфты оранжевого цвета для использования в комплекте с гладкими и гофрированными трубами в таком же цвете. | 23.14 | 20.83
00-00086319 | Муфта разборная d16мм сосна(PR13.0425) | Промрукав | Муфта разборная позволяет соединять гофрированные и гладкие трубы различных типоразмеров без использования специальных инструментов, как при прокладке проложенной кабеленесущей трассе вновь, так и по ранее смонтированной системе труб, в том числе с переходом с гофрированной трубы на гладкую одного типоразмера. | 24.29 | 21.86
00-00086320 | Муфта разборная d20мм атм.серая(PR13.0430) | Промрукав | Муфта разборная позволяет соединять гофрированные и гладкие трубы различных типоразмеров без использования специальных инструментов, как при прокладке проложенной кабеленесущей трассе вновь, так и по ранее смонтированной системе труб, в том числе с переходом с гофрированной трубы на гладкую одного типоразмера. | 23.63 | 21.27
00-00086321 | Муфта разборная d20мм атм.серая(PR13.0410) | Промрукав | Муфта разборная позволяет соединять гофрированные и гладкие трубы различных типоразмеров без использования специальных инструментов, как при прокладке проложенной кабеленесущей трассе вновь, так и по ранее смонтированной системе труб, в том числе с переходом с гофрированной трубы на гладкую одного типоразмера. | 19.74 | 17.77
00-00086322 | Муфта разборная d20мм атм.черная(PR13.0434) | Промрукав | Муфта разборная позволяет соединять гофрированные и гладкие трубы различных типоразмеров без использования специальных инструментов, как при прокладке проложенной кабеленесущей трассе вновь, так и по ранее смонтированной системе труб, в том числе с переходом с гофрированной трубы на гладкую одного типоразмера. | 24.53 | 22.08
00-00086323 | Муфта разборная d20мм атм.черная(PR13.0414) | Промрукав | Муфта разборная позволяет соединять гофрированные и гладкие трубы различных типоразмеров без использования специальных инструментов, как при прокладке проложенной кабеленесущей трассе вновь, так и по ранее смонтированной системе труб, в том числе с переходом с гофрированной трубы на гладкую одного типоразмера. | 20.49 | 18.44
00-00086324 | Муфта разборная d20мм белая(PR13.0418) | Промрукав | Муфта разборная позволяет соединять гофрированные и гладкие трубы различных типоразмеров без использования специальных инструментов, как при прокладке проложенной кабеленесущей трассе вновь, так и по ранее смонтированной системе труб, в том числе с переходом с гофрированной трубы на гладкую одного типоразмера. | 29.47 | 26.52
00-00086325 | Муфта разборная d20мм бук(PR13.0422) | Промрукав | Муфта разборная позволяет соединять гофрированные и гладкие трубы различных типоразмеров без использования специальных инструментов, как при прокладке проложенной кабеленесущей трассе вновь, так и по ранее смонтированной системе труб, в том числе с переходом с гофрированной трубы на гладкую одного типоразмера. | 29.47 | 26.52
00-00112486 | Муфта разборная (PR13.1141) | Промрукав | Муфта разборная позволяет соединять гофрированные и гладкие трубы различных типоразмеров без использования специальных инструментов, как при прокладке проложенной кабеленесущей трассе вновь, так и по ранее смонтированной системе труб, в том числе с переходом с гофрированной трубы на гладкую одного типоразмера. Ассортимент дополняют муфты оранжевого цвета для использования в комплекте с гладкими и гофрированными трубами в таком же цвете. | 28.07 | 25.26
00-00086326 | Муфта разборная d20мм сосна(PR13.0426) | Промрукав | Муфта разборная позволяет соединять гофрированные и гладкие трубы различных типоразмеров без использования специальных инструментов, как при прокладке проложенной кабеленесущей трассе вновь, так и по ранее смонтированной системе труб, в том числе с переходом с гофрированной трубы на гладкую одного типоразмера. | 29.47 | 26.52
00-00086327 | Муфта разборная d25мм атм.серая(PR13.0411) | Промрукав | Муфта разборная позволяет соединять гофрированные и гладкие трубы различных типоразмеров без использования специальных инструментов, как при прокладке проложенной кабеленесущей трассе вновь, так и по ранее смонтированной системе труб, в том числе с переходом с гофрированной трубы на гладкую одного типоразмера. | 23.7 | 21.33
00-00086328 | Муфта разборная d25мм атм.серая(PR13.0431) | Промрукав | Муфта разборная позволяет соединять гофрированные и гладкие трубы различных типоразмеров без использования специальных инструментов, как при прокладке проложенной кабеленесущей трассе вновь, так и по ранее смонтированной системе труб, в том числе с переходом с гофрированной трубы на гладкую одного типоразмера. | 29.87 | 26.88
00-00086329 | Муфта разборная d25мм атм.черная(PR13.0415) | Промрукав | Муфта разборная позволяет соединять гофрированные и гладкие трубы различных типоразмеров без использования специальных инструментов, как при прокладке проложенной кабеленесущей трассе вновь, так и по ранее смонтированной системе труб, в том числе с переходом с гофрированной трубы на гладкую одного типоразмера. | 24.6 | 22.14
00-00086330 | Муфта разборная d25мм атм.черная(PR13.0435) | Промрукав | Муфта разборная позволяет соединять гофрированные и гладкие трубы различных типоразмеров без использования специальных инструментов, как при прокладке проложенной кабеленесущей трассе вновь, так и по ранее смонтированной системе труб, в том числе с переходом с гофрированной трубы на гладкую одного типоразмера. | 31 | 27.9
00-00086331 | Муфта разборная d25мм белая(PR13.0419) | Промрукав | Муфта разборная позволяет соединять гофрированные и гладкие трубы различных типоразмеров без использования специальных инструментов, как при прокладке проложенной кабеленесущей трассе вновь, так и по ранее смонтированной системе труб, в том числе с переходом с гофрированной трубы на гладкую одного типоразмера. | 36.42 | 32.78
00-00086332 | Муфта разборная d25мм бук(PR13.0423) | Промрукав | Муфта разборная позволяет соединять гофрированные и гладкие трубы различных типоразмеров без использования специальных инструментов, как при прокладке проложенной кабеленесущей трассе вновь, так и по ранее смонтированной системе труб, в том числе с переходом с гофрированной трубы на гладкую одного типоразмера. | 36.42 | 32.78
00-00112487 | Муфта разборная (PR13.1137) | Промрукав | Муфта разборная позволяет соединять гофрированные и гладкие трубы различных типоразмеров без использования специальных инструментов, как при прокладке проложенной кабеленесущей трассе вновь, так и по ранее смонтированной системе труб, в том числе с переходом с гофрированной трубы на гладкую одного типоразмера. Ассортимент дополняют муфты оранжевого цвета для использования в комплекте с гладкими и гофрированными трубами в таком же цвете. | 34.68 | 31.21
00-00086333 | Муфта разборная d25мм сосна(PR13.0427) | Промрукав | Муфта разборная позволяет соединять гофрированные и гладкие трубы различных типоразмеров без использования специальных инструментов, как при прокладке проложенной кабеленесущей трассе вновь, так и по ранее смонтированной системе труб, в том числе с переходом с гофрированной трубы на гладкую одного типоразмера. | 36.42 | 32.78
00-00086334 | Муфта разборная d32мм атм.серая(PR13.0412) | Промрукав | Муфта разборная позволяет соединять гофрированные и гладкие трубы различных типоразмеров без использования специальных инструментов, как при прокладке проложенной кабеленесущей трассе вновь, так и по ранее смонтированной системе труб, в том числе с переходом с гофрированной трубы на гладкую одного типоразмера. | 38.4 | 34.56
00-00086335 | Муфта разборная d32мм атм.серая(PR13.0432) | Промрукав | Муфта разборная позволяет соединять гофрированные и гладкие трубы различных типоразмеров без использования специальных инструментов, как при прокладке проложенной кабеленесущей трассе вновь, так и по ранее смонтированной системе труб, в том числе с переходом с гофрированной трубы на гладкую одного типоразмера. | 48.41 | 43.57
00-00086336 | Муфта разборная d32мм атм.черная(PR13.0416) | Промрукав | Муфта разборная позволяет соединять гофрированные и гладкие трубы различных типоразмеров без использования специальных инструментов, как при прокладке проложенной кабеленесущей трассе вновь, так и по ранее смонтированной системе труб, в том числе с переходом с гофрированной трубы на гладкую одного типоразмера. | 39.84 | 35.86
00-00086337 | Муфта разборная d32мм атм.черная(PR13.0436) | Промрукав | Муфта разборная позволяет соединять гофрированные и гладкие трубы различных типоразмеров без использования специальных инструментов, как при прокладке проложенной кабеленесущей трассе вновь, так и по ранее смонтированной системе труб, в том числе с переходом с гофрированной трубы на гладкую одного типоразмера. | 50.23 | 45.21
00-00086338 | Муфта разборная d32мм белая(PR13.0420) | Промрукав | Муфта разборная позволяет соединять гофрированные и гладкие трубы различных типоразмеров без использования специальных инструментов, как при прокладке проложенной кабеленесущей трассе вновь, так и по ранее смонтированной системе труб, в том числе с переходом с гофрированной трубы на гладкую одного типоразмера. | 58.22 | 52.4
00-00086339 | Муфта разборная d32мм бук(PR13.0424) | Промрукав | Муфта разборная позволяет соединять гофрированные и гладкие трубы различных типоразмеров без использования специальных инструментов, как при прокладке проложенной кабеленесущей трассе вновь, так и по ранее смонтированной системе труб, в том числе с переходом с гофрированной трубы на гладкую одного типоразмера. | 58.22 | 52.4
00-00112488 | Муфта разборная (PR13.1148) | Промрукав | Муфта разборная позволяет соединять гофрированные и гладкие трубы различных типоразмеров без использования специальных инструментов, как при прокладке проложенной кабеленесущей трассе вновь, так и по ранее смонтированной системе труб, в том числе с переходом с гофрированной трубы на гладкую одного типоразмера. Ассортимент дополняют муфты оранжевого цвета для использования в комплекте с гладкими и гофрированными трубами в таком же цвете. | 55.44 | 49.9
00-00086340 | Муфта разборная d32мм сосна(PR13.0428) | Промрукав | Муфта разборная позволяет соединять гофрированные и гладкие трубы различных типоразмеров без использования специальных инструментов, как при прокладке проложенной кабеленесущей трассе вновь, так и по ранее смонтированной системе труб, в том числе с переходом с гофрированной трубы на гладкую одного типоразмера. | 58.22 | 52.4
00-00067963 | Муфта соединительная (701-001) | ПожТехКабель | Муфта соединительная для труб D16 мм, 100 шт/уп | 12.41 | 11.17
00-00134818 | Муфта соединительная (701-011) | ПожТехКабель | Муфта соединительная для труб D16 мм, черная | 11.11 | 10
00-00075189 | Муфта соединительная (701-002) | ПожТехКабель | Муфта соединительная для труб D20 мм, 50 шт/уп | 14.85 | 13.37
00-00134819 | Муфта соединительная (701-012) | ПожТехКабель | Муфта соединительная для труб D20 мм, черная | 13.01 | 11.7
00-00067873 | Муфта соединительная (701-003) | ПожТехКабель | Муфта соединительная для труб D25 мм, 50 шт/уп | 19.62 | 17.66
00-00134820 | Муфта соединительная (701-013) | ПожТехКабель | Муфта соединительная для труб D25 мм, черная | 16.92 | 15.23
00-00067874 | Муфта соединительная (701-004) | ПожТехКабель | Муфта соединительная для труб D32 мм, 25 шт/уп | 17.05 | 15.35
00-00134821 | Муфта соединительная (701-014) | ПожТехКабель | Муфта соединительная для труб D32 мм, черная | Уточняйте у менеджера | Уточняйте у менеджера
00-00067875 | Муфта соединительная (701-005) | ПожТехКабель | Муфта соединительная для труб D40 мм, 20 шт/уп | 44.77 | 40.29
00-00134822 | Муфта соединительная (701-006) | ПожТехКабель | Муфта соединительная для труб D50 мм, 10 шт/уп | 63.46 | 57.12
00-00065365 | Основание колодца КН-780(PR08.4363) | Промрукав | Основание колодца КН-780 (PR08.4363) | 20940.14 | 18846.13
00-00104700 | Основание колодца (PR08.10950) | Промрукав | Основание колодца. Применяется для сборки колодцев КОД2 всех модификаций. | 23450.46 | 21105.41
00-00104699 | Основание колодца (PR08.10952) | Промрукав | Основание колодца. Применяется для сборки колодцев КС Микро H290/540/790. | 6454.29 | 5808.86
00-00058979 | Патрубок-муфта белая д16 (100шт)(PR.01716б) | Промрукав | Патрубок-муфта с ограничителем белая, предназначена для прямолинейного соединения гофрированных труб или гладких труб из пластика. В центре муфты, с внутренней стороны, находится ограничитель. | 16.67 | 15
00-00058980 | Патрубок-муфта белая д20 (70шт)(PR.01720б) | Промрукав | Патрубок-муфта с ограничителем белая, предназначена для прямолинейного соединения гофрированных труб или гладких труб из пластика. В центре муфты, с внутренней стороны, находится ограничитель. | 21.39 | 19.25
00-00058981 | Патрубок-муфта белая д25 (40шт)(PR.01725б) | Промрукав | Патрубок-муфта с ограничителем белая, предназначена для прямолинейного соединения гофрированных труб или гладких труб из пластика. В центре муфты, с внутренней стороны, находится ограничитель. | 27.6 | 24.84
00-00058982 | Патрубок-муфта белая д32 (36шт)(PR.01732б) | Промрукав | Патрубок-муфта с ограничителем белая, предназначена для прямолинейного соединения гофрированных труб или гладких труб из пластика. В центре муфты, с внутренней стороны, находится ограничитель. | 70.46 | 63.41
00-00058983 | Патрубок-муфта белая д40 (20шт)(PR.01740б) | Промрукав | Патрубок-муфта с ограничителем белая, предназначена для прямолинейного соединения гофрированных труб или гладких труб из пластика. В центре муфты, с внутренней стороны, находится ограничитель. | 99.53 | 89.58
00-00058984 | Патрубок-муфта белая д50 (12шт)(PR.01750б) | Промрукав | Патрубок-муфта с ограничителем белая, предназначена для прямолинейного соединения гофрированных труб или гладких труб из пластика. В центре муфты, с внутренней стороны, находится ограничитель. | 231.17 | 208.05
00-00058994 | Патрубок-муфта д16 (100шт)(PR.01716) | Промрукав | Патрубок-муфта с ограничителем серая, предназначена для прямолинейного соединения гофрированных труб или гладких труб из пластика. В центре муфты, с внутренней стороны, находится ограничитель. | 14.14 | 12.73
00-00065414 | Патрубок-муфта д16 (10шт/800шт уп/кор) (PR.01716м) | Промрукав | Патрубок-муфта с ограничителем серая, предназначена для прямолинейного соединения гофрированных труб или гладких труб из пластика. В центре муфты, с внутренней стороны, находится ограничитель. | 17.1 | 15.39
00-00065408 | Патрубок-муфта д16 безг.HF атм.сер.(PR13.0350) | Промрукав | Патрубок-муфта безгалогенная (HF) атмосферостойкая серая, предназначена для прямолинейного соединения гофрированных труб или гладких труб из пластика. В центре муфты, с внутренней стороны, находится ограничитель. | 59.89 | 53.9
00-00060481 | Патрубок-муфта д20 (10шт/800шт уп/кор) (PR.01720м) | Промрукав | Патрубок-муфта с ограничителем серая, предназначена для прямолинейного соединения гофрированных труб или гладких труб из пластика. В центре муфты, с внутренней стороны, находится ограничитель. | 21.36 | 19.22
00-00058996 | Патрубок-муфта д20 (70шт)(PR.01720) | Промрукав | Патрубок-муфта с ограничителем серая, предназначена для прямолинейного соединения гофрированных труб или гладких труб из пластика. В центре муфты, с внутренней стороны, находится ограничитель. | 17.98 | 16.18
00-00065409 | Патрубок-муфта д20 безг.HF атм.сер. (PR13.0351) | Промрукав | Патрубок-муфта безгалогенная (HF) атмосферостойкая серая, предназначена для прямолинейного соединения гофрированных труб или гладких труб из пластика. В центре муфты, с внутренней стороны, находится ограничитель. | 21.88 | 19.69
00-00058995 | Патрубок-муфта д25 (40шт)(PR.01725) | Промрукав | Патрубок-муфта с ограничителем серая, предназначена для прямолинейного соединения гофрированных труб или гладких труб из пластика. В центре муфты, с внутренней стороны, находится ограничитель. | 22.96 | 20.66
00-00065416 | Патрубок-муфта д25 (5шт/300шт уп/кор) (PR.01725м) | Промрукав | Патрубок-муфта с ограничителем серая, предназначена для прямолинейного соединения гофрированных труб или гладких труб из пластика. В центре муфты, с внутренней стороны, находится ограничитель. | 29.65 | 26.69
00-00065410 | Патрубок-муфта д25 безг.HF атм.сер. (PR13.0352) | Промрукав | Патрубок-муфта безгалогенная (HF) атмосферостойкая серая, предназначена для прямолинейного соединения гофрированных труб или гладких труб из пластика. В центре муфты, с внутренней стороны, находится ограничитель. | 29.04 | 26.14
00-00058991 | Патрубок-муфта д32 (36шт)(PR13.0002) | Промрукав | Патрубок-муфта с ограничителем серая, предназначена для прямолинейного соединения гофрированных труб или гладких труб из пластика. В центре муфты, с внутренней стороны, находится ограничитель. | 36.13 | 32.52
00-00065417 | Патрубок-муфта д32 (5шт/200шт уп/кор) (PR.01732м) | Промрукав | Патрубок-муфта с ограничителем серая, предназначена для прямолинейного соединения гофрированных труб или гладких труб из пластика. В центре муфты, с внутренней стороны, находится ограничитель. | 42.09 | 37.88
00-00065411 | Патрубок-муфта д32 безг.HF атм.сер. (PR13.0353) | Промрукав | Патрубок-муфта безгалогенная (HF) атмосферостойкая серая, предназначена для прямолинейного соединения гофрированных труб или гладких труб из пластика. В центре муфты, с внутренней стороны, находится ограничитель. | 92.4 | 83.16
00-00065418 | Патрубок-муфта д40 (1шт/150шт уп/кор) (PR.01740м) | Промрукав | Патрубок-муфта с ограничителем серая, предназначена для прямолинейного соединения гофрированных труб или гладких труб из пластика. В центре муфты, с внутренней стороны, находится ограничитель. | 88.72 | 79.85
00-00058992 | Патрубок-муфта д40 (20шт)(PR13.0003) | Промрукав | Патрубок-муфта с ограничителем серая, предназначена для прямолинейного соединения гофрированных труб или гладких труб из пластика. В центре муфты, с внутренней стороны, находится ограничитель. | 61.21 | 55.09
00-00065412 | Патрубок-муфта д40 безг.HF атм.сер. (PR13.0354) | Промрукав | Патрубок-муфта безгалогенная (HF) атмосферостойкая серая, предназначена для прямолинейного соединения гофрированных труб или гладких труб из пластика. В центре муфты, с внутренней стороны, находится ограничитель. | 163.4 | 147.06
00-00058993 | Патрубок-муфта д50 (12шт)(PR13.0004) | Промрукав | Патрубок-муфта с ограничителем серая, предназначена для прямолинейного соединения гофрированных труб или гладких труб из пластика. В центре муфты, с внутренней стороны, находится ограничитель. | 79.33 | 71.4
00-00065419 | Патрубок-муфта д50 (1шт/100шт уп/кор) (PR.01750м) | Промрукав | Патрубок-муфта с ограничителем серая, предназначена для прямолинейного соединения гофрированных труб или гладких труб из пластика. В центре муфты, с внутренней стороны, находится ограничитель. | 132.01 | 118.81
00-00065413 | Патрубок-муфта д50 безг.HF атм.сер. (PR13.0355) | Промрукав | Патрубок-муфта безгалогенная (HF) атмосферостойкая серая, предназначена для прямолинейного соединения гофрированных труб или гладких труб из пластика. В центре муфты, с внутренней стороны, находится ограничитель. | 235.23 | 211.71
00-00065402 | Патрубок-муфта бук д16 (100шт/1200шт)(PR13.0265) | Промрукав | Патрубок-муфта с ограничителем бук, предназначена для прямолинейного соединения гофрированных труб или гладких труб из пластика. В центре муфты, с внутренней стороны, находится ограничитель. | 26.64 | 23.98
00-00065396 | Патрубок-муфта бук д16 (10шт/800шт)(PR13.0229) | Промрукав | Патрубок-муфта с ограничителем бук, предназначена для прямолинейного соединения гофрированных труб или гладких труб из пластика. В центре муфты, с внутренней стороны, находится ограничитель. | 27.41 | 24.67
00-00065397 | Патрубок-муфта бук д20 (10шт/800шт)(PR13.0230) | Промрукав | Патрубок-муфта с ограничителем бук, предназначена для прямолинейного соединения гофрированных труб или гладких труб из пластика. В центре муфты, с внутренней стороны, находится ограничитель. | 35.04 | 31.54
00-00065403 | Патрубок-муфта бук д20 (70шт/840шт)(PR13.0266) | Промрукав | Патрубок-муфта с ограничителем бук, предназначена для прямолинейного соединения гофрированных труб или гладких труб из пластика. В центре муфты, с внутренней стороны, находится ограничитель. | 34.24 | 30.82
00-00065404 | Патрубок-муфта бук д25 (40шт/480шт)(PR13.0267) | Промрукав | Патрубок-муфта с ограничителем бук, предназначена для прямолинейного соединения гофрированных труб или гладких труб из пластика. В центре муфты, с внутренней стороны, находится ограничитель. | 49.92 | 44.93
00-00065398 | Патрубок-муфта бук д25 (5шт/300шт)(PR13.0231) | Промрукав | Патрубок-муфта с ограничителем бук, предназначена для прямолинейного соединения гофрированных труб или гладких труб из пластика. В центре муфты, с внутренней стороны, находится ограничитель. | 55.25 | 49.73
00-00065405 | Патрубок-муфта бук д32 (36шт/324шт)(PR13.0268) | Промрукав | Патрубок-муфта с ограничителем бук, предназначена для прямолинейного соединения гофрированных труб или гладких труб из пластика. В центре муфты, с внутренней стороны, находится ограничитель. | 84.7 | 76.23
00-00065399 | Патрубок-муфта бук д32 (5шт/200шт)(PR13.0232) | Промрукав | Патрубок-муфта с ограничителем бук, предназначена для прямолинейного соединения гофрированных труб или гладких труб из пластика. В центре муфты, с внутренней стороны, находится ограничитель. | 93.2 | 83.88
00-00065390 | Патрубок-муфта сосна д16 (100шт/1200шт)(PR13.0259) | Промрукав | Патрубок-муфта с ограничителем сосна, предназначена для прямолинейного соединения гофрированных труб или гладких труб из пластика. В центре муфты, с внутренней стороны, находится ограничитель. | 25.97 | 23.37
00-00065384 | Патрубок-муфта сосна д16 (10шт/800шт) (PR13.0223) | Промрукав | Патрубок-муфта с ограничителем сосна, предназначена для прямолинейного соединения гофрированных труб или гладких труб из пластика. В центре муфты, с внутренней стороны, находится ограничитель. | 27.5 | 24.75
00-00065385 | Патрубок-муфта сосна д20 (10шт/800шт)(PR13.0224) | Промрукав | Патрубок-муфта с ограничителем сосна, предназначена для прямолинейного соединения гофрированных труб или гладких труб из пластика. В центре муфты, с внутренней стороны, находится ограничитель. | 33.92 | 30.53
00-00065391 | Патрубок-муфта сосна д20 (70шт/840шт)(PR13.0260) | Промрукав | Патрубок-муфта с ограничителем сосна, предназначена для прямолинейного соединения гофрированных труб или гладких труб из пластика. В центре муфты, с внутренней стороны, находится ограничитель. | 33.83 | 30.45
00-00065392 | Патрубок-муфта сосна д25 (40шт/480шт)(PR13.0261) | Промрукав | Патрубок-муфта с ограничителем сосна, предназначена для прямолинейного соединения гофрированных труб или гладких труб из пластика. В центре муфты, с внутренней стороны, находится ограничитель. | 52 | 46.8
00-00065386 | Патрубок-муфта сосна д25 (5шт/300шт)(PR13.0225) | Промрукав | Патрубок-муфта с ограничителем сосна, предназначена для прямолинейного соединения гофрированных труб или гладких труб из пластика. В центре муфты, с внутренней стороны, находится ограничитель. | 54.45 | 49.01
00-00065393 | Патрубок-муфта сосна д32 (36шт/324шт)(PR13.0262) | Промрукав | Патрубок-муфта с ограничителем сосна, предназначена для прямолинейного соединения гофрированных труб или гладких труб из пластика. В центре муфты, с внутренней стороны, находится ограничитель. | 84 | 75.6
00-00065387 | Патрубок-муфта сосна д32 (5шт/200шт)(PR13.0226) | Промрукав | Патрубок-муфта с ограничителем сосна, предназначена для прямолинейного соединения гофрированных труб или гладких труб из пластика. В центре муфты, с внутренней стороны, находится ограничитель. | 89.14 | 80.23
00-00058985 | Патрубок-муфта черная д16 (100шт)(PR13.0181) | Промрукав | Патрубок-муфта с ограничителем черная, предназначена для прямолинейного соединения гофрированных труб или гладких труб из пластика. В центре муфты, с внутренней стороны, находится ограничитель. | 17.09 | 15.38
00-00065372 | Патрубок-муфта черная д16 (10шт/800шт) (PR13.0163) | Промрукав | Патрубок-муфта с ограничителем черная, предназначена для прямолинейного соединения гофрированных труб или гладких труб из пластика. В центре муфты, с внутренней стороны, находится ограничитель. | 19.52 | 17.57
00-00065373 | Патрубок-муфта черная д20 (10шт/800шт) (PR13.0164) | Промрукав | Патрубок-муфта с ограничителем черная, предназначена для прямолинейного соединения гофрированных труб или гладких труб из пластика. В центре муфты, с внутренней стороны, находится ограничитель. | 19.99 | 17.99
00-00058986 | Патрубок-муфта черная д20 (70шт)(PR13.0182) | Промрукав | Патрубок-муфта с ограничителем черная, предназначена для прямолинейного соединения гофрированных труб или гладких труб из пластика. В центре муфты, с внутренней стороны, находится ограничитель. | 16.03 | 14.43
00-00058987 | Патрубок-муфта черная д25 (40шт)(PR13.0183) | Промрукав | Патрубок-муфта с ограничителем черная, предназначена для прямолинейного соединения гофрированных труб или гладких труб из пластика. В центре муфты, с внутренней стороны, находится ограничитель. | 20.47 | 18.42
00-00065374 | Патрубок-муфта черная д25 (5шт/300шт) (PR13.0165) | Промрукав | Патрубок-муфта с ограничителем черная, предназначена для прямолинейного соединения гофрированных труб или гладких труб из пластика. В центре муфты, с внутренней стороны, находится ограничитель. | 28.56 | 25.7
00-00058988 | Патрубок-муфта черная д32 (36шт)(PR13.0184) | Промрукав | Патрубок-муфта с ограничителем черная, предназначена для прямолинейного соединения гофрированных труб или гладких труб из пластика. В центре муфты, с внутренней стороны, находится ограничитель. | 59.57 | 53.61
00-00065375 | Патрубок-муфта черная д32 (5шт/200шт) (PR13.0166) | Промрукав | Патрубок-муфта с ограничителем черная, предназначена для прямолинейного соединения гофрированных труб или гладких труб из пластика. В центре муфты, с внутренней стороны, находится ограничитель. | 77.99 | 70.19
00-00065376 | Патрубок-муфта черная д40 (1шт/150шт) (PR13.0167) | Промрукав | Патрубок-муфта с ограничителем черная, предназначена для прямолинейного соединения гофрированных труб или гладких труб из пластика. В центре муфты, с внутренней стороны, находится ограничитель. | 109.9 | 98.91
00-00058989 | Патрубок-муфта черная д40 (20шт)(PR13.0185) | Промрукав | Патрубок-муфта с ограничителем черная, предназначена для прямолинейного соединения гофрированных труб или гладких труб из пластика. В центре муфты, с внутренней стороны, находится ограничитель. | 106.43 | 95.79
00-00058990 | Патрубок-муфта черная д50 (12шт)(PR13.0186) | Промрукав | Патрубок-муфта с ограничителем черная, предназначена для прямолинейного соединения гофрированных труб или гладких труб из пластика. В центре муфты, с внутренней стороны, находится ограничитель. | 177.62 | 159.86
00-00065377 | Патрубок-муфта черная д50 (1шт/100шт) (PR13.0168) | Промрукав | Патрубок-муфта с ограничителем черная, предназначена для прямолинейного соединения гофрированных труб или гладких труб из пластика. В центре муфты, с внутренней стороны, находится ограничитель. | 181.8 | 163.62
00-00104698 | Пластиковый колодец КН 780/1000 (PR08.10983) | Промрукав | Пластиковый колодец, предназначен для использования в качестве смотрового устройства с использованием наборных элементов, позволяющих варьировать высоту колодца от 1000 до 3000 мм в зависимости от задачи проекта. Колодец комплектуется крышкой диаметром 780 мм. Плотное прилегание крышки к горловине колодца обеспечивает резьбовой тип соединения , а также наличие уплотнительного кольца. Стойки приобретаются дополнительно. | 61842.53 | 55658.28
00-00104697 | Пластиковый колодец КН 780/1100 (PR08.10957) | Промрукав | Пластиковый колодец, предназначен для использования в качестве смотрового устройства с использованием наборных элементов, позволяющих варьировать высоту колодца от 1000 до 3000 мм в зависимости от задачи проекта. Колодец комплектуется крышкой диаметром 780 мм. Плотное прилегание крышки к горловине колодца обеспечивает резьбовой тип соединения , а также наличие уплотнительного кольца. Стойки приобретаются дополнительно. | 69770.4 | 62793.36
00-00104696 | Пластиковый колодец КН 780/1500 (PR08.10984) | Промрукав | Пластиковый колодец, предназначен для использования в качестве смотрового устройства с использованием наборных элементов, позволяющих варьировать высоту колодца от 1000 до 3000 мм в зависимости от задачи проекта. Колодец комплектуется крышкой диаметром 780 мм. Плотное прилегание крышки к горловине колодца обеспечивает резьбовой тип соединения , а также наличие уплотнительного кольца. Стойки приобретаются дополнительно. | 88716.39 | 79844.75
00-00104695 | Пластиковый колодец КН 780/1600 (PR08.10958) | Промрукав | Пластиковый колодец, предназначен для использования в качестве смотрового устройства с использованием наборных элементов, позволяющих варьировать высоту колодца от 1000 до 3000 мм в зависимости от задачи проекта. Колодец комплектуется крышкой диаметром 780 мм. Плотное прилегание крышки к горловине колодца обеспечивает резьбовой тип соединения , а также наличие уплотнительного кольца. Стойки приобретаются дополнительно. | 96646.33 | 86981.7
00-00104694 | Пластиковый колодец КН 780M/1100 (PR08.10996) | Промрукав | Пластиковый колодец, предназначен для использования в качестве смотрового устройства с использованием наборных элементов, позволяющих варьировать высоту колодца от 1000 до 3000 мм в зависимости от задачи проекта. Колодец комплектуется крышкой диаметром 780 мм. Плотное прилегание крышки к горловине колодца обеспечивает резьбовой тип соединения , а также наличие уплотнительного кольца. Стойки приобретаются дополнительно. | 73428.93 | 66086.04
00-00104693 | Пластиковый колодец КН 780M/1600 (PR08.10995) | Промрукав | Пластиковый колодец, предназначен для использования в качестве смотрового устройства с использованием наборных элементов, позволяющих варьировать высоту колодца от 1000 до 3000 мм в зависимости от задачи проекта. Колодец комплектуется крышкой диаметром 780 мм. Плотное прилегание крышки к горловине колодца обеспечивает резьбовой тип соединения , а также наличие уплотнительного кольца. Стойки приобретаются дополнительно. | 103964.44 | 93568
00-00104692 | Пластиковый колодец КН 780М/1000 (PR08.10956) | Промрукав | Пластиковый колодец, предназначен для использования в качестве смотрового устройства с использованием наборных элементов, позволяющих варьировать высоту колодца от 1000 до 3000 мм в зависимости от задачи проекта. Колодец комплектуется крышкой диаметром 780 мм. Плотное прилегание крышки к горловине колодца обеспечивает резьбовой тип соединения , а также наличие уплотнительного кольца. Стойки приобретаются дополнительно. | 65501.07 | 58950.96
00-00104691 | Пластиковый колодец КН 780М/1500 (PR08.10955) | Промрукав | Пластиковый колодец, предназначен для использования в качестве смотрового устройства с использованием наборных элементов, позволяющих варьировать высоту колодца от 1000 до 3000 мм в зависимости от задачи проекта. Колодец комплектуется крышкой диаметром 780 мм. Плотное прилегание крышки к горловине колодца обеспечивает резьбовой тип соединения , а также наличие уплотнительного кольца. Стойки приобретаются дополнительно. | 96035.53 | 86431.98
00-00106167 | Пластиковый колодец (PR08.13328) | Промрукав | Пластиковый сборный колодец используют для телефонной и кабельной канализации. Его особенность заключается в широкой горловине, что позволяет устанавливать объемное оборудование. Когда кабель закладывают на глубину до 700 мм, люк оставляют на поверхности и используют наборные колодцы как смотровое устройство. Монтируют колодцы наборные там, где разветвляется или поворачивает кабельная канализация. При установке колодца предварительно делают отверстия в монтажных площадках. Для этого применяют специальный прибор. Герметичность соединениям придает адаптер соответствующего диаметра. Нагревательные приборы использовать нет необходимости. Адаптер фиксирует коммуникации под углом без применения переходников и угловых колен. | 121264.71 | 109138.24
00-00065344 | Пластиковый колодец КН-780/1000(PR08.3729) | Промрукав | Пластиковый колодец КН-780/1000 (PR08.3729) | 57430.1 | 51687.09
00-00065345 | Пластиковый колодец КН-780/1500(PR08.3730) | Промрукав | Пластиковый колодец КН-780/1500 (PR08.3730) | 78255.1 | 70429.59
00-00065346 | Пластиковый колодец КН-780/2000(PR08.3731) | Промрукав | Пластиковый колодец КН-780/2000 (PR08.3731) | 102358.12 | 92122.31
00-00065347 | Пластиковый колодец КН-780/2500(PR08.3732) | Промрукав | Пластиковый колодец КН-780/2500 (PR08.3732) | 124822.65 | 112340.39
00-00065348 | Пластиковый колодец КН-780/3000(PR08.3733) | Промрукав | Пластиковый колодец КН-780/3000 (PR08.3733) | 147286.15 | 132557.54
00-00104690 | Пластиковый колодец КС Микро H290 (PR08.10940) | Промрукав | Пластиковый колодец, предназначен для использования в качестве смотрового устройства с использованием наборных элементов, позволяющих варьировать высоту колодца от 1000 до 3000 мм в зависимости от задачи проекта. Колодец комплектуется крышкой диаметром 780 мм. Плотное прилегание крышки к горловине колодца обеспечивает резьбовой тип соединения , а также наличие уплотнительного кольца. Стойки приобретаются дополнительно. | 9686.62 | 8717.96
00-00104689 | Пластиковый колодец КС Микро H540 (PR08.10941) | Промрукав | Пластиковый колодец, предназначен для использования в качестве смотрового устройства с использованием наборных элементов, позволяющих варьировать высоту колодца от 1000 до 3000 мм в зависимости от задачи проекта. Колодец комплектуется крышкой диаметром 780 мм. Плотное прилегание крышки к горловине колодца обеспечивает резьбовой тип соединения , а также наличие уплотнительного кольца. Стойки приобретаются дополнительно. | 16141.94 | 14527.75
00-00104688 | Пластиковый колодец КС Микро H790 (PR08.10942) | Промрукав | Пластиковый колодец, предназначен для использования в качестве смотрового устройства с использованием наборных элементов, позволяющих варьировать высоту колодца от 1000 до 3000 мм в зависимости от задачи проекта. Колодец комплектуется крышкой диаметром 780 мм. Плотное прилегание крышки к горловине колодца обеспечивает резьбовой тип соединения , а также наличие уплотнительного кольца. Стойки приобретаются дополнительно. | 22596.23 | 20336.61
00-00065338 | Пластиковый колодец КС-1(PR08.3719) | Промрукав | Пластиковый колодец КС-1 (PR08.3719) | 19343.16 | 17408.84
00-00110064 | Пластиковый колодец КС-1М (PR08.12245) | Промрукав | Пластиковый колодец предназначен для использования в качестве смотрового устройства с возможностью вывода люка на поверхность, а также в качестве герметичного подземного контейнера, предназначенного для распределения кабеля и размещения малогабаритного оборудования. Состоит из цельнолитого корпуса и крышки с резьбовым соединением. Герметичность соединения крышки с корпусом обеспечивается резиновым уплотнительным кольцом, расположенным в корпусе горловины колодца. На верхней поверхности крышки имеются специальные отверстия, в которые вставляется ключ, который приобретается дополнительно. Это позволяет закрутить крышку с усилием. Последующее открытие крышки возможно только с применением ключа. | 19343.16 | 17408.84
00-00065339 | Пластиковый колодец КС-2.2(PR08.3720) | Промрукав | Пластиковый колодец КС-2.2 (PR08.3720) | 25605.6 | 23045.04
00-00065340 | Пластиковый колодец КС-3(PR08.3721) | Промрукав | Пластиковый колодец КС-3 (PR08.3721) | 57918.52 | 52126.67
00-00065341 | Пластиковый колодец КС-5(PR08.3723) | Промрукав | Пластиковый колодец КС-5 (PR08.3723) | 176865.54 | 159178.99
00-00065342 | Пластиковый колодец КС-5 с горл.(PR08.3724) | Промрукав | Пластиковый колодец КС-5 с горловиной (PR08.3724) | 199838.2 | 179854.38
00-00104687 | Пластиковый колодец КС-5 (PR08.5213) | Промрукав | Пластиковый колодец КС-5 с каркасом | 220383.97 | 198345.57
00-00065362 | Полка пл.кол.КС-5(L=175mm S=2.0mm)(PR08.3835) | Промрукав | Полка (консоль) для пластикового колодца КС-5 (L=175mm S=2.0mm) (PR08.3835) | 467.69 | 420.92
00-00104686 | Секция КН 780 (PR08.10948) | Промрукав | Секция КН 780 с подготовкой к установке кабельных стоек. Элемент колодца КН 780, позволяет увеличить высоту колодца на 500 мм. Устанавливается на основание или секцию колодца с помощью резьбового соединения. Предусмотрены закладные для установки 4-х кабельных стоек и консолей. Комплект кабельных стоек и консолей в комплект поставки не входит, приобретается дополнительно. | 26875.93 | 24188.34
00-00104685 | Секция КН 780М (PR08.10949) | Промрукав | Секция КН 780М с подготовкой к установке кабельных стоек | 30535.5 | 27481.95
00-00104684 | Секция колодца (PR08.10953) | Промрукав | Секция колодца КС Микро. Элемент колодца КС Микро, позволяет увеличить высоту колодца на 250 мм. Устанавливается на основание или секцию колодца с помощью резьбового соединения. | 6454.29 | 5808.86
00-00124685 | Труба гофрированная, d4.6 мм (7231) | СКИЗЭЛ | Разрезная полипропиленовая гофрированная труба с внутренним диаметром 4,6 мм. Применяется для защиты кабеля соединительного РК при монтаже и в процессе эксплуатации. В отличие от металлорукава не создает риски повреждения кабеля, более долговечна и не ржавеет. | 90 | 81
00-00103269 | Соединитель угловой (PR13.0461) | Промрукав | Соединитель угловой белый предназначен для соединения гофрированных труб или гладких труб из пластика под углом 90°С, что позволяет придать более эстетичный внешний вид местам соединения. | 31.24 | 28.12
00-00103268 | Соединитель угловой (PR13.0462) | Промрукав | Соединитель угловой белый предназначен для соединения гофрированных труб или гладких труб из пластика под углом 90°С, что позволяет придать более эстетичный внешний вид местам соединения. | 23.72 | 21.35
00-00103267 | Соединитель угловой (PR13.0463) | Промрукав | Соединитель угловой белый предназначен для соединения гофрированных труб или гладких труб из пластика под углом 90°С, что позволяет придать более эстетичный внешний вид местам соединения. | 34.3 | 30.87
00-00103266 | Соединитель угловой (PR13.0464) | Промрукав | Соединитель угловой белый предназначен для соединения гофрированных труб или гладких труб из пластика под углом 90°С, что позволяет придать более эстетичный внешний вид местам соединения. | 45.06 | 40.55
00-00103265 | Соединитель угловой (PR13.0465) | Промрукав | Соединитель угловой белый предназначен для соединения гофрированных труб или гладких труб из пластика под углом 90°С, что позволяет придать более эстетичный внешний вид местам соединения. | 45.85 | 41.27
00-00103264 | Соединитель угловой (PR13.0466) | Промрукав | Соединитель угловой белый предназначен для соединения гофрированных труб или гладких труб из пластика под углом 90°С, что позволяет придать более эстетичный внешний вид местам соединения. | 57.5 | 51.75
00-00103263 | Соединитель угловой (PR13.0467) | Промрукав | Соединитель угловой белый предназначен для соединения гофрированных труб или гладких труб из пластика под углом 90°С, что позволяет придать более эстетичный внешний вид местам соединения. | 79.94 | 71.95
00-00103262 | Соединитель угловой (PR13.0468) | Промрукав | Соединитель угловой белый предназначен для соединения гофрированных труб или гладких труб из пластика под углом 90°С, что позволяет придать более эстетичный внешний вид местам соединения. | 90.47 | 81.42
00-00065361 | Стойка пл.кол.КС-5(L=600mm S=2.5mm)(PR08.3834) | Промрукав | Стойка (направляющая) для пластикового колодца КС-5 (L=600mm S=2.5mm) (PR08.3834) | 2535.47 | 2281.92
00-00059017 | Тройник разборный бел.д16 (70шт)(PR.07316б) | Промрукав | Тройник разборный белый, предназначен для соединения гофрированных труб или гладких труб из пластика, образуя Т-образное ответвление. Состоит из двух частей соединяющихся друг с другом. Благодаря разъёмному корпусу, имеет возможность установки на уже смонтированную трассу. | 34.7 | 31.23
00-00059018 | Тройник разборный бел.д20 (50шт)(PR.07320б) | Промрукав | Тройник разборный белый, предназначен для соединения гофрированных труб или гладких труб из пластика, образуя Т-образное ответвление. Состоит из двух частей соединяющихся друг с другом. Благодаря разъёмному корпусу, имеет возможность установки на уже смонтированную трассу. | 42.1 | 37.89
00-00059019 | Тройник разборный бел.д25 (30шт)(PR.07325б) | Промрукав | Тройник разборный белый, предназначен для соединения гофрированных труб или гладких труб из пластика, образуя Т-образное ответвление. Состоит из двух частей соединяющихся друг с другом. Благодаря разъёмному корпусу, имеет возможность установки на уже смонтированную трассу. | 49.05 | 44.15
00-00059020 | Тройник разборный бел.д32 (15шт)(PR.07332б) | Промрукав | Тройник разборный белый, предназначен для соединения гофрированных труб или гладких труб из пластика, образуя Т-образное ответвление. Состоит из двух частей соединяющихся друг с другом. Благодаря разъёмному корпусу, имеет возможность установки на уже смонтированную трассу. | 135.61 | 122.05
00-00065480 | Тройник бук д16 (5шт/500 шт уп/кор)(PR13.0255) | Промрукав | Тройник разборный - предназначен для соединения гофрированных труб или гладких труб из пластика, образуя Т-образное ответвление. Состоит из двух частей соединяющихся друг с другом. Благодаря разъёмному корпусу, имеет возможность установки на уже смонтированную трассу. | 41.73 | 37.56
00-00065484 | Тройник бук д16 (70шт/700шт уп/кор)(PR13.0291) | Промрукав | Тройник разборный - предназначен для соединения гофрированных труб или гладких труб из пластика, образуя Т-образное ответвление. Состоит из двух частей соединяющихся друг с другом. Благодаря разъёмному корпусу, имеет возможность установки на уже смонтированную трассу. | 40.27 | 36.24
00-00065485 | Тройник бук д20 (50шт/600шт уп/кор)(PR13.0292) | Промрукав | Тройник разборный - предназначен для соединения гофрированных труб или гладких труб из пластика, образуя Т-образное ответвление. Состоит из двух частей соединяющихся друг с другом. Благодаря разъёмному корпусу, имеет возможность установки на уже смонтированную трассу. | 45.64 | 41.08
00-00065481 | Тройник бук д20 (5шт/400шт уп/кор)(PR13.0256) | Промрукав | Тройник разборный - предназначен для соединения гофрированных труб или гладких труб из пластика, образуя Т-образное ответвление. Состоит из двух частей соединяющихся друг с другом. Благодаря разъёмному корпусу, имеет возможность установки на уже смонтированную трассу. | 48.05 | 43.25
00-00065482 | Тройник бук д25 (1шт/200шт уп/кор)(PR13.0257) | Промрукав | Тройник разборный - предназначен для соединения гофрированных труб или гладких труб из пластика, образуя Т-образное ответвление. Состоит из двух частей соединяющихся друг с другом. Благодаря разъёмному корпусу, имеет возможность установки на уже смонтированную трассу. | 104.37 | 93.93
00-00065486 | Тройник бук д25 (30шт/300шт уп/кор)(PR13.0293) | Промрукав | Тройник разборный - предназначен для соединения гофрированных труб или гладких труб из пластика, образуя Т-образное ответвление. Состоит из двух частей соединяющихся друг с другом. Благодаря разъёмному корпусу, имеет возможность установки на уже смонтированную трассу. | 74.11 | 66.7
00-00065487 | Тройник бук д32 (15шт/180шт уп/кор)(PR13.0294) | Промрукав | Тройник разборный - предназначен для соединения гофрированных труб или гладких труб из пластика, образуя Т-образное ответвление. Состоит из двух частей соединяющихся друг с другом. Благодаря разъёмному корпусу, имеет возможность установки на уже смонтированную трассу. | 126.01 | 113.41
00-00065483 | Тройник бук д32 (1шт/200шт уп/кор)(PR13.0258) | Промрукав | Тройник разборный - предназначен для соединения гофрированных труб или гладких труб из пластика, образуя Т-образное ответвление. Состоит из двух частей соединяющихся друг с другом. Благодаря разъёмному корпусу, имеет возможность установки на уже смонтированную трассу. | 131 | 117.9
00-00065500 | Тройник д16 (5шт/500 шт уп/кор)(PR.07316м) | Промрукав | Тройник разборный - предназначен для соединения гофрированных труб или гладких труб из пластика, образуя Т-образное ответвление. Состоит из двух частей соединяющихся друг с другом. Благодаря разъёмному корпусу, имеет возможность установки на уже смонтированную трассу. | 35.08 | 31.57
00-00059026 | Тройник разборный д16 (70шт)(PR.07316) | Промрукав | Тройник разборный серый, предназначен для соединения гофрированных труб или гладких труб из пластика, образуя Т-образное ответвление. Состоит из двух частей соединяющихся друг с другом. Благодаря разъёмному корпусу, имеет возможность установки на уже смонтированную трассу. | 28.41 | 25.57
00-00065496 | Тройник д16 безгал.HF атм.сер.(70/700)(PR13.0364) | Промрукав | Тройник разборный - предназначен для соединения гофрированных труб или гладких труб из пластика, образуя Т-образное ответвление. Состоит из двух частей соединяющихся друг с другом. Благодаря разъёмному корпусу, имеет возможность установки на уже смонтированную трассу. | 46.08 | 41.47
00-00059025 | Тройник разборный д20 (50шт)(PR.07320) | Промрукав | Тройник разборный серый, предназначен для соединения гофрированных труб или гладких труб из пластика, образуя Т-образное ответвление. Состоит из двух частей соединяющихся друг с другом. Благодаря разъёмному корпусу, имеет возможность установки на уже смонтированную трассу. | 34.56 | 31.1
00-00065501 | Тройник д20 (5шт/400шт уп/кор)(PR.07320м) | Промрукав | Тройник разборный - предназначен для соединения гофрированных труб или гладких труб из пластика, образуя Т-образное ответвление. Состоит из двух частей соединяющихся друг с другом. Благодаря разъёмному корпусу, имеет возможность установки на уже смонтированную трассу. | 36.13 | 32.52
00-00065497 | Тройник д20 безгал.HF атм.сер.(50/600)(PR13.0365) | Промрукав | Тройник разборный - предназначен для соединения гофрированных труб или гладких труб из пластика, образуя Т-образное ответвление. Состоит из двух частей соединяющихся друг с другом. Благодаря разъёмному корпусу, имеет возможность установки на уже смонтированную трассу. | 42.2 | 37.98
00-00065502 | Тройник д25 (1шт/200шт уп/кор)(PR.07325м) | Промрукав | Тройник разборный - предназначен для соединения гофрированных труб или гладких труб из пластика, образуя Т-образное ответвление. Состоит из двух частей соединяющихся друг с другом. Благодаря разъёмному корпусу, имеет возможность установки на уже смонтированную трассу. | 86.33 | 77.7
00-00059027 | Тройник разборный д25 (30шт)(PR.07325) | Промрукав | Тройник разборный серый, предназначен для соединения гофрированных труб или гладких труб из пластика, образуя Т-образное ответвление. Состоит из двух частей соединяющихся друг с другом. Благодаря разъёмному корпусу, имеет возможность установки на уже смонтированную трассу. | 38.12 | 34.31
00-00065498 | Тройник д25 безгал.HF атм.сер.(30/300)(PR13.0366) | Промрукав | Тройник разборный - предназначен для соединения гофрированных труб или гладких труб из пластика, образуя Т-образное ответвление. Состоит из двух частей соединяющихся друг с другом. Благодаря разъёмному корпусу, имеет возможность установки на уже смонтированную трассу. | 46.05 | 41.45
00-00059028 | Тройник разборный д32 (15шт)(PR.07332) | Промрукав | Тройник разборный серый, предназначен для соединения гофрированных труб или гладких труб из пластика, образуя Т-образное ответвление. Состоит из двух частей соединяющихся друг с другом. Благодаря разъёмному корпусу, имеет возможность установки на уже смонтированную трассу. | 47.17 | 42.45
00-00065503 | Тройник д32 (1шт/200шт уп/кор)(PR.07332м) | Промрукав | Тройник разборный - предназначен для соединения гофрированных труб или гладких труб из пластика, образуя Т-образное ответвление. Состоит из двух частей соединяющихся друг с другом. Благодаря разъёмному корпусу, имеет возможность установки на уже смонтированную трассу. | 98.58 | 88.72
00-00065499 | Тройник д32 безгал.HF атм.сер.(15/180)(PR13.0367) | Промрукав | Тройник разборный - предназначен для соединения гофрированных труб или гладких труб из пластика, образуя Т-образное ответвление. Состоит из двух частей соединяющихся друг с другом. Благодаря разъёмному корпусу, имеет возможность установки на уже смонтированную трассу. | 84.41 | 75.97
00-00112510 | Тройник разборный оранжевый (PR13.1153) | Промрукав | Тройник разборный предназначен для соединения гофрированных труб или гладких труб из пластика, образуя Т-образное ответвление, что позволяет придать более эстетичный внешний вид местам соединения. Состоит из двух частей соединяющихся друг с другом. Благодаря разъёмному корпусу, имеет возможность установки на уже смонтированную трассу. Ассортимент дополняют изделия оранжевого цвета для использования в комплекте с гладкими и гофрированными трубами в таком же цвете. | 28.57 | 25.71
00-00112511 | Тройник разборный оранжевый (PR13.1158) | Промрукав | Тройник разборный предназначен для соединения гофрированных труб или гладких труб из пластика, образуя Т-образное ответвление, что позволяет придать более эстетичный внешний вид местам соединения. Состоит из двух частей соединяющихся друг с другом. Благодаря разъёмному корпусу, имеет возможность установки на уже смонтированную трассу. Ассортимент дополняют изделия оранжевого цвета для использования в комплекте с гладкими и гофрированными трубами в таком же цвете. | 33.63 | 30.27
00-00112512 | Тройник разборный оранжевый (PR13.1160) | Промрукав | Тройник разборный предназначен для соединения гофрированных труб или гладких труб из пластика, образуя Т-образное ответвление, что позволяет придать более эстетичный внешний вид местам соединения. Состоит из двух частей соединяющихся друг с другом. Благодаря разъёмному корпусу, имеет возможность установки на уже смонтированную трассу. Ассортимент дополняют изделия оранжевого цвета для использования в комплекте с гладкими и гофрированными трубами в таком же цвете. | 42.16 | 37.94
00-00112513 | Тройник разборный оранжевый (PR13.1163) | Промрукав | Тройник разборный предназначен для соединения гофрированных труб или гладких труб из пластика, образуя Т-образное ответвление, что позволяет придать более эстетичный внешний вид местам соединения. Состоит из двух частей соединяющихся друг с другом. Благодаря разъёмному корпусу, имеет возможность установки на уже смонтированную трассу. Ассортимент дополняют изделия оранжевого цвета для использования в комплекте с гладкими и гофрированными трубами в таком же цвете. | 61.88 | 55.69
00-00065488 | Тройник сосна д16 (5шт/500 шт уп/кор)(PR13.0251) | Промрукав | Тройник разборный - предназначен для соединения гофрированных труб или гладких труб из пластика, образуя Т-образное ответвление. Состоит из двух частей соединяющихся друг с другом. Благодаря разъёмному корпусу, имеет возможность установки на уже смонтированную трассу. | 39.06 | 35.15
00-00065492 | Тройник сосна д16 (70шт/700шт уп/кор)(PR13.0287) | Промрукав | Тройник разборный - предназначен для соединения гофрированных труб или гладких труб из пластика, образуя Т-образное ответвление. Состоит из двух частей соединяющихся друг с другом. Благодаря разъёмному корпусу, имеет возможность установки на уже смонтированную трассу. | 47.55 | 42.8
00-00065493 | Тройник сосна д20 (50шт/600шт уп/кор)(PR13.0288) | Промрукав | Тройник разборный - предназначен для соединения гофрированных труб или гладких труб из пластика, образуя Т-образное ответвление. Состоит из двух частей соединяющихся друг с другом. Благодаря разъёмному корпусу, имеет возможность установки на уже смонтированную трассу. | 48.03 | 43.23
00-00065489 | Тройник сосна д20 (5шт/400шт уп/кор)(PR13.0252) | Промрукав | Тройник разборный - предназначен для соединения гофрированных труб или гладких труб из пластика, образуя Т-образное ответвление. Состоит из двух частей соединяющихся друг с другом. Благодаря разъёмному корпусу, имеет возможность установки на уже смонтированную трассу. | 49.46 | 44.51
00-00065490 | Тройник сосна д25 (1шт/200шт уп/кор)(PR13.0253) | Промрукав | Тройник разборный - предназначен для соединения гофрированных труб или гладких труб из пластика, образуя Т-образное ответвление. Состоит из двух частей соединяющихся друг с другом. Благодаря разъёмному корпусу, имеет возможность установки на уже смонтированную трассу. | 107.44 | 96.7
00-00065494 | Тройник сосна д25 (30шт/300шт уп/кор)(PR13.0289) | Промрукав | Тройник разборный - предназначен для соединения гофрированных труб или гладких труб из пластика, образуя Т-образное ответвление. Состоит из двух частей соединяющихся друг с другом. Благодаря разъёмному корпусу, имеет возможность установки на уже смонтированную трассу. | 81.05 | 72.95
00-00065495 | Тройник сосна д32 (15шт/180шт уп/кор)(PR13.0290) | Промрукав | Тройник разборный - предназначен для соединения гофрированных труб или гладких труб из пластика, образуя Т-образное ответвление. Состоит из двух частей соединяющихся друг с другом. Благодаря разъёмному корпусу, имеет возможность установки на уже смонтированную трассу. | 128.95 | 116.06
00-00065491 | Тройник сосна д32 (1шт/200шт уп/кор)(PR13.0254) | Промрукав | Тройник разборный - предназначен для соединения гофрированных труб или гладких труб из пластика, образуя Т-образное ответвление. Состоит из двух частей соединяющихся друг с другом. Благодаря разъёмному корпусу, имеет возможность установки на уже смонтированную трассу. | 134.85 | 121.37
00-00065476 | Тройник черный д16 (5шт/500 шт уп/кор)(PR13.0177) | Промрукав | Тройник разборный - предназначен для соединения гофрированных труб или гладких труб из пластика, образуя Т-образное ответвление. Состоит из двух частей соединяющихся друг с другом. Благодаря разъёмному корпусу, имеет возможность установки на уже смонтированную трассу. | 33.23 | 29.91
00-00059021 | Тройник разборный черный д16 (70шт)(PR13.0195) | Промрукав | Тройник разборный черный, предназначен для соединения гофрированных труб или гладких труб из пластика, образуя Т-образное ответвление. Состоит из двух частей соединяющихся друг с другом. Благодаря разъёмному корпусу, имеет возможность установки на уже смонтированную трассу. | 28.69 | 25.82
00-00059022 | Тройник разборный черный д20 (50шт)(PR13.0196) | Промрукав | Тройник разборный черный, предназначен для соединения гофрированных труб или гладких труб из пластика, образуя Т-образное ответвление. Состоит из двух частей соединяющихся друг с другом. Благодаря разъёмному корпусу, имеет возможность установки на уже смонтированную трассу. | 34.91 | 31.42
00-00065477 | Тройник черный д20 (5шт/400шт уп/кор)(PR13.0178) | Промрукав | Тройник разборный - предназначен для соединения гофрированных труб или гладких труб из пластика, образуя Т-образное ответвление. Состоит из двух частей соединяющихся друг с другом. Благодаря разъёмному корпусу, имеет возможность установки на уже смонтированную трассу. | 36.48 | 32.83
00-00065478 | Тройник черный д25 (1шт/200шт уп/кор)(PR13.0179) | Промрукав | Тройник разборный - предназначен для соединения гофрированных труб или гладких труб из пластика, образуя Т-образное ответвление. Состоит из двух частей соединяющихся друг с другом. Благодаря разъёмному корпусу, имеет возможность установки на уже смонтированную трассу. | 87.18 | 78.46
00-00059023 | Тройник разборный черный д25 (30шт)(PR13.0197) | Промрукав | Тройник разборный черный, предназначен для соединения гофрированных труб или гладких труб из пластика, образуя Т-образное ответвление. Состоит из двух частей соединяющихся друг с другом. Благодаря разъёмному корпусу, имеет возможность установки на уже смонтированную трассу. | 38.49 | 34.64
00-00059024 | Тройник разборный черный д32 (15шт)(PR13.0198) | Промрукав | Тройник разборный черный, предназначен для соединения гофрированных труб или гладких труб из пластика, образуя Т-образное ответвление. Состоит из двух частей соединяющихся друг с другом. Благодаря разъёмному корпусу, имеет возможность установки на уже смонтированную трассу. | 121.69 | 109.52
00-00065479 | Тройник черный д32 (1шт/200шт уп/кор)(PR13.0180) | Промрукав | Тройник разборный - предназначен для соединения гофрированных труб или гладких труб из пластика, образуя Т-образное ответвление. Состоит из двух частей соединяющихся друг с другом. Благодаря разъёмному корпусу, имеет возможность установки на уже смонтированную трассу. | 124.46 | 112.01
00-00134853 | Тройник Т-образный (702-001) | ПожТехКабель | Тройник Т-образный соединительный для труб D16 мм, 10 шт/уп, предназначен для разветвления жестких гладких труб и гофрированных гибких труб одинакового диаметра в местах отводов от магистральных трасс. | 24.65 | 22.19
00-00080363 | Тройник Т-образный (702-002) | ПожТехКабель | Тройник Т-образный соединительный для труб D20 мм, 10 шт/уп, предназначен для разветвления жестких гладких труб и гофрированных гибких труб одинакового диаметра в местах отводов от магистральных трасс. | 28.77 | 25.9
00-00134854 | Тройник Т-образный (702-012) | ПожТехКабель | Тройник Т-образный соединительный для труб D20 мм, черный, предназначен для разветвления жестких гладких труб и гофрированных гибких труб одинакового диаметра в местах отводов от магистральных трасс. | 34.85 | 31.37
00-00078321 | Тройник Т-образный (702-003) | ПожТехКабель | Тройник Т-образный соединительный для труб D25 мм, 10 шт/уп, предназначен для разветвления жестких гладких труб и гофрированных гибких труб одинакового диаметра в местах отводов от магистральных трасс. | 36.41 | 32.77
00-00134855 | Тройник Т-образный (702-013) | ПожТехКабель | Тройник Т-образный соединительный для труб D25 мм, черн., предназначен для разветвления жестких гладких труб и гофрированных гибких труб одинакового диаметра в местах отводов от магистральных трасс. | 44.09 | 39.69
00-00134856 | Тройник Т-образный (702-004) | ПожТехКабель | Тройник Т-образный соединительный для труб D32 мм, 10 шт/уп, предназначен для разветвления жестких гладких труб и гофрированных гибких труб одинакового диаметра в местах отводов от магистральных трасс. | 40.94 | 36.85
00-00064703 | Труб.гоф.д.ПНДж.450SN12к.110 5,7(34,2)(PR15.0120) | Промрукав | Труба гофрированная двустенная для защиты изолированных проводов и кабелей в электрических установках и системах связи от механических повреждений и агрессивного воздействия окружающей среды. Используется при прокладке в землю заливке бетоном, а также на открытом воздухе. | 476.15 | 428.54
00-00064706 | Труба гоф.дв.ПНД ж.450(SN12)к.110 6(36)(PR15.0069) | Промрукав | Труба гофрированная двустенная для защиты изолированных проводов и кабелей в электрических установках и системах связи от механических повреждений и агрессивного воздействия окружающей среды. Используется при прокладке в землю заливке бетоном, а также на открытом воздухе. | 476.15 | 428.54
00-00064702 | Труб.гоф.д.ПНДж.450(SN12)к.90 5,7(34,2)(PR15.0119) | Промрукав | Труба гофрированная двустенная для защиты изолированных проводов и кабелей в электрических установках и системах связи от механических повреждений и агрессивного воздействия окружающей среды. Используется при прокладке в землю заливке бетоном, а также на открытом воздухе. | 447.29 | 402.56
00-00064723 | Труб.гоф.д.ПНДж.450SN12с.110 5,7(34,2)(PR15.0123) | Промрукав | Труба гофрированная двустенная для защиты изолированных проводов и кабелей в электрических установках и системах связи от механических повреждений и агрессивного воздействия окружающей среды. Используется при прокладке в землю заливке бетоном, а также на открытом воздухе. | 476.15 | 428.54
00-00064726 | Труба гоф.дв.ПНД ж.450(SN12)с.110 6(36)(PR15.0070) | Промрукав | Труба гофрированная двустенная для защиты изолированных проводов и кабелей в электрических установках и системах связи от механических повреждений и агрессивного воздействия окружающей среды. Используется при прокладке в землю заливке бетоном, а также на открытом воздухе. | 476.15 | 428.54
00-00064722 | Труб.гоф.д.ПНДж.450(SN12)с.90 5,7(34,2)(PR15.0122) | Промрукав | Труба гофрированная двустенная для защиты изолированных проводов и кабелей в электрических установках и системах связи от механических повреждений и агрессивного воздействия окружающей среды. Используется при прокладке в землю заливке бетоном, а также на открытом воздухе. | 447.29 | 402.56
00-00064725 | Труба гоф.дв.ПНД ж.450(SN12)с.90 6(36)(PR15.0068) | Промрукав | Труба гофрированная двустенная для защиты изолированных проводов и кабелей в электрических установках и системах связи от механических повреждений и агрессивного воздействия окружающей среды. Используется при прокладке в землю заливке бетоном, а также на открытом воздухе. | 447.29 | 402.56
00-00064710 | Труб.гоф.д.ПНДж.450(SN6)к.200 5,7(11,4)(PR15.0210) | Промрукав | Труба гофрированная двустенная для защиты изолированных проводов и кабелей в электрических установках и системах связи от механических повреждений и агрессивного воздействия окружающей среды. Используется при прокладке в землю заливке бетоном, а также на открытом воздухе. | 1233.77 | 1110.39
00-00064709 | Труба гоф.дв.ПНД ж.450(SN6)к.200 6(12)(PR15.0186) | Промрукав | Труба гофрированная двустенная для защиты изолированных проводов и кабелей в электрических установках и системах связи от механических повреждений и агрессивного воздействия окружающей среды. Используется при прокладке в землю заливке бетоном, а также на открытом воздухе. | 1233.77 | 1110.39
00-00064730 | Труб.гоф.д.ПНДж.450(SN6)с.200 5,7(11,4)(PR15.0211) | Промрукав | Труба гофрированная двустенная для защиты изолированных проводов и кабелей в электрических установках и системах связи от механических повреждений и агрессивного воздействия окружающей среды. Используется при прокладке в землю заливке бетоном, а также на открытом воздухе. | 1233.77 | 1110.39
00-00064729 | Труба гоф.дв.ПНД ж.450(SN6)с.200 6(12)(PR15.0190) | Промрукав | Труба гофрированная двустенная для защиты изолированных проводов и кабелей в электрических установках и системах связи от механических повреждений и агрессивного воздействия окружающей среды. Используется при прокладке в землю заливке бетоном, а также на открытом воздухе. | 1233.77 | 1110.39
00-00064711 | Труб.гоф.д.ПНДж.450(SN8)к.160 5,7(22,8)(PR15.0212) | Промрукав | Труба гофрированная двустенная для защиты изолированных проводов и кабелей в электрических установках и системах связи от механических повреждений и агрессивного воздействия окружающей среды. Используется при прокладке в землю заливке бетоном, а также на открытом воздухе. | 796.69 | 717.02
00-00064708 | Труба гоф.дв.ПНД ж.450(SN8)к.160 6(24)(PR15.0185) | Промрукав | Труба гофрированная двустенная для защиты изолированных проводов и кабелей в электрических установках и системах связи от механических повреждений и агрессивного воздействия окружающей среды. Используется при прокладке в землю заливке бетоном, а также на открытом воздухе. | 796.69 | 717.02
00-00064731 | Труб.гоф.д.ПНДж.450(SN8)с.160 5,7(22,8)(PR15.0213) | Промрукав | Труба гофрированная двустенная для защиты изолированных проводов и кабелей в электрических установках и системах связи от механических повреждений и агрессивного воздействия окружающей среды. Используется при прокладке в землю заливке бетоном, а также на открытом воздухе. | 940.07 | 846.06
00-00064728 | Труба гоф.дв.ПНД ж.450(SN8)с.160 6(24)(PR15.0189) | Промрукав | Труба гофрированная двустенная для защиты изолированных проводов и кабелей в электрических установках и системах связи от механических повреждений и агрессивного воздействия окружающей среды. Используется при прокладке в землю заливке бетоном, а также на открытом воздухе. | 940.07 | 846.06
00-00064704 | Труб.гоф.д.ПНДж.450(SN9)к.125 5,7(34,2)(PR15.0121) | Промрукав | Труба гофрированная двустенная для защиты изолированных проводов и кабелей в электрических установках и системах связи от механических повреждений и агрессивного воздействия окружающей среды. Используется при прокладке в землю заливке бетоном, а также на открытом воздухе. | 642.36 | 578.12
00-00064707 | Труба гоф.дв.ПНД ж.450(SN9)к.125 6(36)(PR15.0071) | Промрукав | Труба гофрированная двустенная для защиты изолированных проводов и кабелей в электрических установках и системах связи от механических повреждений и агрессивного воздействия окружающей среды. Используется при прокладке в землю заливке бетоном, а также на открытом воздухе. | 642.36 | 578.12
00-00064724 | Труб.гоф.д.ПНДж.450(SN9)с.125 5,7(34,2)(PR15.0124) | Промрукав | Труба гофрированная двустенная для защиты изолированных проводов и кабелей в электрических установках и системах связи от механических повреждений и агрессивного воздействия окружающей среды. Используется при прокладке в землю заливке бетоном, а также на открытом воздухе. | 642.36 | 578.12
00-00064727 | Труба гоф.дв.ПНД ж.450(SN9)с.125 6(36)(PR15.0072) | Промрукав | Труба гофрированная двустенная для защиты изолированных проводов и кабелей в электрических установках и системах связи от механических повреждений и агрессивного воздействия окружающей среды. Используется при прокладке в землю заливке бетоном, а также на открытом воздухе. | 642.36 | 578.12
00-00064720 | Труб.гоф.д.ПНДж.750SN10к.160 5,7(22,8)(PR15.0243) | Промрукав | Труба гофрированная двустенная для защиты изолированных проводов и кабелей в электрических установках и системах связи от механических повреждений и агрессивного воздействия окружающей среды. Используется при прокладке в землю заливке бетоном, а также на открытом воздухе. | 886.57 | 797.91
00-00064718 | Труба гоф.дв.ПНД ж.750(SN10)к.160 6(24)(PR15.0187) | Промрукав | Труба гофрированная двустенная для защиты изолированных проводов и кабелей в электрических установках и системах связи от механических повреждений и агрессивного воздействия окружающей среды. Используется при прокладке в землю заливке бетоном, а также на открытом воздухе. | 861.24 | 775.12
00-00064740 | Труб.гоф.д.ПНДж.750SN10с.160 5,7(22,8)(PR15.0244) | Промрукав | Труба гофрированная двустенная для защиты изолированных проводов и кабелей в электрических установках и системах связи от механических повреждений и агрессивного воздействия окружающей среды. Используется при прокладке в землю заливке бетоном, а также на открытом воздухе. | 1162.68 | 1046.41
00-00064738 | Труба гоф.дв.ПНД ж.750(SN10)с.160 6(24)(PR15.0191) | Промрукав | Труба гофрированная двустенная для защиты изолированных проводов и кабелей в электрических установках и системах связи от механических повреждений и агрессивного воздействия окружающей среды. Используется при прокладке в землю заливке бетоном, а также на открытом воздухе. | 1162.68 | 1046.41
00-00064714 | Труб.гоф.д.ПНДж.750SN14к.125 5,7(34,2)(PR15.0130) | Промрукав | Труба гофрированная двустенная для защиты изолированных проводов и кабелей в электрических установках и системах связи от механических повреждений и агрессивного воздействия окружающей среды. Используется при прокладке в землю заливке бетоном, а также на открытом воздухе. | 605.69 | 545.12
00-00064717 | Труба гоф.дв.ПНД ж.750(SN14)к.125 6(36)(PR15.0077) | Промрукав | Труба гофрированная двустенная для защиты изолированных проводов и кабелей в электрических установках и системах связи от механических повреждений и агрессивного воздействия окружающей среды. Используется при прокладке в землю заливке бетоном, а также на открытом воздухе. | 605.69 | 545.12
00-00064734 | Труб.гоф.д.ПНДж.750SN14с.125 5,7(34,2)(PR15.0127) | Промрукав | Труба гофрированная двустенная для защиты изолированных проводов и кабелей в электрических установках и системах связи от механических повреждений и агрессивного воздействия окружающей среды. Используется при прокладке в землю заливке бетоном, а также на открытом воздухе. | 769.19 | 692.27
00-00064737 | Труба гоф.дв.ПНД ж.750(SN14)с.125 6(36)(PR15.0078) | Промрукав | Труба гофрированная двустенная для защиты изолированных проводов и кабелей в электрических установках и системах связи от механических повреждений и агрессивного воздействия окружающей среды. Используется при прокладке в землю заливке бетоном, а также на открытом воздухе. | 769.19 | 692.27
00-00064713 | Труб.гоф.д.ПНДж.750SN16к.110 5,7(34,2)(PR15.0129) | Промрукав | Труба гофрированная двустенная для защиты изолированных проводов и кабелей в электрических установках и системах связи от механических повреждений и агрессивного воздействия окружающей среды. Используется при прокладке в землю заливке бетоном, а также на открытом воздухе. | 505.12 | 454.61
00-00064716 | Труба гоф.дв.ПНД ж.750(SN16)к.110 6(36)(PR15.0075) | Промрукав | Труба гофрированная двустенная для защиты изолированных проводов и кабелей в электрических установках и системах связи от механических повреждений и агрессивного воздействия окружающей среды. Используется при прокладке в землю заливке бетоном, а также на открытом воздухе. | 505.12 | 454.61
00-00064733 | Труб.гоф.д.ПНДж.750SN16с.110 5,7(34,2)(PR15.0126) | Промрукав | Труба гофрированная двустенная для защиты изолированных проводов и кабелей в электрических установках и системах связи от механических повреждений и агрессивного воздействия окружающей среды. Используется при прокладке в землю заливке бетоном, а также на открытом воздухе. | 550.57 | 495.51
00-00064736 | Труба гоф.дв.ПНД ж.750(SN16)с.110 6(36)(PR15.0076) | Промрукав | Труба гофрированная двустенная для защиты изолированных проводов и кабелей в электрических установках и системах связи от механических повреждений и агрессивного воздействия окружающей среды. Используется при прокладке в землю заливке бетоном, а также на открытом воздухе. | 550.57 | 495.51
00-00064712 | Труб.гоф.д.ПНДж.750(SN19)к.90 5,7(34,2)(PR15.0128) | Промрукав | Труба гофрированная двустенная для защиты изолированных проводов и кабелей в электрических установках и системах связи от механических повреждений и агрессивного воздействия окружающей среды. Используется при прокладке в землю заливке бетоном, а также на открытом воздухе. | 466.73 | 420.06
00-00064715 | Труба гоф.дв.ПНД ж.750(SN19)к.90 6(36)(PR15.0073) | Промрукав | Труба гофрированная двустенная для защиты изолированных проводов и кабелей в электрических установках и системах связи от механических повреждений и агрессивного воздействия окружающей среды. Используется при прокладке в землю заливке бетоном, а также на открытом воздухе. | 466.73 | 420.06
00-00064732 | Труб.гоф.д.ПНДж.750(SN19)с.90 5,7(34,2)(PR15.0125) | Промрукав | Труба гофрированная двустенная для защиты изолированных проводов и кабелей в электрических установках и системах связи от механических повреждений и агрессивного воздействия окружающей среды. Используется при прокладке в землю заливке бетоном, а также на открытом воздухе. | 546.04 | 491.44
00-00064735 | Труба гоф.дв.ПНД ж.750(SN19)с.90 6(36)(PR15.0074) | Промрукав | Труба гофрированная двустенная для защиты изолированных проводов и кабелей в электрических установках и системах связи от механических повреждений и агрессивного воздействия окружающей среды. Используется при прокладке в землю заливке бетоном, а также на открытом воздухе. | 546.04 | 491.44
00-00064721 | Труб.гоф.д.ПНДж.750(SN8)к.200 5,7(11,4)(PR15.0245) | Промрукав | Труба гофрированная двустенная для защиты изолированных проводов и кабелей в электрических установках и системах связи от механических повреждений и агрессивного воздействия окружающей среды. Используется при прокладке в землю заливке бетоном, а также на открытом воздухе. | 1134.52 | 1021.07
00-00064719 | Труба гоф.дв.ПНД ж.750(SN8)к.200 6(12)(PR15.0188) | Промрукав | Труба гофрированная двустенная для защиты изолированных проводов и кабелей в электрических установках и системах связи от механических повреждений и агрессивного воздействия окружающей среды. Используется при прокладке в землю заливке бетоном, а также на открытом воздухе. | 1134.52 | 1021.07
00-00064741 | Труб.гоф.д.ПНДж.750(SN8)с.200 5,7(11,4)(PR15.0246) | Промрукав | Труба гофрированная двустенная для защиты изолированных проводов и кабелей в электрических установках и системах связи от механических повреждений и агрессивного воздействия окружающей среды. Используется при прокладке в землю заливке бетоном, а также на открытом воздухе. | 1487.82 | 1339.04
00-00064739 | Труба гоф.дв.ПНД ж.750(SN8)с.200 6(12)(PR15.0192) | Промрукав | Труба гофрированная двустенная для защиты изолированных проводов и кабелей в электрических установках и системах связи от механических повреждений и агрессивного воздействия окружающей среды. Используется при прокладке в землю заливке бетоном, а также на открытом воздухе. | 1487.82 | 1339.04
00-00064705 | Труба гоф.дв.ПНД ж.450(SN12)к.90 6(36)(PR15.0067) | Промрукав | Труба гофрированная двустенная для защиты изолированных проводов и кабелей в электрических установках и системах связи от механических повреждений и агрессивного воздействия окружающей среды. Используется при прокладке в землю заливке бетоном, а также на открытом воздухе. | 447.29 | 402.56
00-00064425 | Труба гоф.ПА HF ч.40(15/960)(PR02.0205) | Промрукав | Труба гофрированная из полиамида - отличное средство защиты изолированных проводов и кабелей от механических повреждений и агрессивного воздействия окружающей среды при прокладке сложных кабельных систем и трасс. Применяется для скрытой и открытой прокладки в несущих и ограждающих конструкциях из несгораемых материалов жилых, административных и производственных зданий и сооружений. | 317.49 | 285.74
00-00064426 | Труба гоф.ПА HF ч.50(15/660)(PR02.0206) | Промрукав | Труба гофрированная из полиамида - отличное средство защиты изолированных проводов и кабелей от механических повреждений и агрессивного воздействия окружающей среды при прокладке сложных кабельных систем и трасс. Применяется для скрытой и открытой прокладки в несущих и ограждающих конструкциях из несгораемых материалов жилых, административных и производственных зданий и сооружений. | 489.89 | 440.9
00-00064427 | Труба гоф.ПА HF ч.63(15/360)(PR02.0207) | Промрукав | Труба гофрированная из полиамида - отличное средство защиты изолированных проводов и кабелей от механических повреждений и агрессивного воздействия окружающей среды при прокладке сложных кабельных систем и трасс. Применяется для скрытой и открытой прокладки в несущих и ограждающих конструкциях из несгораемых материалов жилых, административных и производственных зданий и сооружений. | 1112.29 | 1001.06
00-00064435 | Труба гоф.ПА нег.НГ (УФ) ч.40(15/960)(PR02.0208) | Промрукав | Труба гофрированная из полиамида - отличное средство защиты изолированных проводов и кабелей от механических повреждений и агрессивного воздействия окружающей среды при прокладке сложных кабельных систем и трасс. Применяется для скрытой и открытой прокладки в несущих и ограждающих конструкциях из несгораемых материалов жилых, административных и производственных зданий и сооружений. | 704.72 | 634.25
00-00064436 | Труба гоф.ПА нег.НГ (УФ) ч.50(15/660)(PR02.0209) | Промрукав | Труба гофрированная из полиамида - отличное средство защиты изолированных проводов и кабелей от механических повреждений и агрессивного воздействия окружающей среды при прокладке сложных кабельных систем и трасс. Применяется для скрытой и открытой прокладки в несущих и ограждающих конструкциях из несгораемых материалов жилых, административных и производственных зданий и сооружений. | 1014.93 | 913.44
00-00064437 | Труба гоф.ПА нег.НГ (УФ) ч.63(15/360)(PR02.0210) | Промрукав | Труба гофрированная из полиамида - отличное средство защиты изолированных проводов и кабелей от механических повреждений и агрессивного воздействия окружающей среды при прокладке сложных кабельных систем и трасс. Применяется для скрытой и открытой прокладки в несущих и ограждающих конструкциях из несгораемых материалов жилых, административных и производственных зданий и сооружений. | 1470.81 | 1323.73
00-00064469 | Труба гоф.ПВХ серая 16(50)(PR.031650) | Строитель | Труба гофрированная ПВХ серая с/з д16 (50м/уп) Строитель (PR.031650) | 20.9 | 18.81
00-00064471 | Труба гоф.ПВХ серая 20(50)(PR.032050) | Строитель | Труба гофрированная ПВХ серая с/з д20 (50м/уп) Строитель (PR.032050) | 26.79 | 24.11
00-00064474 | Труба гоф.ПВХ серая 40(15/960)(PR.034015) | Строитель | Труба гофрированная ПВХ серая с/з д40 (15м/960м уп/пал) Строитель (PR.034015) | 103.53 | 93.18
00-00064475 | Труба гоф.ПВХ серая 50(15/660)(PR.035015) | Строитель | Труба гофрированная ПВХ серая с/з д50 (15м/660м уп/пал) Строитель (PR.035015) | 146.96 | 132.26
00-00064476 | Труба гоф.ПВХ серая 63(15/360)(PR.036315) | Строитель | Труба гофрированная ПВХ серая с/з д63 (15м/360м уп/пал) Строитель (PR.036315) | 230.76 | 207.68
00-00064531 | Труба гоф.ПНД HF ч.40(15/960)(PR.024051) | Строитель | Труба гофрированная ПНД безгалогенная (HF) черная с/з д40 (15м/960м уп/пал) Строитель (PR.024051) | 86.85 | 78.17
00-00064532 | Труба гоф.ПНД HF ч.50(15/660)(PR.025051) | Строитель | Труба гофрированная ПНД безгалогенная (HF) черная с/з д50 (15м/660м уп/пал) Строитель (PR.025051) | 110.74 | 99.67
00-00064533 | Труба гоф.ПНД HF ч.63(15/360)(PR.026351) | Строитель | Труба гофрированная ПНД безгалогенная (HF) черная с/з д63 (15м/360м уп/пал) Строитель (PR.026351) | 161.17 | 145.05
00-00064488 | Труба гоф.ПНД л.350Н HF ч.16(10)(PR02.0120) | Промрукав | Гофрированные трубы из полиэтилена низкого давления отлично подходят для защиты изолированных проводов и кабелей от механических повреждений и агрессивного воздействия окружающей среды при прокладке сложных систем и трасс. Применяются для скрытой и открытой прокладки в несущих и ограждающих конструкциях из несгораемых материалов жилых, административных и производственных зданий и сооружений. | 33.15 | 29.84
00-00064489 | Труба гоф.ПНД л.350Н HF ч.16(25)(PR02.0121) | Промрукав | Гофрированные трубы из полиэтилена низкого давления отлично подходят для защиты изолированных проводов и кабелей от механических повреждений и агрессивного воздействия окружающей среды при прокладке сложных систем и трасс. Применяются для скрытой и открытой прокладки в несущих и ограждающих конструкциях из несгораемых материалов жилых, административных и производственных зданий и сооружений. | 30.59 | 27.53
00-00064490 | Труба гоф.ПНД л.350Н HF ч.16(50)(PR02.0122) | Промрукав | Гофрированные трубы из полиэтилена низкого давления отлично подходят для защиты изолированных проводов и кабелей от механических повреждений и агрессивного воздействия окружающей среды при прокладке сложных систем и трасс. Применяются для скрытой и открытой прокладки в несущих и ограждающих конструкциях из несгораемых материалов жилых, административных и производственных зданий и сооружений. | 29.93 | 26.94
00-00064491 | Труба гоф.ПНД л.350Н HF ч.20(10)(PR02.0123) | Промрукав | Гофрированные трубы из полиэтилена низкого давления отлично подходят для защиты изолированных проводов и кабелей от механических повреждений и агрессивного воздействия окружающей среды при прокладке сложных систем и трасс. Применяются для скрытой и открытой прокладки в несущих и ограждающих конструкциях из несгораемых материалов жилых, административных и производственных зданий и сооружений. | 43.35 | 39.02
00-00064492 | Труба гоф.ПНД л.350Н HF ч.20(25)(PR02.0124) | Промрукав | Гофрированные трубы из полиэтилена низкого давления отлично подходят для защиты изолированных проводов и кабелей от механических повреждений и агрессивного воздействия окружающей среды при прокладке сложных систем и трасс. Применяются для скрытой и открытой прокладки в несущих и ограждающих конструкциях из несгораемых материалов жилых, административных и производственных зданий и сооружений. | 40.16 | 36.14
00-00064493 | Труба гоф.ПНД л.350Н HF ч.20(50)(PR02.0125) | Промрукав | Гофрированные трубы из полиэтилена низкого давления отлично подходят для защиты изолированных проводов и кабелей от механических повреждений и агрессивного воздействия окружающей среды при прокладке сложных систем и трасс. Применяются для скрытой и открытой прокладки в несущих и ограждающих конструкциях из несгораемых материалов жилых, административных и производственных зданий и сооружений. | 39.33 | 35.4
00-00064494 | Труба гоф.ПНД л.350Н HF ч.25(10)(PR02.0126) | Промрукав | Гофрированные трубы из полиэтилена низкого давления отлично подходят для защиты изолированных проводов и кабелей от механических повреждений и агрессивного воздействия окружающей среды при прокладке сложных систем и трасс. Применяются для скрытой и открытой прокладки в несущих и ограждающих конструкциях из несгораемых материалов жилых, административных и производственных зданий и сооружений. | 53.42 | 48.08
00-00064495 | Труба гоф.ПНД л.350Н HF ч.25(25)(PR02.0127) | Промрукав | Гофрированные трубы из полиэтилена низкого давления отлично подходят для защиты изолированных проводов и кабелей от механических повреждений и агрессивного воздействия окружающей среды при прокладке сложных систем и трасс. Применяются для скрытой и открытой прокладки в несущих и ограждающих конструкциях из несгораемых материалов жилых, административных и производственных зданий и сооружений. | 49.3 | 44.37
00-00064496 | Труба гоф.ПНД л.350Н HF ч.32(10)(PR02.0128) | Промрукав | Гофрированные трубы из полиэтилена низкого давления отлично подходят для защиты изолированных проводов и кабелей от механических повреждений и агрессивного воздействия окружающей среды при прокладке сложных систем и трасс. Применяются для скрытой и открытой прокладки в несущих и ограждающих конструкциях из несгораемых материалов жилых, административных и производственных зданий и сооружений. | 77.57 | 69.81
00-00064510 | Труба гоф.ПНД т.750Н HF ч.16(100/5500)(PR.021641) | Промрукав | Гофрированные трубы из полиэтилена низкого давления отлично подходят для защиты изолированных проводов и кабелей от механических повреждений и агрессивного воздействия окружающей среды при прокладке сложных систем и трасс. Применяются для скрытой и открытой прокладки в несущих и ограждающих конструкциях из несгораемых материалов жилых, административных и производственных зданий и сооружений. | 59.39 | 53.45
00-00064512 | Труба гоф.ПНД т.750Н HF ч.25(50/2600)(PR.022541) | Промрукав | Гофрированные трубы из полиэтилена низкого давления отлично подходят для защиты изолированных проводов и кабелей от механических повреждений и агрессивного воздействия окружающей среды при прокладке сложных систем и трасс. Применяются для скрытой и открытой прокладки в несущих и ограждающих конструкциях из несгораемых материалов жилых, административных и производственных зданий и сооружений. | 103.83 | 93.45
00-00064514 | Труба гоф.ПНД т.750Н HF ч.40(15/960)(PR.024041) | Промрукав | Гофрированные трубы из полиэтилена низкого давления отлично подходят для защиты изолированных проводов и кабелей от механических повреждений и агрессивного воздействия окружающей среды при прокладке сложных систем и трасс. Применяются для скрытой и открытой прокладки в несущих и ограждающих конструкциях из несгораемых материалов жилых, административных и производственных зданий и сооружений. | 212.52 | 191.27
00-00064515 | Труба гоф.ПНД т.750Н HF ч.50(15/660)(PR.025041) | Промрукав | Гофрированные трубы из полиэтилена низкого давления отлично подходят для защиты изолированных проводов и кабелей от механических повреждений и агрессивного воздействия окружающей среды при прокладке сложных систем и трасс. Применяются для скрытой и открытой прокладки в несущих и ограждающих конструкциях из несгораемых материалов жилых, административных и производственных зданий и сооружений. | 308.92 | 278.03
00-00064516 | Труба гоф.ПНД т.750Н HF ч.63(15/360)(PR.026341) | Промрукав | Гофрированные трубы из полиэтилена низкого давления отлично подходят для защиты изолированных проводов и кабелей от механических повреждений и агрессивного воздействия окружающей среды при прокладке сложных систем и трасс. Применяются для скрытой и открытой прокладки в несущих и ограждающих конструкциях из несгораемых материалов жилых, административных и производственных зданий и сооружений. | 590.41 | 531.37
00-00058837 | Труба гофр ПА(НГ) (УФ) черная с/з д16 (PR02.0101) | Промрукав | Труба гофрированная из полиамида негорючая (НГ) стойкая к ультрафиолету (УФ) черная, средство защиты изолированных проводов и кабелей от механических повреждений и агрессивного воздействия окружающей среды при прокладке сложных кабельных систем и трасс. Применяется для скрытой и открытой прокладки в несущих и ограждающих конструкциях из несгораемых материалов жилых, административных и производственных зданий и сооружений. Также применяется в промышленном станкостроении и роботостроении. | 184.45 | 166.01
00-00064478 | Труба гофр.ПНД МПТкр.20/14,1(100/4800)(PR02.0088) | Промрукав | Трубы гофрированная из полиэтилена защитная для МПТ (пешель) красная низкого давления «пешель» применяется в качестве маркера для металлополимерных (МПТ) и полипропиленовых (PP) труб холодного и горячего водоснабжения. | 31.06 | 27.95
00-00090609 | Труба гофрир (PR15.0278) | Промрукав | Труба гофрированная двустенная вентиляционная предназначена для обустройства вентиляционных систем бытового назначения в жилых и офисных помещениях. Прокладывается по поверхности стен и потолков, в штробах, в полостях каркасных домов и других нишах. В отличие от металлических воздуховодов, вентиляционная ТГД из ПНД отличается гибкостью, легкостью, не подвержена коррозии, проще в монтаже. Обладает антистатическим эффектом. Изготовлена с применением антибактериальных и светостойких добавок. | 186.27 | 167.64
00-00090610 | Труба гофрир (PR15.0280) | Промрукав | Труба гофрированная двустенная вентиляционная предназначена для обустройства вентиляционных систем бытового назначения в жилых и офисных помещениях. Прокладывается по поверхности стен и потолков, в штробах, в полостях каркасных домов и других нишах. В отличие от металлических воздуховодов, вентиляционная ТГД из ПНД отличается гибкостью, легкостью, не подвержена коррозии, проще в монтаже. Обладает антистатическим эффектом. Изготовлена с применением антибактериальных и светостойких добавок. | 260.8 | 234.72
00-00090611 | Труба гофрир (PR15.0282) | Промрукав | Труба гофрированная двустенная вентиляционная предназначена для обустройства вентиляционных систем бытового назначения в жилых и офисных помещениях. Прокладывается по поверхности стен и потолков, в штробах, в полостях каркасных домов и других нишах. В отличие от металлических воздуховодов, вентиляционная ТГД из ПНД отличается гибкостью, легкостью, не подвержена коррозии, проще в монтаже. Обладает антистатическим эффектом. Изготовлена с применением антибактериальных и светостойких добавок. | 335.3 | 301.77
00-00090612 | Труба гофрир (PR15.0296) | Промрукав | Труба гофрированная двустенная вентиляционная предназначена для обустройства вентиляционных систем бытового назначения в жилых и офисных помещениях. Прокладывается по поверхности стен и потолков, в штробах, в полостях каркасных домов и других нишах. В отличие от металлических воздуховодов, вентиляционная ТГД из ПНД отличается гибкостью, легкостью, не подвержена коррозии, проще в монтаже. Обладает антистатическим эффектом. Изготовлена с применением антибактериальных и светостойких добавок. | 186.27 | 167.64
00-00090613 | Труба гофрир (PR15.0297) | Промрукав | Труба гофрированная двустенная вентиляционная предназначена для обустройства вентиляционных систем бытового назначения в жилых и офисных помещениях. Прокладывается по поверхности стен и потолков, в штробах, в полостях каркасных домов и других нишах. В отличие от металлических воздуховодов, вентиляционная ТГД из ПНД отличается гибкостью, легкостью, не подвержена коррозии, проще в монтаже. Обладает антистатическим эффектом. Изготовлена с применением антибактериальных и светостойких добавок. | 260.8 | 234.72
00-00090614 | Труба гофрир (PR15.0298) | Промрукав | Труба гофрированная двустенная вентиляционная предназначена для обустройства вентиляционных систем бытового назначения в жилых и офисных помещениях. Прокладывается по поверхности стен и потолков, в штробах, в полостях каркасных домов и других нишах. В отличие от металлических воздуховодов, вентиляционная ТГД из ПНД отличается гибкостью, легкостью, не подвержена коррозии, проще в монтаже. Обладает антистатическим эффектом. Изготовлена с применением антибактериальных и светостойких добавок. | 335.3 | 301.77
00-00064621 | Труба гоф.дв.ПНД гиб.450(SN18)с.63 (50)(PR15.0116) | Промрукав | Труба гофрированная двустенная для защиты изолированных проводов и кабелей в электрических установках и системах связи от механических повреждений и агрессивного воздействия окружающей среды. Используется при прокладке в землю заливке бетоном, а также на открытом воздухе. | 192.5 | 173.25
00-00064620 | Труба гоф.дв.ПНД гиб.450(SN26)с.50 (50)(PR15.0115) | Промрукав | Труба гофрированная двустенная для защиты изолированных проводов и кабелей в электрических установках и системах связи от механических повреждений и агрессивного воздействия окружающей среды. Используется при прокладке в землю заливке бетоном, а также на открытом воздухе. | 153.74 | 138.37
00-00085365 | Труба гофр.дв.ПНД гиб.450(SN26)к.d50(PR15.0274) | Промрукав | Труба гофрированная двустенная ПНД гибкая, предназначена для защиты изолированных проводов и кабелей от механических повреждений и агрессивного воздействия окружающей среды. Используются при прокладке в землю и заливке в бетон. Благодаря высокой коррозионной и химической стойкости, трубы очень долговечны - срок эксплуатации более 50 лет. Наряду с устойчивостью к статическим и динамическим нагрузкам, трубы имеют высокую степень защиты от сейсмических колебаний. Дополнительным преимуществом является легкость монтажа, за счет малого веса и большой длины бухт. | 149.19 | 134.27
00-00085363 | Труба гофр.дв.ПНД гиб.450(SN29)к.d40(PR15.0252) | Промрукав | Труба гофрированная двустенная ПНД гибкая, предназначена для защиты изолированных проводов и кабелей от механических повреждений и агрессивного воздействия окружающей среды. Используются при прокладке в землю и заливке в бетон. Благодаря высокой коррозионной и химической стойкости, трубы очень долговечны - срок эксплуатации более 50 лет. Наряду с устойчивостью к статическим и динамическим нагрузкам, трубы имеют высокую степень защиты от сейсмических колебаний. Дополнительным преимуществом является легкость монтажа, за счет малого веса и большой длины бухт. | 140.12 | 126.11
00-00085362 | Труба гофр.дв.ПНД гиб.450(SN29)к.d40(PR15.0269) | Промрукав | Труба гофрированная двустенная ПНД гибкая, предназначена для защиты изолированных проводов и кабелей от механических повреждений и агрессивного воздействия окружающей среды. Используются при прокладке в землю и заливке в бетон. Благодаря высокой коррозионной и химической стойкости, трубы очень долговечны - срок эксплуатации более 50 лет. Наряду с устойчивостью к статическим и динамическим нагрузкам, трубы имеют высокую степень защиты от сейсмических колебаний. Дополнительным преимуществом является легкость монтажа, за счет малого веса и большой длины бухт. | 140.12 | 126.11
00-00085361 | Труба гофр.дв.ПНД гиб.450(SN29)к.d40(PR15.0268) | Промрукав | Труба гофрированная двустенная ПНД гибкая, предназначена для защиты изолированных проводов и кабелей от механических повреждений и агрессивного воздействия окружающей среды. Используются при прокладке в землю и заливке в бетон. Благодаря высокой коррозионной и химической стойкости, трубы очень долговечны - срок эксплуатации более 50 лет. Наряду с устойчивостью к статическим и динамическим нагрузкам, трубы имеют высокую степень защиты от сейсмических колебаний. Дополнительным преимуществом является легкость монтажа, за счет малого веса и большой длины бухт. | 157.53 | 141.78
00-00085360 | Труба гофр.дв.ПНД гиб.450(SN29)к.d40(PR15.0253) | Промрукав | Труба гофрированная двустенная ПНД гибкая, предназначена для защиты изолированных проводов и кабелей от механических повреждений и агрессивного воздействия окружающей среды. Используются при прокладке в землю и заливке в бетон. Благодаря высокой коррозионной и химической стойкости, трубы очень долговечны - срок эксплуатации более 50 лет. Наряду с устойчивостью к статическим и динамическим нагрузкам, трубы имеют высокую степень защиты от сейсмических колебаний. Дополнительным преимуществом является легкость монтажа, за счет малого веса и большой длины бухт. | 140.12 | 126.11
00-00085366 | Труба гофр.дв.ПНД гиб.450(SN29)с.d40(PR15.0256) | Промрукав | Труба гофрированная двустенная ПНД гибкая, предназначена для защиты изолированных проводов и кабелей от механических повреждений и агрессивного воздействия окружающей среды. Используются при прокладке в землю и заливке в бетон. Благодаря высокой коррозионной и химической стойкости, трубы очень долговечны - срок эксплуатации более 50 лет. Наряду с устойчивостью к статическим и динамическим нагрузкам, трубы имеют высокую степень защиты от сейсмических колебаний. Дополнительным преимуществом является легкость монтажа, за счет малого веса и большой длины бухт. | 141.03 | 126.93
00-00085367 | Труба гофр.дв.ПНД гиб.450(SN29)с.d40(PR15.0273) | Промрукав | Труба гофрированная двустенная ПНД гибкая, предназначена для защиты изолированных проводов и кабелей от механических повреждений и агрессивного воздействия окружающей среды. Используются при прокладке в землю и заливке в бетон. Благодаря высокой коррозионной и химической стойкости, трубы очень долговечны - срок эксплуатации более 50 лет. Наряду с устойчивостью к статическим и динамическим нагрузкам, трубы имеют высокую степень защиты от сейсмических колебаний. Дополнительным преимуществом является легкость монтажа, за счет малого веса и большой длины бухт. | 141.03 | 126.93
00-00085368 | Труба гофр.дв.ПНД гиб.450(SN29)с.d40(PR15.0272) | Промрукав | Труба гофрированная двустенная ПНД гибкая, предназначена для защиты изолированных проводов и кабелей от механических повреждений и агрессивного воздействия окружающей среды. Используются при прокладке в землю и заливке в бетон. Благодаря высокой коррозионной и химической стойкости, трубы очень долговечны - срок эксплуатации более 50 лет. Наряду с устойчивостью к статическим и динамическим нагрузкам, трубы имеют высокую степень защиты от сейсмических колебаний. Дополнительным преимуществом является легкость монтажа, за счет малого веса и большой длины бухт. | 145.86 | 131.27
00-00085369 | Труба гофр.дв.ПНД гиб.450(SN29)с.d40(PR15.0257) | Промрукав | Труба гофрированная двустенная ПНД гибкая, предназначена для защиты изолированных проводов и кабелей от механических повреждений и агрессивного воздействия окружающей среды. Используются при прокладке в землю и заливке в бетон. Благодаря высокой коррозионной и химической стойкости, трубы очень долговечны - срок эксплуатации более 50 лет. Наряду с устойчивостью к статическим и динамическим нагрузкам, трубы имеют высокую степень защиты от сейсмических колебаний. Дополнительным преимуществом является легкость монтажа, за счет малого веса и большой длины бухт. | 141.03 | 126.93
00-00085370 | Труба гофр.дв.ПНД гиб.450(SN34)к.d32(PR15.0250) | Промрукав | Труба гофрированная двустенная ПНД гибкая, предназначена для защиты изолированных проводов и кабелей от механических повреждений и агрессивного воздействия окружающей среды. Используются при прокладке в землю и заливке в бетон. Благодаря высокой коррозионной и химической стойкости, трубы очень долговечны - срок эксплуатации более 50 лет. Наряду с устойчивостью к статическим и динамическим нагрузкам, трубы имеют высокую степень защиты от сейсмических колебаний. Дополнительным преимуществом является легкость монтажа, за счет малого веса и большой длины бухт. | 113.51 | 102.16
00-00085371 | Труба гофр.дв.ПНД гиб.450(SN34)к.d32(PR15.0267) | Промрукав | Труба гофрированная двустенная ПНД гибкая, предназначена для защиты изолированных проводов и кабелей от механических повреждений и агрессивного воздействия окружающей среды. Используются при прокладке в землю и заливке в бетон. Благодаря высокой коррозионной и химической стойкости, трубы очень долговечны - срок эксплуатации более 50 лет. Наряду с устойчивостью к статическим и динамическим нагрузкам, трубы имеют высокую степень защиты от сейсмических колебаний. Дополнительным преимуществом является легкость монтажа, за счет малого веса и большой длины бухт. | 113.51 | 102.16
00-00085372 | Труба гофр.дв.ПНД гиб.450(SN34)к.d32(PR15.0266) | Промрукав | Труба гофрированная двустенная ПНД гибкая, предназначена для защиты изолированных проводов и кабелей от механических повреждений и агрессивного воздействия окружающей среды. Используются при прокладке в землю и заливке в бетон. Благодаря высокой коррозионной и химической стойкости, трубы очень долговечны - срок эксплуатации более 50 лет. Наряду с устойчивостью к статическим и динамическим нагрузкам, трубы имеют высокую степень защиты от сейсмических колебаний. Дополнительным преимуществом является легкость монтажа, за счет малого веса и большой длины бухт. | 118.08 | 106.27
00-00085373 | Труба гофр.дв.ПНД гиб.450(SN34)к.d32(PR15.0251) | Промрукав | Труба гофрированная двустенная ПНД гибкая, предназначена для защиты изолированных проводов и кабелей от механических повреждений и агрессивного воздействия окружающей среды. Используются при прокладке в землю и заливке в бетон. Благодаря высокой коррозионной и химической стойкости, трубы очень долговечны - срок эксплуатации более 50 лет. Наряду с устойчивостью к статическим и динамическим нагрузкам, трубы имеют высокую степень защиты от сейсмических колебаний. Дополнительным преимуществом является легкость монтажа, за счет малого веса и большой длины бухт. | 113.51 | 102.16
00-00085374 | Труба гофр.дв.ПНД гиб.450(SN34)с.d32(PR15.0254) | Промрукав | Труба гофрированная двустенная ПНД гибкая, предназначена для защиты изолированных проводов и кабелей от механических повреждений и агрессивного воздействия окружающей среды. Используются при прокладке в землю и заливке в бетон. Благодаря высокой коррозионной и химической стойкости, трубы очень долговечны - срок эксплуатации более 50 лет. Наряду с устойчивостью к статическим и динамическим нагрузкам, трубы имеют высокую степень защиты от сейсмических колебаний. Дополнительным преимуществом является легкость монтажа, за счет малого веса и большой длины бухт. | 113.51 | 102.16
00-00085375 | Труба гофр.дв.ПНД гиб.450(SN34)с.d32(PR15.0271) | Промрукав | Труба гофрированная двустенная ПНД гибкая, предназначена для защиты изолированных проводов и кабелей от механических повреждений и агрессивного воздействия окружающей среды. Используются при прокладке в землю и заливке в бетон. Благодаря высокой коррозионной и химической стойкости, трубы очень долговечны - срок эксплуатации более 50 лет. Наряду с устойчивостью к статическим и динамическим нагрузкам, трубы имеют высокую степень защиты от сейсмических колебаний. Дополнительным преимуществом является легкость монтажа, за счет малого веса и большой длины бухт. | 113.51 | 102.16
00-00085376 | Труба гофр.дв.ПНД гиб.450(SN34)с.d32(PR15.0270) | Промрукав | Труба гофрированная двустенная ПНД гибкая, предназначена для защиты изолированных проводов и кабелей от механических повреждений и агрессивного воздействия окружающей среды. Используются при прокладке в землю и заливке в бетон. Благодаря высокой коррозионной и химической стойкости, трубы очень долговечны - срок эксплуатации более 50 лет. Наряду с устойчивостью к статическим и динамическим нагрузкам, трубы имеют высокую степень защиты от сейсмических колебаний. Дополнительным преимуществом является легкость монтажа, за счет малого веса и большой длины бухт. | 118.08 | 106.27
00-00085377 | Труба гофр.дв.ПНД гиб.450(SN34)с.d32(PR15.0255) | Промрукав | Труба гофрированная двустенная ПНД гибкая, предназначена для защиты изолированных проводов и кабелей от механических повреждений и агрессивного воздействия окружающей среды. Используются при прокладке в землю и заливке в бетон. Благодаря высокой коррозионной и химической стойкости, трубы очень долговечны - срок эксплуатации более 50 лет. Наряду с устойчивостью к статическим и динамическим нагрузкам, трубы имеют высокую степень защиты от сейсмических колебаний. Дополнительным преимуществом является легкость монтажа, за счет малого веса и большой длины бухт. | 113.51 | 102.16
00-00085378 | Труба гофр.дв.ПНД гиб.750(SN38)к.d50(PR15.0276) | Промрукав | Труба гофрированная двустенная ПНД гибкая, предназначена для защиты изолированных проводов и кабелей от механических повреждений и агрессивного воздействия окружающей среды. Используются при прокладке в землю и заливке в бетон. Благодаря высокой коррозионной и химической стойкости, трубы очень долговечны - срок эксплуатации более 50 лет. Наряду с устойчивостью к статическим и динамическим нагрузкам, трубы имеют высокую степень защиты от сейсмических колебаний. Дополнительным преимуществом является легкость монтажа, за счет малого веса и большой длины бухт. | 193.12 | 173.81
00-00085379 | Труба гофр.дв.ПНД гиб.750(SN38)с.d50(PR15.0277) | Промрукав | Труба гофрированная двустенная ПНД гибкая, предназначена для защиты изолированных проводов и кабелей от механических повреждений и агрессивного воздействия окружающей среды. Используются при прокладке в землю и заливке в бетон. Благодаря высокой коррозионной и химической стойкости, трубы очень долговечны - срок эксплуатации более 50 лет. Наряду с устойчивостью к статическим и динамическим нагрузкам, трубы имеют высокую степень защиты от сейсмических колебаний. Дополнительным преимуществом является легкость монтажа, за счет малого веса и большой длины бухт. | 193.12 | 173.81
00-00085380 | Труба гофр.дв.ПНД гиб.750(SN49)к.d40(PR15.0260) | Промрукав | Труба гофрированная двустенная ПНД гибкая, предназначена для защиты изолированных проводов и кабелей от механических повреждений и агрессивного воздействия окружающей среды. Используются при прокладке в землю и заливке в бетон. Благодаря высокой коррозионной и химической стойкости, трубы очень долговечны - срок эксплуатации более 50 лет. Наряду с устойчивостью к статическим и динамическим нагрузкам, трубы имеют высокую степень защиты от сейсмических колебаний. Дополнительным преимуществом является легкость монтажа, за счет малого веса и большой длины бухт. | 186.84 | 168.16
00-00085381 | Труба гофр.дв.ПНД гиб.750(SN49)к.d40(PR15.0284) | Промрукав | Труба гофрированная двустенная ПНД гибкая, предназначена для защиты изолированных проводов и кабелей от механических повреждений и агрессивного воздействия окружающей среды. Используются при прокладке в землю и заливке в бетон. Благодаря высокой коррозионной и химической стойкости, трубы очень долговечны - срок эксплуатации более 50 лет. Наряду с устойчивостью к статическим и динамическим нагрузкам, трубы имеют высокую степень защиты от сейсмических колебаний. Дополнительным преимуществом является легкость монтажа, за счет малого веса и большой длины бухт. | 186.84 | 168.16
00-00085382 | Труба гофр.дв.ПНД гиб.750(SN49)к.d40(PR15.0261) | Промрукав | Труба гофрированная двустенная ПНД гибкая, предназначена для защиты изолированных проводов и кабелей от механических повреждений и агрессивного воздействия окружающей среды. Используются при прокладке в землю и заливке в бетон. Благодаря высокой коррозионной и химической стойкости, трубы очень долговечны - срок эксплуатации более 50 лет. Наряду с устойчивостью к статическим и динамическим нагрузкам, трубы имеют высокую степень защиты от сейсмических колебаний. Дополнительным преимуществом является легкость монтажа, за счет малого веса и большой длины бухт. | 186.84 | 168.16
00-00085383 | Труба гофр.дв.ПНД гиб.750(SN49)с.d40(PR15.0264) | Промрукав | Труба гофрированная двустенная ПНД гибкая, предназначена для защиты изолированных проводов и кабелей от механических повреждений и агрессивного воздействия окружающей среды. Используются при прокладке в землю и заливке в бетон. Благодаря высокой коррозионной и химической стойкости, трубы очень долговечны - срок эксплуатации более 50 лет. Наряду с устойчивостью к статическим и динамическим нагрузкам, трубы имеют высокую степень защиты от сейсмических колебаний. Дополнительным преимуществом является легкость монтажа, за счет малого веса и большой длины бухт. | 186.84 | 168.16
00-00085384 | Труба гофр.дв.ПНД гиб.750(SN49)с.d40(PR15.0286) | Промрукав | Труба гофрированная двустенная ПНД гибкая, предназначена для защиты изолированных проводов и кабелей от механических повреждений и агрессивного воздействия окружающей среды. Используются при прокладке в землю и заливке в бетон. Благодаря высокой коррозионной и химической стойкости, трубы очень долговечны - срок эксплуатации более 50 лет. Наряду с устойчивостью к статическим и динамическим нагрузкам, трубы имеют высокую степень защиты от сейсмических колебаний. Дополнительным преимуществом является легкость монтажа, за счет малого веса и большой длины бухт. | 186.84 | 168.16
00-00085385 | Труба гофр.дв.ПНД гиб.750(SN49)с.d40(PR15.0265) | Промрукав | Труба гофрированная двустенная ПНД гибкая, предназначена для защиты изолированных проводов и кабелей от механических повреждений и агрессивного воздействия окружающей среды. Используются при прокладке в землю и заливке в бетон. Благодаря высокой коррозионной и химической стойкости, трубы очень долговечны - срок эксплуатации более 50 лет. Наряду с устойчивостью к статическим и динамическим нагрузкам, трубы имеют высокую степень защиты от сейсмических колебаний. Дополнительным преимуществом является легкость монтажа, за счет малого веса и большой длины бухт. | 186.84 | 168.16
00-00085386 | Труба гофр.дв.ПНД гиб.750(SN57)к.d32(PR15.0258) | Промрукав | Труба гофрированная двустенная ПНД гибкая, предназначена для защиты изолированных проводов и кабелей от механических повреждений и агрессивного воздействия окружающей среды. Используются при прокладке в землю и заливке в бетон. Благодаря высокой коррозионной и химической стойкости, трубы очень долговечны - срок эксплуатации более 50 лет. Наряду с устойчивостью к статическим и динамическим нагрузкам, трубы имеют высокую степень защиты от сейсмических колебаний. Дополнительным преимуществом является легкость монтажа, за счет малого веса и большой длины бухт. | 150.39 | 135.35
00-00085387 | Труба гофр.дв.ПНД гиб.750(SN57)к.d32(PR15.0285) | Промрукав | Труба гофрированная двустенная ПНД гибкая, предназначена для защиты изолированных проводов и кабелей от механических повреждений и агрессивного воздействия окружающей среды. Используются при прокладке в землю и заливке в бетон. Благодаря высокой коррозионной и химической стойкости, трубы очень долговечны - срок эксплуатации более 50 лет. Наряду с устойчивостью к статическим и динамическим нагрузкам, трубы имеют высокую степень защиты от сейсмических колебаний. Дополнительным преимуществом является легкость монтажа, за счет малого веса и большой длины бухт. | 150.39 | 135.35
00-00085388 | Труба гофр.дв.ПНД гиб.750(SN57)к.d32(PR15.0259) | Промрукав | Труба гофрированная двустенная ПНД гибкая, предназначена для защиты изолированных проводов и кабелей от механических повреждений и агрессивного воздействия окружающей среды. Используются при прокладке в землю и заливке в бетон. Благодаря высокой коррозионной и химической стойкости, трубы очень долговечны - срок эксплуатации более 50 лет. Наряду с устойчивостью к статическим и динамическим нагрузкам, трубы имеют высокую степень защиты от сейсмических колебаний. Дополнительным преимуществом является легкость монтажа, за счет малого веса и большой длины бухт. | 150.39 | 135.35
00-00085389 | Труба гофр.дв.ПНД гиб.750(SN57)с.d32(PR15.0262) | Промрукав | Труба гофрированная двустенная ПНД гибкая, предназначена для защиты изолированных проводов и кабелей от механических повреждений и агрессивного воздействия окружающей среды. Используются при прокладке в землю и заливке в бетон. Благодаря высокой коррозионной и химической стойкости, трубы очень долговечны - срок эксплуатации более 50 лет. Наряду с устойчивостью к статическим и динамическим нагрузкам, трубы имеют высокую степень защиты от сейсмических колебаний. Дополнительным преимуществом является легкость монтажа, за счет малого веса и большой длины бухт. | 150.39 | 135.35
00-00085390 | Труба гофр.дв.ПНД гиб.750(SN57)с.d32(PR15.0287) | Промрукав | Труба гофрированная двустенная ПНД гибкая, предназначена для защиты изолированных проводов и кабелей от механических повреждений и агрессивного воздействия окружающей среды. Используются при прокладке в землю и заливке в бетон. Благодаря высокой коррозионной и химической стойкости, трубы очень долговечны - срок эксплуатации более 50 лет. Наряду с устойчивостью к статическим и динамическим нагрузкам, трубы имеют высокую степень защиты от сейсмических колебаний. Дополнительным преимуществом является легкость монтажа, за счет малого веса и большой длины бухт. | 150.39 | 135.35
00-00085391 | Труба гофр.дв.ПНД гиб.750(SN57)с.d32(PR15.0263) | Промрукав | Труба гофрированная двустенная ПНД гибкая, предназначена для защиты изолированных проводов и кабелей от механических повреждений и агрессивного воздействия окружающей среды. Используются при прокладке в землю и заливке в бетон. Благодаря высокой коррозионной и химической стойкости, трубы очень долговечны - срок эксплуатации более 50 лет. Наряду с устойчивостью к статическим и динамическим нагрузкам, трубы имеют высокую степень защиты от сейсмических колебаний. Дополнительным преимуществом является легкость монтажа, за счет малого веса и большой длины бухт. | 150.39 | 135.35
00-00050620 | CTG12-110-K04-050-R | IEK | Труба гофрированная двустенная ПНД, предназначена для защиты силовых кабелей, информационных и сигнальных линий, а также линий связи от механических повреждений и агрессивного воздействия окружающей среды. Применяется в строительстве для прокладки подземных коммуникаций, в транспортной инфраструктуре при строительстве дорог, аэропортов в жилищно-коммунальном хозяйстве, электроснабжении, телекоммуникациях. | 380.25 | 342.23