00-00059067 | Труба жест.ПВХ 3м лег.атмосфер.д32(90м)(PR.01432) | Промрукав | Труба жесткая из поливинилхлорида 3-х метровая легкая атмосферостойкая серая, предназначена для защиты изолированных проводов и кабелей в электрических установках и системах связи от механических повреждений и агрессивного воздействия окружающей среды. Применяется для скрытой и открытой прокладки в несущих и ограждающих конструкциях жилых, административных и производственных зданий и сооружений. | 127.29 | 114.56
03-00006497 | Труба жесткая ПВХ легкая 40 (PR.01440) | Промрукав | Жесткая труба из поливинилхлорида предназначена для защиты изолированных проводов и кабелей в электрических установках и системах связи от механических повреждений и агрессивного воздействия окружающей среды. Применяется для скрытой и открытой прокладки в несущих и ограждающих конструкциях жилых, административных и производственных зданий и сооружений. | 169.97 | 152.97
00-00059069 | Труба жест.ПВХ 3м лег.атмосфер.д50 (30м)(PR.01450) | Промрукав | Труба жесткая из поливинилхлорида 3-х метровая легкая атмосферостойкая серая, предназначена для защиты изолированных проводов и кабелей в электрических установках и системах связи от механических повреждений и агрессивного воздействия окружающей среды. Применяется для скрытой и открытой прокладки в несущих и ограждающих конструкциях жилых, административных и производственных зданий и сооружений. | 244.55 | 220.1
00-00059070 | Труба жест.ПВХ 3м лег.атмосфер.д63 (15м)(PR.01463) | Промрукав | Труба жесткая из поливинилхлорида 3-х метровая легкая атмосферостойкая серая, предназначена для защиты изолированных проводов и кабелей в электрических установках и системах связи от механических повреждений и агрессивного воздействия окружающей среды. Применяется для скрытой и открытой прокладки в несущих и ограждающих конструкциях жилых, административных и производственных зданий и сооружений. | 352.87 | 317.58
00-00064592 | Труба жесткая ПВХ 3м лег.бук д16 (150)(PR05.0081) | Промрукав | Труба жесткая из поливинилхлорида предназначена для защиты изолированных проводов и кабелей в электрических установках и системах связи от механических повреждений и агрессивного воздействия окружающей среды. Применяется для скрытой и открытой прокладки в несущих и ограждающих конструкциях жилых, административных и производственных зданий и сооружений. | 55.05 | 49.55
00-00064593 | Труба жесткая ПВХ 3м лег.бук д20 (150)(PR05.0082) | Промрукав | Труба жесткая из поливинилхлорида предназначена для защиты изолированных проводов и кабелей в электрических установках и системах связи от механических повреждений и агрессивного воздействия окружающей среды. Применяется для скрытой и открытой прокладки в несущих и ограждающих конструкциях жилых, административных и производственных зданий и сооружений. | 68.34 | 61.51
00-00064594 | Труба жесткая ПВХ 3м лег.бук д25 (120)(PR05.0083) | Промрукав | Труба жесткая из поливинилхлорида предназначена для защиты изолированных проводов и кабелей в электрических установках и системах связи от механических повреждений и агрессивного воздействия окружающей среды. Применяется для скрытой и открытой прокладки в несущих и ограждающих конструкциях жилых, административных и производственных зданий и сооружений. | 98.07 | 88.26
00-00064595 | Труба жесткая ПВХ 3м лег.бук д32 (90)(PR05.0084) | Промрукав | Труба жесткая из поливинилхлорида предназначена для защиты изолированных проводов и кабелей в электрических установках и системах связи от механических повреждений и агрессивного воздействия окружающей среды. Применяется для скрытой и открытой прокладки в несущих и ограждающих конструкциях жилых, административных и производственных зданий и сооружений. | 152.29 | 137.06
00-00112477 | Труба жесткая ПВХ 3-х метровая (PR03.0273) | Промрукав | Жесткая труба из ПВХ подходит для защиты изолированных проводов и кабелей от механических повреждений и агрессивного воздействия окружающей среды. Материал изготовления - ПВХ пластикат (соответствует требованиям пожарной безопасности по ГОСТ, категория горения ПВ-0) препятствует возгоранию изделия. Имеют высокую коррозионную и химическую стойкость. Выдерживает нагрузку до 35 кг. Одним из важных преимуществ является возможность расширения кабельной сети без разрушения поверхности стен. Для разнообразия цветовой гаммы и решения различных задач по монтажу ассортимент расширен трубами оранжевого цвета. | 52.51 | 47.26
00-00112479 | Труба жесткая ПВХ 3-х метровая (PR03.0276) | Промрукав | Жесткая труба из ПВХ подходит для защиты изолированных проводов и кабелей от механических повреждений и агрессивного воздействия окружающей среды. Материал изготовления - ПВХ пластикат (соответствует требованиям пожарной безопасности по ГОСТ, категория горения ПВ-0) препятствует возгоранию изделия. Имеют высокую коррозионную и химическую стойкость. Выдерживает нагрузку до 35 кг. Одним из важных преимуществ является возможность расширения кабельной сети без разрушения поверхности стен. Для разнообразия цветовой гаммы и решения различных задач по монтажу ассортимент расширен трубами оранжевого цвета. | 68.15 | 61.34
00-00112480 | Труба жесткая ПВХ 3-х метровая (PR03.0281) | Промрукав | Жесткая труба из ПВХ подходит для защиты изолированных проводов и кабелей от механических повреждений и агрессивного воздействия окружающей среды. Материал изготовления - ПВХ пластикат (соответствует требованиям пожарной безопасности по ГОСТ, категория горения ПВ-0) препятствует возгоранию изделия. Имеют высокую коррозионную и химическую стойкость. Выдерживает нагрузку до 35 кг. Одним из важных преимуществ является возможность расширения кабельной сети без разрушения поверхности стен. Для разнообразия цветовой гаммы и решения различных задач по монтажу ассортимент расширен трубами оранжевого цвета. | 89.01 | 80.11
00-00112481 | Труба жесткая ПВХ 3-х метровая (PR03.0285) | Промрукав | Жесткая труба из ПВХ подходит для защиты изолированных проводов и кабелей от механических повреждений и агрессивного воздействия окружающей среды. Материал изготовления - ПВХ пластикат (соответствует требованиям пожарной безопасности по ГОСТ, категория горения ПВ-0) препятствует возгоранию изделия. Имеют высокую коррозионную и химическую стойкость. Выдерживает нагрузку до 35 кг. Одним из важных преимуществ является возможность расширения кабельной сети без разрушения поверхности стен. Для разнообразия цветовой гаммы и решения различных задач по монтажу ассортимент расширен трубами оранжевого цвета. | 136.58 | 122.92
00-00112482 | Труба жесткая ПВХ 3-х метровая (PR03.0288) | Промрукав | Жесткая труба из ПВХ подходит для защиты изолированных проводов и кабелей от механических повреждений и агрессивного воздействия окружающей среды. Материал изготовления - ПВХ пластикат (соответствует требованиям пожарной безопасности по ГОСТ, категория горения ПВ-0) препятствует возгоранию изделия. Имеют высокую коррозионную и химическую стойкость. Выдерживает нагрузку до 35 кг. Одним из важных преимуществ является возможность расширения кабельной сети без разрушения поверхности стен. Для разнообразия цветовой гаммы и решения различных задач по монтажу ассортимент расширен трубами оранжевого цвета. | 182.41 | 164.17
00-00112483 | Труба жесткая ПВХ 3-х метровая (PR03.0292) | Промрукав | Жесткая труба из ПВХ подходит для защиты изолированных проводов и кабелей от механических повреждений и агрессивного воздействия окружающей среды. Материал изготовления - ПВХ пластикат (соответствует требованиям пожарной безопасности по ГОСТ, категория горения ПВ-0) препятствует возгоранию изделия. Имеют высокую коррозионную и химическую стойкость. Выдерживает нагрузку до 35 кг. Одним из важных преимуществ является возможность расширения кабельной сети без разрушения поверхности стен. Для разнообразия цветовой гаммы и решения различных задач по монтажу ассортимент расширен трубами оранжевого цвета. | 262.41 | 236.17
00-00112484 | Труба жесткая ПВХ 3-х метровая (PR03.0296) | Промрукав | Жесткая труба из ПВХ подходит для защиты изолированных проводов и кабелей от механических повреждений и агрессивного воздействия окружающей среды. Материал изготовления - ПВХ пластикат (соответствует требованиям пожарной безопасности по ГОСТ, категория горения ПВ-0) препятствует возгоранию изделия. Имеют высокую коррозионную и химическую стойкость. Выдерживает нагрузку до 35 кг. Одним из важных преимуществ является возможность расширения кабельной сети без разрушения поверхности стен. Для разнообразия цветовой гаммы и решения различных задач по монтажу ассортимент расширен трубами оранжевого цвета. | 378.66 | 340.79
00-00064571 | Труба жесткая ПВХ 3м лег.сос.д16 (150)(PR05.0074) | Промрукав | Труба жесткая из поливинилхлорида предназначена для защиты изолированных проводов и кабелей в электрических установках и системах связи от механических повреждений и агрессивного воздействия окружающей среды. Применяется для скрытой и открытой прокладки в несущих и ограждающих конструкциях жилых, административных и производственных зданий и сооружений. | 64.7 | 58.23
00-00064572 | Труба жесткая ПВХ 3м лег.сос.д20 (150)(PR05.0075) | Промрукав | Труба жесткая из поливинилхлорида предназначена для защиты изолированных проводов и кабелей в электрических установках и системах связи от механических повреждений и агрессивного воздействия окружающей среды. Применяется для скрытой и открытой прокладки в несущих и ограждающих конструкциях жилых, административных и производственных зданий и сооружений. | 68.34 | 61.51
00-00064573 | Труба жесткая ПВХ 3м лег.сос.д25 (120)(PR05.0076) | Промрукав | Труба жесткая из поливинилхлорида предназначена для защиты изолированных проводов и кабелей в электрических установках и системах связи от механических повреждений и агрессивного воздействия окружающей среды. Применяется для скрытой и открытой прокладки в несущих и ограждающих конструкциях жилых, административных и производственных зданий и сооружений. | 98.07 | 88.26
00-00064574 | Труба жесткая ПВХ 3м лег.сос.д32 (90)(PR05.0077) | Промрукав | Труба жесткая из поливинилхлорида предназначена для защиты изолированных проводов и кабелей в электрических установках и системах связи от механических повреждений и агрессивного воздействия окружающей среды. Применяется для скрытой и открытой прокладки в несущих и ограждающих конструкциях жилых, административных и производственных зданий и сооружений. | 152.29 | 137.06
00-00059036 | Труба жест.ПВХ 3м лег.чер.д16 (150м)(PR05.0004) | Промрукав | Труба жесткая из поливинилхлорида 3-х метровая легкая черная, предназначена для защиты изолированных проводов и кабелей в электрических установках и системах связи от механических повреждений и агрессивного воздействия окружающей среды. Применяется для скрытой и открытой прокладки в несущих и ограждающих конструкциях жилых, административных и производственных зданий и сооружений. | 49.89 | 44.9
00-00059037 | Труба жест.ПВХ 3м лег.чер.д20 (150м)(PR05.0005) | Промрукав | Труба жесткая из поливинилхлорида 3-х метровая легкая черная, предназначена для защиты изолированных проводов и кабелей в электрических установках и системах связи от механических повреждений и агрессивного воздействия окружающей среды. Применяется для скрытой и открытой прокладки в несущих и ограждающих конструкциях жилых, административных и производственных зданий и сооружений. | 64.74 | 58.27
00-00059038 | Труба жест.ПВХ 3м лег.чер.д25 (120м)(PR05.0006) | Промрукав | Труба жесткая из поливинилхлорида 3-х метровая легкая черная, предназначена для защиты изолированных проводов и кабелей в электрических установках и системах связи от механических повреждений и агрессивного воздействия окружающей среды. Применяется для скрытой и открытой прокладки в несущих и ограждающих конструкциях жилых, административных и производственных зданий и сооружений. | 84.55 | 76.1
00-00059039 | Труба жест.ПВХ 3м лег.чер.д32 (90м)(PR05.0007) | Промрукав | Труба жесткая из поливинилхлорида 3-х метровая легкая черная, предназначена для защиты изолированных проводов и кабелей в электрических установках и системах связи от механических повреждений и агрессивного воздействия окружающей среды. Применяется для скрытой и открытой прокладки в несущих и ограждающих конструкциях жилых, административных и производственных зданий и сооружений. | 129.76 | 116.78
00-00059040 | Труба жест.ПВХ 3м лег.чер.д40 (60м)(PR05.0008) | Промрукав | Труба жесткая из поливинилхлорида 3-х метровая легкая черная, предназначена для защиты изолированных проводов и кабелей в электрических установках и системах связи от механических повреждений и агрессивного воздействия окружающей среды. Применяется для скрытой и открытой прокладки в несущих и ограждающих конструкциях жилых, административных и производственных зданий и сооружений. | 195.85 | 176.27
00-00059041 | Труба жест.ПВХ 3м лег.чер.д50 (30м(PR05.0009) | Промрукав | Труба жесткая из поливинилхлорида 3-х метровая легкая черная, предназначена для защиты изолированных проводов и кабелей в электрических установках и системах связи от механических повреждений и агрессивного воздействия окружающей среды. Применяется для скрытой и открытой прокладки в несущих и ограждающих конструкциях жилых, административных и производственных зданий и сооружений. | 254.29 | 228.86
00-00059042 | Труба жест.ПВХ 3м лег.чер.д63 (15м)(PR05.0010) | Промрукав | Труба жесткая из поливинилхлорида 3-х метровая легкая черная, предназначена для защиты изолированных проводов и кабелей в электрических установках и системах связи от механических повреждений и агрессивного воздействия окружающей среды. Применяется для скрытой и открытой прокладки в несущих и ограждающих конструкциях жилых, административных и производственных зданий и сооружений. | 365.14 | 328.63
00-00064606 | Труба жесткая ПВХ 3-х м серая д16 (150)(PR05.0066) | Строитель | Труба жесткая ПВХ 3-х метровая серая д16 (150м/уп) Строитель (PR05.0066) | 35.07 | 31.56
00-00064607 | Труба жесткая ПВХ 3-х м серая д20 (150)(PR05.0067) | Строитель | Труба жесткая ПВХ 3-х метровая серая д20 (150м/уп) Строитель (PR05.0067) | 46.76 | 42.08
00-00064608 | Труба жесткая ПВХ 3-х м серая д25 (120)(PR05.0068) | Строитель | Труба жесткая ПВХ 3-х метровая серая д25 (120м/уп) Строитель (PR05.0068) | 62.65 | 56.39
00-00064609 | Труба жесткая ПВХ 3-х м серая д32 (90)(PR05.0069) | Строитель | Труба жесткая ПВХ 3-х метровая серая д32 (90м/уп) Строитель (PR05.0069) | 93.68 | 84.31
00-00064610 | Труба жесткая ПВХ 3-х м серая д40 (60)(PR05.0104) | Строитель | Труба жесткая ПВХ 3-х метровая серая д40 (60м/уп) Строитель (PR05.0104) | 141.78 | 127.6
00-00064611 | Труба жесткая ПВХ 3-х м серая д50 (30)(PR05.0105) | Строитель | Труба жесткая ПВХ 3-х метровая серая д50 (30м/уп) Строитель (PR05.0105) | 204.02 | 183.62
00-00064612 | Труба жесткая ПВХ 3-х м серая д63 (15)(PR05.0106) | Строитель | Труба жесткая ПВХ 3-х метровая серая д63 (15м/уп) Строитель (PR05.0106) | 287.1 | 258.39
00-00059057 | Труба жест.ПВХ 3м тяж.д16 (150м)(PR.0416) | Промрукав | Труба жесткая из поливинилхлорида 3-х метровая тяжелая серая, предназначена для защиты изолированных проводов и кабелей в электрических установках и системах связи от механических повреждений и агрессивного воздействия окружающей среды. Применяется для скрытой и открытой прокладки в несущих и ограждающих конструкциях жилых, административных и производственных зданий и сооружений. | 74.9 | 67.41
00-00059058 | Труба жест.ПВХ 3м тяж.д20 (150м)(PR.0420) | Промрукав | Труба жесткая из поливинилхлорида 3-х метровая тяжелая серая, предназначена для защиты изолированных проводов и кабелей в электрических установках и системах связи от механических повреждений и агрессивного воздействия окружающей среды. Применяется для скрытой и открытой прокладки в несущих и ограждающих конструкциях жилых, административных и производственных зданий и сооружений. | 84.37 | 75.93
00-00059059 | Труба жест.ПВХ 3м тяж.д25 (120м)(PR.0425) | Промрукав | Труба жесткая из поливинилхлорида 3-х метровая тяжелая серая, предназначена для защиты изолированных проводов и кабелей в электрических установках и системах связи от механических повреждений и агрессивного воздействия окружающей среды. Применяется для скрытой и открытой прокладки в несущих и ограждающих конструкциях жилых, административных и производственных зданий и сооружений. | 118.66 | 106.79
00-00059060 | Труба жест.ПВХ 3м тяж.д32 (90м)(PR.0432) | Промрукав | Труба жесткая из поливинилхлорида 3-х метровая тяжелая серая, предназначена для защиты изолированных проводов и кабелей в электрических установках и системах связи от механических повреждений и агрессивного воздействия окружающей среды. Применяется для скрытой и открытой прокладки в несущих и ограждающих конструкциях жилых, административных и производственных зданий и сооружений. | 170.15 | 153.14
00-00059061 | Труба жест.ПВХ 3м тяж.д40 (60м)(PR.0440) | Промрукав | Труба жесткая из поливинилхлорида 3-х метровая тяжелая серая, предназначена для защиты изолированных проводов и кабелей в электрических установках и системах связи от механических повреждений и агрессивного воздействия окружающей среды. Применяется для скрытой и открытой прокладки в несущих и ограждающих конструкциях жилых, административных и производственных зданий и сооружений. | 239.37 | 215.43
00-00059062 | Труба жест.ПВХ 3м тяж.д50 (30м)(PR.0450) | Промрукав | Труба жесткая из поливинилхлорида 3-х метровая тяжелая серая, предназначена для защиты изолированных проводов и кабелей в электрических установках и системах связи от механических повреждений и агрессивного воздействия окружающей среды. Применяется для скрытой и открытой прокладки в несущих и ограждающих конструкциях жилых, административных и производственных зданий и сооружений. | 357.53 | 321.78
00-00059063 | Труба жест.ПВХ 3м тяж.д63 (15м)(PR.0463) | Промрукав | Труба жесткая из поливинилхлорида 3-х метровая тяжелая серая, предназначена для защиты изолированных проводов и кабелей в электрических установках и системах связи от механических повреждений и агрессивного воздействия окружающей среды. Применяется для скрытой и открытой прокладки в несущих и ограждающих конструкциях жилых, административных и производственных зданий и сооружений. | 712.34 | 641.11
00-00131559 | Труба жесткая ПВХ (PR05.0022) | Промрукав | Жесткая труба из ПВХ подходит для защиты изолированных проводов и кабелей от механических повреждений и агрессивного воздействия окружающей среды. Материал изготовления - ПВХ пластикат (соответствует требованиям пожарной безопасности по ГОСТ, категория горения ПВ-0) препятствует возгоранию изделия. Имеют высокую коррозионную и химическую стойкость. Выдерживает нагрузку до 20 кг. Одним из важных преимуществ является возможность расширения кабельной сети без разрушения поверхности стен. | 122.21 | 109.99
00-00059048 | Труба жест.ПВХ бел.3м д16(150м)(PR05.0011) | Промрукав | Труба жесткая из поливинилхлорида 3-х метровая легкая белая, предназначена для защиты изолированных проводов и кабелей в электрических установках и системах связи от механических повреждений и агрессивного воздействия окружающей среды. Применяется для скрытой и открытой прокладки в несущих и ограждающих конструкциях жилых, административных и производственных зданий и сооружений. | 52.3 | 47.07
00-00059049 | Труба жест.ПВХ бел.3м д20 (150м)(PR05.0012) | Промрукав | Труба жесткая из поливинилхлорида 3-х метровая легкая белая, предназначена для защиты изолированных проводов и кабелей в электрических установках и системах связи от механических повреждений и агрессивного воздействия окружающей среды. Применяется для скрытой и открытой прокладки в несущих и ограждающих конструкциях жилых, административных и производственных зданий и сооружений. | 64.92 | 58.43
00-00059043 | Труба жест.ПВХ бел.3м д25 (120м)(PR05.0016) | Промрукав | Труба жесткая из поливинилхлорида 3-х метровая легкая белая, предназначена для защиты изолированных проводов и кабелей в электрических установках и системах связи от механических повреждений и агрессивного воздействия окружающей среды. Применяется для скрытой и открытой прокладки в несущих и ограждающих конструкциях жилых, административных и производственных зданий и сооружений. | 93.17 | 83.85
00-00059044 | Труба жест.ПВХ бел.3м д32 (90м)(PR05.0017) | Промрукав | Труба жесткая из поливинилхлорида 3-х метровая легкая белая, предназначена для защиты изолированных проводов и кабелей в электрических установках и системах связи от механических повреждений и агрессивного воздействия окружающей среды. Применяется для скрытой и открытой прокладки в несущих и ограждающих конструкциях жилых, административных и производственных зданий и сооружений. | 144.68 | 130.21
00-00059045 | Труба жест.ПВХ бел.3м д40 (60м)(PR05.0018) | Промрукав | Труба жесткая из поливинилхлорида 3-х метровая легкая белая, предназначена для защиты изолированных проводов и кабелей в электрических установках и системах связи от механических повреждений и агрессивного воздействия окружающей среды. Применяется для скрытой и открытой прокладки в несущих и ограждающих конструкциях жилых, административных и производственных зданий и сооружений. | 233.51 | 210.16
00-00059046 | Труба жест.ПВХ бел.3м д50 (30м)(PR05.0019) | Промрукав | Труба жесткая из поливинилхлорида 3-х метровая легкая белая, предназначена для защиты изолированных проводов и кабелей в электрических установках и системах связи от механических повреждений и агрессивного воздействия окружающей среды. Применяется для скрытой и открытой прокладки в несущих и ограждающих конструкциях жилых, административных и производственных зданий и сооружений. | 333.26 | 299.93
00-00059047 | Труба жест.ПВХ бел.3м д63 (15 м)(PR05.0020) | Промрукав | Труба жесткая из поливинилхлорида 3-х метровая легкая белая, предназначена для защиты изолированных проводов и кабелей в электрических установках и системах связи от механических повреждений и агрессивного воздействия окружающей среды. Применяется для скрытой и открытой прокладки в несущих и ограждающих конструкциях жилых, административных и производственных зданий и сооружений. | 460.85 | 414.77
00-00113987 | Труба (PR08.22660) | Промрукав | Трубы из нержавеющей стали "Промрукав" надежно защищают кабельно-проводниковую продукцию от механических воздействий, от ультрафиолета, от агрессивного воздействия химических веществ и факторов внешней среды. Прокладка электрических коммуникаций может осуществляться открытым и скрытым способом в жилых и общественных помещениях, деревянном домостроении, производственных и административных зданиях. Трубы имеют гладкую внутреннюю поверхность, что предотвращает риск повреждения кабелей при прокладке. Для соединения труб между собой прекрасно подойдут Муфты для соединения отрезков труб "Промрукав" соответствующих диаметров отверстий, указанных в названии и представленные в разделе "Аксессуары для металлорукава". Для соединения труба - коробка подойдут Кабельные вводы (сальники) из нержавеющей стали "Промрукав" соответствующих диаметров входного отверстия, представленные в разделе "Кабельные вводы (сальники)". | 1183.61 | 1065.25
00-00113988 | Труба (PR08.22659) | Промрукав | Трубы из нержавеющей стали "Промрукав" надежно защищают кабельно-проводниковую продукцию от механических воздействий, от ультрафиолета, от агрессивного воздействия химических веществ и факторов внешней среды. Прокладка электрических коммуникаций может осуществляться открытым и скрытым способом в жилых и общественных помещениях, деревянном домостроении, производственных и административных зданиях. Трубы имеют гладкую внутреннюю поверхность, что предотвращает риск повреждения кабелей при прокладке. Для соединения труб между собой прекрасно подойдут Муфты для соединения отрезков труб "Промрукав" соответствующих диаметров отверстий, указанных в названии и представленные в разделе "Аксессуары для металлорукава". Для соединения труба - коробка подойдут Кабельные вводы (сальники) из нержавеющей стали "Промрукав" соответствующих диаметров входного отверстия, представленные в разделе "Кабельные вводы (сальники)". | 1317.84 | 1186.06
00-00113989 | Труба (PR08.22658) | Промрукав | Трубы из нержавеющей стали "Промрукав" надежно защищают кабельно-проводниковую продукцию от механических воздействий, от ультрафиолета, от агрессивного воздействия химических веществ и факторов внешней среды. Прокладка электрических коммуникаций может осуществляться открытым и скрытым способом в жилых и общественных помещениях, деревянном домостроении, производственных и административных зданиях. Трубы имеют гладкую внутреннюю поверхность, что предотвращает риск повреждения кабелей при прокладке. Для соединения труб между собой прекрасно подойдут Муфты для соединения отрезков труб "Промрукав" соответствующих диаметров отверстий, указанных в названии и представленные в разделе "Аксессуары для металлорукава". Для соединения труба - коробка подойдут Кабельные вводы (сальники) из нержавеющей стали "Промрукав" соответствующих диаметров входного отверстия, представленные в разделе "Кабельные вводы (сальники)". | 1993.69 | 1794.32
00-00113990 | Труба (PR08.22661) | Промрукав | Трубы из нержавеющей стали "Промрукав" надежно защищают кабельно-проводниковую продукцию от механических воздействий, от ультрафиолета, от агрессивного воздействия химических веществ и факторов внешней среды. Прокладка электрических коммуникаций может осуществляться открытым и скрытым способом в жилых и общественных помещениях, деревянном домостроении, производственных и административных зданиях. Трубы имеют гладкую внутреннюю поверхность, что предотвращает риск повреждения кабелей при прокладке. Для соединения труб между собой прекрасно подойдут Муфты для соединения отрезков труб "Промрукав" соответствующих диаметров отверстий, указанных в названии и представленные в разделе "Аксессуары для металлорукава". Для соединения труба - коробка подойдут Кабельные вводы (сальники) из нержавеющей стали "Промрукав" соответствующих диаметров входного отверстия, представленные в разделе "Кабельные вводы (сальники)". | 2526.72 | 2274.05
00-00113991 | Труба (PR08.22662) | Промрукав | Трубы из нержавеющей стали "Промрукав" надежно защищают кабельно-проводниковую продукцию от механических воздействий, от ультрафиолета, от агрессивного воздействия химических веществ и факторов внешней среды. Прокладка электрических коммуникаций может осуществляться открытым и скрытым способом в жилых и общественных помещениях, деревянном домостроении, производственных и административных зданиях. Трубы имеют гладкую внутреннюю поверхность, что предотвращает риск повреждения кабелей при прокладке. Для соединения труб между собой прекрасно подойдут Муфты для соединения отрезков труб "Промрукав" соответствующих диаметров отверстий, указанных в названии и представленные в разделе "Аксессуары для металлорукава". Для соединения труба - коробка подойдут Кабельные вводы (сальники) из нержавеющей стали "Промрукав" соответствующих диаметров входного отверстия, представленные в разделе "Кабельные вводы (сальники)". | 3089.12 | 2780.21
00-00113992 | Труба (PR08.22663) | Промрукав | Трубы из нержавеющей стали "Промрукав" надежно защищают кабельно-проводниковую продукцию от механических воздействий, от ультрафиолета, от агрессивного воздействия химических веществ и факторов внешней среды. Прокладка электрических коммуникаций может осуществляться открытым и скрытым способом в жилых и общественных помещениях, деревянном домостроении, производственных и административных зданиях. Трубы имеют гладкую внутреннюю поверхность, что предотвращает риск повреждения кабелей при прокладке. Для соединения труб между собой прекрасно подойдут Муфты для соединения отрезков труб "Промрукав" соответствующих диаметров отверстий, указанных в названии и представленные в разделе "Аксессуары для металлорукава". Для соединения труба - коробка подойдут Кабельные вводы (сальники) из нержавеющей стали "Промрукав" соответствующих диаметров входного отверстия, представленные в разделе "Кабельные вводы (сальники)". | 3980.85 | 3582.77
00-00113993 | Труба (PR08.22664) | Промрукав | Трубы из нержавеющей стали "Промрукав" надежно защищают кабельно-проводниковую продукцию от механических воздействий, от ультрафиолета, от агрессивного воздействия химических веществ и факторов внешней среды. Прокладка электрических коммуникаций может осуществляться открытым и скрытым способом в жилых и общественных помещениях, деревянном домостроении, производственных и административных зданиях. Трубы имеют гладкую внутреннюю поверхность, что предотвращает риск повреждения кабелей при прокладке. Для соединения труб между собой прекрасно подойдут Муфты для соединения отрезков труб "Промрукав" соответствующих диаметров отверстий, указанных в названии и представленные в разделе "Аксессуары для металлорукава". Для соединения труба - коробка подойдут Кабельные вводы (сальники) из нержавеющей стали "Промрукав" соответствующих диаметров входного отверстия, представленные в разделе "Кабельные вводы (сальники)". | 5641.9 | 5077.71
00-00133088 | Труба (PR08.32451) | Промрукав | Металлические трубы Промрукав из оцинкованной стали защищают кабельную продукцию от механических воздействий, изделия невосприимчивы к агрессивным веществам. Оцинкованные трубы подходят для использования в различных отраслях строительства и реконструкции, включая частное, коммерческое и промышленное строительство, а также при прокладке внутри сгораемых конструкций. В промышленности использование оцинкованных труб помогает повысить устойчивость кабельных трасс к коррозии, что увеличивает срок их службы и снижает риск аварий. Для соединения труб между собой подойдет Адаптер цанговый "Промрукав" из оцинкованной стали соответствующего диаметра отверстия. Фиксация труб к несущей поверхности возможна с помощью хомутов "Промрукав" из оцинкованной стали. | 409.9 | 368.91
00-00120313 | Труба из оцинкованной стали (PR08.22666) | Промрукав | Металлические трубы Промрукав из оцинкованной стали защищают кабельную продукцию от механических воздействий, изделия невосприимчивы к агрессивным веществам, а также устойчивы к ультрафиолету. Оцинкованные трубы подходят для использования в различных отраслях строительства и реконструкции, включая частное, коммерческое и промышленное строительство, а также при прокладке внутри сгораемых конструкций. В промышленности использование оцинкованных труб помогает повысить устойчивость кабельных трасс к коррозии, что увеличивает срок их службы и снижает риск аварий. Для соединения труб между собой подойдет Адаптер цанговый "Промрукав" из оцинкованной стали соответствующего диаметра отверстия. Фиксация труб к несущей поверхности возможна с помощью хомутов "Промрукав" из оцинкованной стали. | 525.45 | 472.91
00-00120312 | Труба из оцинкованной стали (PR08.22667) | Промрукав | Металлические трубы Промрукав из оцинкованной стали защищают кабельную продукцию от механических воздействий, изделия невосприимчивы к агрессивным веществам, а также устойчивы к ультрафиолету. Оцинкованные трубы подходят для использования в различных отраслях строительства и реконструкции, включая частное, коммерческое и промышленное строительство, а также при прокладке внутри сгораемых конструкций. В промышленности использование оцинкованных труб помогает повысить устойчивость кабельных трасс к коррозии, что увеличивает срок их службы и снижает риск аварий. Для соединения труб между собой подойдет Адаптер цанговый "Промрукав" из оцинкованной стали соответствующего диаметра отверстия. Фиксация труб к несущей поверхности возможна с помощью хомутов "Промрукав" из оцинкованной стали. | 785.25 | 706.73
00-00120311 | Труба из оцинкованной стали (PR08.22668) | Промрукав | Металлические трубы Промрукав из оцинкованной стали защищают кабельную продукцию от механических воздействий, изделия невосприимчивы к агрессивным веществам, а также устойчивы к ультрафиолету. Оцинкованные трубы подходят для использования в различных отраслях строительства и реконструкции, включая частное, коммерческое и промышленное строительство, а также при прокладке внутри сгораемых конструкций. В промышленности использование оцинкованных труб помогает повысить устойчивость кабельных трасс к коррозии, что увеличивает срок их службы и снижает риск аварий. Для соединения труб между собой подойдет Адаптер цанговый "Промрукав" из оцинкованной стали соответствующего диаметра отверстия. Фиксация труб к несущей поверхности возможна с помощью хомутов "Промрукав" из оцинкованной стали. | 1039.01 | 935.11
00-00120310 | Труба из оцинкованной стали (PR08.26470) | Промрукав | Металлические трубы Промрукав из оцинкованной стали защищают кабельную продукцию от механических воздействий, изделия невосприимчивы к агрессивным веществам, а также устойчивы к ультрафиолету. Оцинкованные трубы подходят для использования в различных отраслях строительства и реконструкции, включая частное, коммерческое и промышленное строительство, а также при прокладке внутри сгораемых конструкций. В промышленности использование оцинкованных труб помогает повысить устойчивость кабельных трасс к коррозии, что увеличивает срок их службы и снижает риск аварий. Для соединения труб между собой подойдет Адаптер цанговый "Промрукав" из оцинкованной стали соответствующего диаметра отверстия. Фиксация труб к несущей поверхности возможна с помощью хомутов "Промрукав" из оцинкованной стали. | 1334.24 | 1200.82
00-00133087 | Труба (PR08.32452) | Промрукав | Металлические трубы Промрукав из оцинкованной стали защищают кабельную продукцию от механических воздействий, изделия невосприимчивы к агрессивным веществам. Оцинкованные трубы подходят для использования в различных отраслях строительства и реконструкции, включая частное, коммерческое и промышленное строительство, а также при прокладке внутри сгораемых конструкций. В промышленности использование оцинкованных труб помогает повысить устойчивость кабельных трасс к коррозии, что увеличивает срок их службы и снижает риск аварий. Для соединения труб между собой подойдет Адаптер цанговый "Промрукав" из оцинкованной стали соответствующего диаметра отверстия. Фиксация труб к несущей поверхности возможна с помощью хомутов "Промрукав" из оцинкованной стали. | 1713.12 | 1541.81
00-00133086 | Труба (PR08.32453) | Промрукав | Металлические трубы Промрукав из оцинкованной стали защищают кабельную продукцию от механических воздействий, изделия невосприимчивы к агрессивным веществам. Оцинкованные трубы подходят для использования в различных отраслях строительства и реконструкции, включая частное, коммерческое и промышленное строительство, а также при прокладке внутри сгораемых конструкций. В промышленности использование оцинкованных труб помогает повысить устойчивость кабельных трасс к коррозии, что увеличивает срок их службы и снижает риск аварий. Для соединения труб между собой подойдет Адаптер цанговый "Промрукав" из оцинкованной стали соответствующего диаметра отверстия. Фиксация труб к несущей поверхности возможна с помощью хомутов "Промрукав" из оцинкованной стали. | 2707.03 | 2436.33
00-00101179 | CTR12-020-3 | IEK | Стальные электромонтажные трубы по ГОСТ 10704-91 с цинковым покрытием методом "Сендзимир" предназначены для прокладки информационных силовых и слаботочных электрических коммуникаций открытого и скрытого типов в деревянном домостроении, жилых и общественных помещениях, производственных и административных зданиях как при строительстве, так и при реконструкции. Обязательное применение при прокладке кабеля внутри сгораемых конструкций при строительстве и реконструкции деревянных домов! | 559.17 | 503.25
00-00114078 | CTR12-025-3 | IEK | Труба стальная ненарезная 25х1,2x3000мм ГЦ (CTR12-025-3) | 835.64 | 752.08
00-00114079 | CTR12-032-3 | IEK | Труба стальная ненарезная 32х1,2x3000мм ГЦ (CTR12-032-3) | 1105.73 | 995.16
00-00037009 | Трубка ТВ-40 ПВХ 10 мм (PR08.2569) | Промрукав | Трубка ТВ-40 ПВХ 10 мм "кембрик" (100 м/уп) Промрукав (PR08.2569) | 22.71 | 20.44
00-00134850 | Угол 90° соединительный для труб (703-001) | ПожТехКабель | Угол 90° соединительный для труб D16 мм, 10 шт/уп, предназначен для соединения и разветвления жестких гладких труб и гофрированных гибких труб одинакового диаметра под прямым углом и поворотом трассы электропроводки на 90°. | 21.74 | 19.56
00-00134851 | Угол 90° соединительный для труб (703-002) | ПожТехКабель | Угол 90° соединительный для труб D20 мм, 10 шт/уп, предназначен для соединения и разветвления жестких гладких труб и гофрированных гибких труб одинакового диаметра под прямым углом и поворотом трассы электропроводки на 90°. | 26.25 | 23.63
00-00078322 | Угол 90° соединительный для труб (703-003) | ПожТехКабель | Угол 90° соединительный для труб D25 мм, 10 шт/уп, предназначен для соединения и разветвления жестких гладких труб и гофрированных гибких труб одинакового диаметра под прямым углом и поворотом трассы электропроводки на 90°. | 32.39 | 29.15
00-00134852 | Угол 90° соединительный для труб (703-004) | ПожТехКабель | Угол 90° соединительный для труб D32 мм, 10 шт/уп, предназначен для соединения и разветвления жестких гладких труб и гофрированных гибких труб одинакового диаметра под прямым углом и поворотом трассы электропроводки на 90°. | 36.03 | 32.42
Кабельные вводы (сальники)
00-00142185 | PG-11 (7392c) | CABEUS | Кабельный ввод (под кабель D5-10мм), IP68 | 16.3 | 16.3
00-00142186 | PG-13.5 (7393c) | CABEUS | Кабельный ввод (под кабель D6-12мм), IP68 | 17.56 | 17.56
00-00142187 | PG-16 (7394c) | CABEUS | Кабельный ввод (под кабель D10-14мм), IP68 | 21.32 | 21.32
00-00142188 | PG-21 (7395c) | CABEUS | Кабельный ввод (под кабель D13-18 мм), IP68 | 52.67 | 52.67
00-00142189 | PG-29 (7396c) | CABEUS | Кабельный ввод (под кабель D18-25мм), IP68 | 71.48 | 71.48
00-00142190 | PG-36 (7397c) | CABEUS | Кабельный ввод (под кабель D20-31мм), IP68 | 127.91 | 127.91
00-00142191 | PG-42 (7398c) | CABEUS | Кабельный ввод (под кабель D28-38мм), IP68 | 189.35 | 189.35
00-00142192 | PG-48 (7399c) | CABEUS | Кабельный ввод (под кабель D34-43мм), IP68 | 230.74 | 230.74
00-00142183 | PG-7 (7390c) | CABEUS | Кабельный ввод (под кабель D3-6.5мм), IP68 | 16.3 | 16.3
00-00142184 | PG-9 (7391c) | CABEUS | Кабельный ввод (под кабель D4-8мм), IP68 | 17.56 | 17.56
00-00044267 | EMS-US1 | Elbox | Кабельный ввод EMS-US1 | 6520 | 6520
00-00044268 | EMS-US3 | Elbox | Кабельный ввод EMS-US3 | 6830 | 6830
00-00044269 | EMS-US8 | Elbox | Кабельный ввод EMS-US8 | 7200 | 7200
00-00136423 | TFortis Комплект вводов для гофры КВГ-16/20 | TFortis | Комплект вводов для гофры представляет собой набор диаметром 16 мм и 20 мм. | 3700 | 3330
00-00050213 | YIS50-VS-K03 | IEK | Ввод-сальник предназначен для ввода проводов и кабелей в электрощитовое оборудование с целью защиты проводников от механического повреждения и защиты самой сборки от проникновения пыли и влаги в месте ввода. | 132.5 | 119.25
00-00071360 | Гермоввод д20 (10шт/1000шт кор/уп) (PR80.0124) | Промрукав | Гермоввод д20 (10шт/1000шт кор/уп) Промрукав (PR80.0124) | 8.1 | 7.29
00-00110072 | Гермоввод д20 белый (PR80.0196) | Промрукав | Гермовводы предназначены для ввода труб или кабеля в распределительные коробки. Конические отверстия и высококачественный пластичный материал обеспечивают высокую степень защиты не менее IP55. Расширение цветовой гаммы за счет белого цвета. | 8.88 | 7.99
00-00103272 | Гермоввод д20 (PR80.0164) | Промрукав | Гермовводы предназначены для ввода труб или кабеля в распределительные коробки. Конические отверстия и высококачественный пластичный материал обеспечивают высокую степень защиты не менее IP55. | 8.88 | 7.99
00-00110073 | Гермоввод д20 (PR80.0183) | Промрукав | Гермовводы предназначены для ввода труб или кабеля в распределительные коробки. Конические отверстия и высококачественный пластичный материал обеспечивают высокую степень защиты не менее IP55. Расширена цветовая гамма за счет черного цвета. | 8.88 | 7.99
00-00071361 | Гермоввод д25 (10шт/1000шт кор/уп) (PR80.0125) | Промрукав | Гермоввод д25 (10шт/1000шт кор/уп) Промрукав (PR80.0125) | 9.24 | 8.32
00-00110074 | Гермоввод д25 белый (PR80.0197) | Промрукав | Гермовводы предназначены для ввода труб или кабеля в распределительные коробки. Конические отверстия и высококачественный пластичный материал обеспечивают высокую степень защиты не менее IP55. Расширение цветовой гаммы за счет белого цвета. | 10.17 | 9.15
00-00103271 | Гермоввод д25 (PR80.0165) | Промрукав | Гермовводы предназначены для ввода труб или кабеля в распределительные коробки. Конические отверстия и высококачественный пластичный материал обеспечивают высокую степень защиты не менее IP55. | 10.17 | 9.15
00-00110075 | Гермоввод д25 (PR80.0184) | Промрукав | Гермовводы предназначены для ввода труб или кабеля в распределительные коробки. Конические отверстия и высококачественный пластичный материал обеспечивают высокую степень защиты не менее IP55. Расширена цветовая гамма за счет черного цвета. | 10.17 | 9.15
00-00071362 | Гермоввод д32 (5шт/500шт кор/уп) (PR80.0126) | Промрукав | Гермоввод д32 (5шт/500шт кор/уп) Промрукав (PR80.0126) | 16.63 | 14.97
00-00110076 | Гермоввод д32 белый (PR80.0198) | Промрукав | Гермовводы предназначены для ввода труб или кабеля в распределительные коробки. Конические отверстия и высококачественный пластичный материал обеспечивают высокую степень защиты не менее IP55. Расширение цветовой гаммы за счет белого цвета. | 18.3 | 16.47
00-00103270 | Гермоввод д32 (PR80.0166) | Промрукав | Гермовводы предназначены для ввода труб или кабеля в распределительные коробки. Конические отверстия и высококачественный пластичный материал обеспечивают высокую степень защиты не менее IP55. | 18.3 | 16.47
00-00110077 | Гермоввод д32 (PR80.0185) | Промрукав | Гермовводы предназначены для ввода труб или кабеля в распределительные коробки. Конические отверстия и высококачественный пластичный материал обеспечивают высокую степень защиты не менее IP55. Расширена цветовая гамма за счет черного цвета. | 18.3 | 16.47
00-00101661 | Кабельный ввод (сальник) (PR08.6983) | Промрукав | Кабельные ввод с резьбой MG, предназначеный для герметичного ввода-вывода кабелей и проводов. | 49.11 | 44.2
00-00101660 | Кабельный ввод (сальник) (PR08.6040) | Промрукав | Кабельные ввод с резьбой MG, предназначеный для герметичного ввода-вывода кабелей и проводов. | 42.65 | 38.39
00-00101663 | Кабельный ввод (сальник) (PR08.6984) | Промрукав | Кабельные ввод с резьбой MG, предназначеный для герметичного ввода-вывода кабелей и проводов. | 73.42 | 66.08
00-00101662 | Кабельный ввод (сальник) (PR08.6033) | Промрукав | Кабельные ввод с резьбой MG, предназначеный для герметичного ввода-вывода кабелей и проводов. | 63.84 | 57.46
00-00101665 | Кабельный ввод (сальник) (PR08.6985) | Промрукав | Кабельные ввод с резьбой MG, предназначеный для герметичного ввода-вывода кабелей и проводов. | 103.14 | 92.83
00-00101664 | Кабельный ввод (сальник) (PR08.6034) | Промрукав | Кабельные ввод с резьбой MG, предназначеный для герметичного ввода-вывода кабелей и проводов. | 89.68 | 80.71
00-00101667 | Кабельный ввод (сальник) (PR08.6986) | Промрукав | Кабельные ввод с резьбой MG, предназначеный для герметичного ввода-вывода кабелей и проводов. | 141.78 | 127.6
00-00101666 | Кабельный ввод (сальник) (PR08.6035) | Промрукав | Кабельные ввод с резьбой MG, предназначеный для герметичного ввода-вывода кабелей и проводов. | 130.36 | 117.32
00-00101669 | Кабельный ввод (сальник) (PR08.6987) | Промрукав | Кабельные ввод с резьбой MG, предназначеный для герметичного ввода-вывода кабелей и проводов. | 206.52 | 185.87
00-00101668 | Кабельный ввод (сальник) (PR08.6036) | Промрукав | Кабельные ввод с резьбой MG, предназначеный для герметичного ввода-вывода кабелей и проводов. | 183.58 | 165.22
00-00101670 | Кабельный ввод (сальник) (PR08.6988) | Промрукав | Кабельные ввод с резьбой MG, предназначеный для герметичного ввода-вывода кабелей и проводов. | 294.72 | 265.25
00-00101671 | Кабельный ввод (сальник) (PR08.6037) | Промрукав | Кабельные ввод с резьбой MG, предназначеный для герметичного ввода-вывода кабелей и проводов. | 277.39 | 249.65
00-00101672 | Кабельный ввод (сальник) (PR08.6038) | Промрукав | Кабельные ввод с резьбой MG, предназначеный для герметичного ввода-вывода кабелей и проводов. | 433.34 | 390.01
00-00101673 | Кабельный ввод (сальник) (PR08.6039) | Промрукав | Кабельные ввод с резьбой MG, предназначеный для герметичного ввода-вывода кабелей и проводов. | 606.52 | 545.87
00-00101674 | Кабельный ввод (сальник) (PR08.6023) | Промрукав | Кабельные ввод с резьбой MG, предназначеный для герметичного ввода-вывода кабелей и проводов. | 32.44 | 29.2
00-00101675 | Кабельный ввод (сальник) (PR08.6973) | Промрукав | Кабельные ввод с резьбой MG, предназначеный для герметичного ввода-вывода кабелей и проводов. | 38.86 | 34.97
00-00101679 | Кабельный ввод (сальник) (PR08.6974) | Промрукав | Кабельные ввод с резьбой MG, предназначеный для герметичного ввода-вывода кабелей и проводов. | 44.46 | 40.01
00-00101678 | Кабельный ввод (сальник) (PR08.6024) | Промрукав | Кабельные ввод с резьбой MG, предназначеный для герметичного ввода-вывода кабелей и проводов. | 38.01 | 34.21
00-00101683 | Кабельный ввод (сальник) (PR08.6975) | Промрукав | Кабельные ввод с резьбой MG, предназначеный для герметичного ввода-вывода кабелей и проводов. | 59.64 | 53.68
00-00101682 | Кабельный ввод (сальник) (PR08.6025) | Промрукав | Кабельные ввод с резьбой MG, предназначеный для герметичного ввода-вывода кабелей и проводов. | 48.53 | 43.68
00-00101686 | Кабельный ввод (сальник) (PR08.6967) | Промрукав | Кабельные ввод с резьбой MG, предназначеный для герметичного ввода-вывода кабелей и проводов. | 53.07 | 47.76
00-00101687 | Кабельный ввод (сальник) (PR08.6976) | Промрукав | Кабельные ввод с резьбой MG, предназначеный для герметичного ввода-вывода кабелей и проводов. | 63.63 | 57.27
00-00101691 | Кабельный ввод (сальник) (PR08.6977) | Промрукав | Кабельные ввод с резьбой MG, предназначеный для герметичного ввода-вывода кабелей и проводов. | 82.53 | 74.28
00-00101690 | Кабельный ввод (сальник) (PR08.6026) | Промрукав | Кабельные ввод с резьбой MG, предназначеный для герметичного ввода-вывода кабелей и проводов. | 71.12 | 64.01
00-00101695 | Кабельный ввод (сальник) (PR08.6978) | Промрукав | Кабельные ввод с резьбой MG, предназначеный для герметичного ввода-вывода кабелей и проводов. | 105.26 | 94.73
00-00101694 | Кабельный ввод (сальник) (PR08.6968) | Промрукав | Кабельные ввод с резьбой MG, предназначеный для герметичного ввода-вывода кабелей и проводов. | 98.08 | 88.27
00-00101699 | Кабельный ввод (сальник) (PR08.6979) | Промрукав | Кабельные ввод с резьбой MG, предназначеный для герметичного ввода-вывода кабелей и проводов. | 133.57 | 120.21
00-00101698 | Кабельный ввод (сальник) (PR08.6027) | Промрукав | Кабельные ввод с резьбой MG, предназначеный для герметичного ввода-вывода кабелей и проводов. | 120.6 | 108.54
00-00101702 | Кабельный ввод (сальник) (PR08.6980) | Промрукав | Кабельные ввод с резьбой MG, предназначеный для герметичного ввода-вывода кабелей и проводов. | 247.54 | 222.79
00-00101703 | Кабельный ввод (сальник) (PR08.6028) | Промрукав | Кабельные ввод с резьбой MG, предназначеный для герметичного ввода-вывода кабелей и проводов. | 232.33 | 209.1
00-00101706 | Кабельный ввод (сальник) (PR08.6029) | Промрукав | Кабельные ввод с резьбой MG, предназначеный для герметичного ввода-вывода кабелей и проводов. | 308.31 | 277.48
00-00101708 | Кабельный ввод (сальник) (PR08.6982) | Промрукав | Кабельные ввод с резьбой MG, предназначеный для герметичного ввода-вывода кабелей и проводов. | 331.84 | 298.66
00-00101710 | Кабельный ввод (сальник) (PR08.6970) | Промрукав | Кабельные ввод с резьбой MG, предназначеный для герметичного ввода-вывода кабелей и проводов. | 670.7 | 603.63
00-00101712 | Кабельный ввод (сальник) (PR08.6031) | Промрукав | Кабельные ввод с резьбой MG, предназначеный для герметичного ввода-вывода кабелей и проводов. | 21.5 | 19.35
00-00101713 | Кабельный ввод (сальник) (PR08.6971) | Промрукав | Кабельные ввод с резьбой MG, предназначеный для герметичного ввода-вывода кабелей и проводов. | 28.23 | 25.41
00-00101716 | Кабельный ввод (сальник) (PR08.6032) | Промрукав | Кабельные ввод с резьбой MG, предназначеный для герметичного ввода-вывода кабелей и проводов. | 25.47 | 22.92
00-00101717 | Кабельный ввод (сальник) (PR08.6972) | Промрукав | Кабельные ввод с резьбой MG, предназначеный для герметичного ввода-вывода кабелей и проводов. | 31.65 | 28.49
00-00104775 | Кабельный ввод (сальник) (PR08.7386) | Промрукав | Латунный кабельный ввод с резьбой PG, предназначен для герметичного ввода-вывода кабелей и проводов. | 273.89 | 246.5
00-00104774 | Кабельный ввод (сальник) (PR08.7385) | Промрукав | Латунный кабельный ввод с резьбой PG, предназначен для герметичного ввода-вывода кабелей и проводов. | 281.99 | 253.79
00-00104772 | Кабельный ввод (сальник) (PR08.7404) | Промрукав | Кабельный ввод из нержавеющей стали с резьбой PG, предназначен для герметичного ввода-вывода кабелей и проводов. | 766.79 | 690.11
00-00104773 | Кабельный ввод (сальник) (PR08.7405) | Промрукав | Кабельный ввод из нержавеющей стали с резьбой PG, предназначен для герметичного ввода-вывода кабелей и проводов. | 760.4 | 684.36
00-00104770 | Кабельный ввод (сальник) (PR08.7387) | Промрукав | Латунный кабельный ввод с резьбой PG, предназначен для герметичного ввода-вывода кабелей и проводов. | 322.84 | 290.56
00-00104771 | Кабельный ввод (сальник) (PR08.7388) | Промрукав | Латунный кабельный ввод с резьбой PG, предназначен для герметичного ввода-вывода кабелей и проводов. | 314.84 | 283.36
00-00104769 | Кабельный ввод (сальник) (PR08.7407) | Промрукав | Кабельный ввод из нержавеющей стали с резьбой PG, предназначен для герметичного ввода-вывода кабелей и проводов. | 835.04 | 751.54
00-00104768 | Кабельный ввод (сальник) (PR08.7406) | Промрукав | Кабельный ввод из нержавеющей стали с резьбой PG, предназначен для герметичного ввода-вывода кабелей и проводов. | 834.98 | 751.48
00-00104767 | Кабельный ввод (сальник) (PR08.7390) | Промрукав | Латунный кабельный ввод с резьбой PG, предназначен для герметичного ввода-вывода кабелей и проводов. | 370.16 | 333.14
00-00104766 | Кабельный ввод (сальник) (PR08.7389) | Промрукав | Латунный кабельный ввод с резьбой PG, предназначен для герметичного ввода-вывода кабелей и проводов. | 378.19 | 340.37
00-00104764 | Кабельный ввод (сальник) (PR08.7408) | Промрукав | Кабельный ввод из нержавеющей стали с резьбой PG, предназначен для герметичного ввода-вывода кабелей и проводов. | 1299.42 | 1169.48
00-00104763 | Кабельный ввод (сальник) (PR08.7399) | Промрукав | Латунный кабельный ввод с резьбой PG, предназначен для герметичного ввода-вывода кабелей и проводов. | 447.89 | 403.1
00-00104762 | Кабельный ввод (сальник) (PR08.7398) | Промрукав | Латунный кабельный ввод с резьбой PG, предназначен для герметичного ввода-вывода кабелей и проводов. | 461.23 | 415.11
00-00104761 | Кабельный ввод (сальник) (PR08.7392) | Промрукав | Латунный кабельный ввод с резьбой PG, предназначен для герметичного ввода-вывода кабелей и проводов. | 524.64 | 472.18
00-00104760 | Кабельный ввод (сальник) (PR08.7391) | Промрукав | Латунный кабельный ввод с резьбой PG, предназначен для герметичного ввода-вывода кабелей и проводов. | 537.5 | 483.75
00-00104758 | Кабельный ввод (сальник) (PR08.7410) | Промрукав | Кабельный ввод из нержавеющей стали с резьбой PG, предназначен для герметичного ввода-вывода кабелей и проводов. | 2324.6 | 2092.14
00-00104759 | Кабельный ввод (сальник) (PR08.7411) | Промрукав | Кабельный ввод из нержавеющей стали с резьбой PG, предназначен для герметичного ввода-вывода кабелей и проводов. | 2325.75 | 2093.18
00-00104757 | Кабельный ввод (сальник) (PR08.7394) | Промрукав | Латунный кабельный ввод с резьбой PG, предназначен для герметичного ввода-вывода кабелей и проводов. | 1051.14 | 946.03
00-00104756 | Кабельный ввод (сальник) (PR08.7393) | Промрукав | Латунный кабельный ввод с резьбой PG, предназначен для герметичного ввода-вывода кабелей и проводов. | 1064.7 | 958.23
00-00104754 | Кабельный ввод (сальник) (PR08.7412) | Промрукав | Кабельный ввод из нержавеющей стали с резьбой PG, предназначен для герметичного ввода-вывода кабелей и проводов. | 2819.84 | 2537.86
00-00104755 | Кабельный ввод (сальник) (PR08.7413) | Промрукав | Кабельный ввод из нержавеющей стали с резьбой PG, предназначен для герметичного ввода-вывода кабелей и проводов. | 2822.68 | 2540.41
00-00104753 | Кабельный ввод (сальник) (PR08.7395) | Промрукав | Латунный кабельный ввод с резьбой PG, предназначен для герметичного ввода-вывода кабелей и проводов. | 1734.15 | 1560.74
00-00104752 | Кабельный ввод (сальник) (PR08.7414) | Промрукав | Кабельный ввод из нержавеющей стали с резьбой PG, предназначен для герметичного ввода-вывода кабелей и проводов. | 4500.42 | 4050.38
00-00104751 | Кабельный ввод (сальник) (PR08.7397) | Промрукав | Латунный кабельный ввод с резьбой PG, предназначен для герметичного ввода-вывода кабелей и проводов. | 2117.92 | 1906.13
00-00104750 | Кабельный ввод (сальник) (PR08.7416) | Промрукав | Кабельный ввод из нержавеющей стали с резьбой PG, предназначен для герметичного ввода-вывода кабелей и проводов. | 6445.23 | 5800.71
00-00104749 | Кабельный ввод (сальник) (PR08.7382) | Промрукав | Латунный кабельный ввод с резьбой PG, предназначен для герметичного ввода-вывода кабелей и проводов. | 126.29 | 113.66
00-00104748 | Кабельный ввод (сальник) (PR08.7381) | Промрукав | Латунный кабельный ввод с резьбой PG, предназначен для герметичного ввода-вывода кабелей и проводов. | 132.94 | 119.65
00-00104746 | Кабельный ввод (сальник) (PR08.7400) | Промрукав | Кабельный ввод из нержавеющей стали с резьбой PG, предназначен для герметичного ввода-вывода кабелей и проводов. | 440.41 | 396.37
00-00104747 | Кабельный ввод (сальник) (PR08.7401) | Промрукав | Кабельный ввод из нержавеющей стали с резьбой PG, предназначен для герметичного ввода-вывода кабелей и проводов. | 433.75 | 390.38
00-00104745 | Кабельный ввод (сальник) (PR08.7384) | Промрукав | Латунный кабельный ввод с резьбой PG, предназначен для герметичного ввода-вывода кабелей и проводов. | 229.1 | 206.19
00-00104744 | Кабельный ввод (сальник) (PR08.7383) | Промрукав | Латунный кабельный ввод с резьбой PG, предназначен для герметичного ввода-вывода кабелей и проводов. | 237.44 | 213.7
00-00104743 | Кабельный ввод (сальник) (PR08.7403) | Промрукав | Кабельный ввод из нержавеющей стали с резьбой PG, предназначен для герметичного ввода-вывода кабелей и проводов. | 654.15 | 588.74
00-00104742 | Кабельный ввод (сальник) (PR08.7402) | Промрукав | Кабельный ввод из нержавеющей стали с резьбой PG, предназначен для герметичного ввода-вывода кабелей и проводов. | 660.82 | 594.74
00-00104741 | Кабельный ввод (сальник) (PR08.7343) | Промрукав | Латунный кабельный ввод с резьбой MG, предназначен для герметичного ввода-вывода кабелей и проводов. | 129.12 | 116.21
00-00104740 | Кабельный ввод (сальник) (PR08.7338) | Промрукав | Латунный кабельный ввод с резьбой MG, предназначен для герметичного ввода-вывода кабелей и проводов. | 135.78 | 122.2
00-00104737 | Кабельный ввод (сальник) (PR08.7346) | Промрукав | Латунный кабельный ввод с резьбой MG, предназначен для герметичного ввода-вывода кабелей и проводов. | 184.89 | 166.4
00-00104736 | Кабельный ввод (сальник) (PR08.7345) | Промрукав | Латунный кабельный ввод с резьбой MG, предназначен для герметичного ввода-вывода кабелей и проводов. | 191.54 | 172.39
00-00104738 | Кабельный ввод (сальник) (PR08.7367) | Промрукав | Кабельный ввод из нержавеющей стали с резьбой MG, предназначен для герметичного ввода-вывода кабелей и проводов. | 474.59 | 427.13
00-00104739 | Кабельный ввод (сальник) (PR08.7368) | Промрукав | Кабельный ввод из нержавеющей стали с резьбой MG, предназначен для герметичного ввода-вывода кабелей и проводов. | 467.93 | 421.14
00-00104735 | Кабельный ввод (сальник) (PR08.7349) | Промрукав | Латунный кабельный ввод с резьбой MG, предназначен для герметичного ввода-вывода кабелей и проводов. | 220.59 | 198.53
00-00104734 | Кабельный ввод (сальник) (PR08.7348) | Промрукав | Латунный кабельный ввод с резьбой MG, предназначен для герметичного ввода-вывода кабелей и проводов. | 228.6 | 205.74
00-00104733 | Кабельный ввод (сальник) (PR08.7370) | Промрукав | Кабельный ввод из нержавеющей стали с резьбой MG, предназначен для герметичного ввода-вывода кабелей и проводов. | 801.66 | 721.49
00-00104732 | Кабельный ввод (сальник) (PR08.7369) | Промрукав | Кабельный ввод из нержавеющей стали с резьбой MG, предназначен для герметичного ввода-вывода кабелей и проводов. | 809.34 | 728.41
00-00104731 | Кабельный ввод (сальник) (PR08.7351) | Промрукав | Латунный кабельный ввод с резьбой MG, предназначен для герметичного ввода-вывода кабелей и проводов. | 206.41 | 185.77
00-00104730 | Кабельный ввод (сальник) (PR08.7350) | Промрукав | Латунный кабельный ввод с резьбой MG, предназначен для герметичного ввода-вывода кабелей и проводов. | 212.84 | 191.56
00-00104729 | Кабельный ввод (сальник) (PR08.7353) | Промрукав | Латунный кабельный ввод с резьбой MG, предназначен для герметичного ввода-вывода кабелей и проводов. | 300.44 | 270.4
00-00104728 | Кабельный ввод (сальник) (PR08.7352) | Промрукав | Латунный кабельный ввод с резьбой MG, предназначен для герметичного ввода-вывода кабелей и проводов. | 308.15 | 277.34
00-00104727 | Кабельный ввод (сальник) (PR08.7372) | Промрукав | Кабельный ввод из нержавеющей стали с резьбой MG, предназначен для герметичного ввода-вывода кабелей и проводов. | 1162.16 | 1045.94
00-00104726 | Кабельный ввод (сальник) (PR08.7371) | Промрукав | Кабельный ввод из нержавеющей стали с резьбой MG, предназначен для герметичного ввода-вывода кабелей и проводов. | 1173 | 1055.7
00-00104722 | Кабельный ввод (сальник) (PR08.7373) | Промрукав | Кабельный ввод из нержавеющей стали с резьбой MG, предназначен для герметичного ввода-вывода кабелей и проводов. | 1867.1 | 1680.39
00-00104725 | Кабельный ввод (сальник) (PR08.7355) | Промрукав | Латунный кабельный ввод с резьбой MG, предназначен для герметичного ввода-вывода кабелей и проводов. | 380.78 | 342.7
00-00104724 | Кабельный ввод (сальник) (PR08.7354) | Промрукав | Латунный кабельный ввод с резьбой MG, предназначен для герметичного ввода-вывода кабелей и проводов. | 391.88 | 352.69
00-00104723 | Кабельный ввод (сальник) (PR08.7374) | Промрукав | Кабельный ввод из нержавеющей стали с резьбой MG, предназначен для герметичного ввода-вывода кабелей и проводов. | 1855.18 | 1669.66
00-00104721 | Кабельный ввод (сальник) (PR08.7357) | Промрукав | Латунный кабельный ввод с резьбой MG, предназначен для герметичного ввода-вывода кабелей и проводов. | 790.24 | 711.22
00-00104720 | Кабельный ввод (сальник) (PR08.7356) | Промрукав | Латунный кабельный ввод с резьбой MG, предназначен для герметичного ввода-вывода кабелей и проводов. | 802.82 | 722.54
00-00104719 | Кабельный ввод (сальник) (PR08.7375) | Промрукав | Кабельный ввод из нержавеющей стали с резьбой MG, предназначен для герметичного ввода-вывода кабелей и проводов. | 3018.12 | 2716.31
00-00104718 | Кабельный ввод (сальник) (PR08.7377) | Промрукав | Кабельный ввод из нержавеющей стали с резьбой MG, предназначен для герметичного ввода-вывода кабелей и проводов. | 3012.22 | 2711
00-00104717 | Кабельный ввод (сальник) (PR08.7358) | Промрукав | Латунный кабельный ввод с резьбой MG, предназначен для герметичного ввода-вывода кабелей и проводов. | 1357.48 | 1221.73
00-00104716 | Кабельный ввод (сальник) (PR08.7359) | Промрукав | Латунный кабельный ввод с резьбой MG, предназначен для герметичного ввода-вывода кабелей и проводов. | 1334.19 | 1200.77
00-00104715 | Кабельный ввод (сальник) (PR08.7378) | Промрукав | Кабельный ввод из нержавеющей стали с резьбой MG, предназначен для герметичного ввода-вывода кабелей и проводов. | 3763.02 | 3386.72
00-00104713 | Кабельный ввод (сальник) (PR08.7334) | Промрукав | Латунный кабельный ввод с резьбой MG, предназначен для герметичного ввода-вывода кабелей и проводов. | 128.64 | 115.78
00-00104712 | Кабельный ввод (сальник) (PR08.7333) | Промрукав | Латунный кабельный ввод с резьбой MG, предназначен для герметичного ввода-вывода кабелей и проводов. | 135.31 | 121.78
00-00104765 | Кабельный ввод (сальник) (PR08.7409) | Промрукав | Кабельный ввод из нержавеющей стали с резьбой PG, предназначен для герметичного ввода-вывода кабелей и проводов. | 1299.5 | 1169.55
00-00104714 | Кабельный ввод (сальник) (PR08.7379) | Промрукав | Кабельный ввод из нержавеющей стали с резьбой MG, предназначен для герметичного ввода-вывода кабелей и проводов. | 3750.99 | 3375.89
00-00089706 | 07-8132-1 | REXANT | Кабельный ввод предназначен для фиксации кабеля при вводе его в электротехническое оборудование, например: коммутационные шкафы, короба, пульты управления, предназначенные для эксплуатации на улице, в подвалах, в условиях морского тумана, повышенного загрязнения и т. п. Защищает кабель от перетирания об острые края оборудования в процессе эксплуатации. Конструкция гайки предотвращает раскручивание. Классификация: по диаметру кабеля в пределах указанного диапазона до и после его крепления Класс влагозащиты: IP68 Материал корпуса: нейлон Материал уплотнителя: неопрен Тип резьбы: MG Диапазон рабочих температур: –40…+100 °C Устойчив к агрессивным средам: соленая вода, слабые кислоты, алкоголь, масла, жиры, растворители общего назначения Цвет: черный. | Уточняйте у менеджера | Уточняйте у менеджера
00-00028085 | 2232180 | REXANT | Кабельный ввод предназначен для фиксации кабеля при вводе его в электротехническое оборудование, например: коммутационные шкафы, короба, пульты управления, предназначенные для эксплуатации на улице, в подвалах, в условиях морского тумана, повышенного загрязнения и т. п. Защищает кабель от перетирания об острые края оборудования в процессе эксплуатации. Конструкция гайки предотвращает раскручивание. Классификация: по диаметру кабеля в пределах указанного диапазона до и после его крепления Класс влагозащиты: IP68 Материал корпуса: нейлон Материал уплотнителя: неопрен Тип резьбы: PG Диапазон рабочих температур: –40…+100 °C Устойчив к агрессивным средам: соленая вода, слабые кислоты, алкоголь, масла, жиры, растворители общего назначения Цвет: серый. | Уточняйте у менеджера | Уточняйте у менеджера
00-00120376 | Кабельный ввод (PR08.26509) | Промрукав | Кабельный мембранный ввод IP65 — это устройство, предназначенное для герметичного ввода и фиксации кабеля в корпус электрооборудования. Он обеспечивает защиту от пыли и влаги по стандарту IP65, что позволяет использовать его в различных условиях эксплуатации. | 4799.14 | 4319.23
00-00120375 | Кабельный ввод (PR08.26508) | Промрукав | Кабельный мембранный ввод IP65 — это устройство, предназначенное для герметичного ввода и фиксации кабеля в корпус электрооборудования. Он обеспечивает защиту от пыли и влаги по стандарту IP65, что позволяет использовать его в различных условиях эксплуатации. | 4794.5 | 4315.05
00-00120374 | Кабельный ввод (PR08.26510) | Промрукав | Кабельный мембранный ввод IP65 — это устройство, предназначенное для герметичного ввода и фиксации кабеля в корпус электрооборудования. Он обеспечивает защиту от пыли и влаги по стандарту IP65, что позволяет использовать его в различных условиях эксплуатации. | 4736.37 | 4262.73
00-00105141 | МВ20х1.5 | Магнито-Контакт | Вводная резьба 20х1.5 мм, Диаметр кабеля 6 - 12 мм | 362.4 | 348.46
00-00105142 | МВ25х1.5 | Магнито-Контакт | Вводная резьба 25х1.5 мм, Диаметр кабеля 10 - 16 мм | 480.83 | 462.34
00-00074162 | ПКВ М12х1.5 белый | Магнито-Контакт | Кабельный ввод пластиковый, вводная резьба 8мм, диаметр кабеля 3-6,5мм, цвет белый | 51.64 | 49.66
00-00113061 | ПКВ М12х1.5 цветной | Магнито-Контакт | Кабельный ввод пластиковый ПКВ AБС-пластик, IP66/IP68, УХЛ1 Вводная резьба 8 мм, диаметр кабеля 3-6.5 мм, цвет — серый (С), красный (К), голубой (Г), черный (Ч) — указывается при заказе | 80.14 | 77.06
00-00074163 | ПКВ М20х1.5 белый | Магнито-Контакт | Кабельный ввод пластиковый, вводная резьба 15мм, диаметр кабеля 6-14мм, цвет белый | 103.29 | 99.32
00-00113062 | ПКВ М20х1.5 цветной (6-12 мм) | Магнито-Контакт | Кабельный ввод пластиковый ПКВ AБС-пластик, IP66/IP68, УХЛ1 Вводная резьба 15 мм, диаметр кабеля 6-12 мм, цвет — серый (С), красный (К), голубой (Г), черный (Ч) — указывается при заказе | 172.74 | 166.1
00-00113063 | ПКВ М25х1.5 (11-17 мм) цветной | Магнито-Контакт | Кабельный ввод пластиковый ПКВ AБС-пластик, IP66/IP68, УХЛ1 Вводная резьба 15мм, диаметр кабеля 11-17мм, цвет — серый (С), красный (К), голубой (Г), черный (Ч) — указывается при заказе | 356.17 | 342.47
00-00121403 | ПКВ М25х1.5 (11-17 мм), белый | Магнито-Контакт | Пластиковый кабельный ввод ПКВ AБС-пластик, IP68, УХЛ1 Вводная резьба 15мм, диаметр кабеля 11-17 мм, цвет белый | 192.33 | 184.93
00-00107785 | ПКВ М25х1.5 (13-18 мм), белый (светло-серый) | Магнито-Контакт | Пластиковый кабельный ввод ПКВ AБС-пластик, IP68, УХЛ1 Вводная резьба 15мм, диаметр кабеля 13-18 мм, цвет белый | 276.03 | 265.42
00-00085042 | Сальник D15 | Магнито-Контакт | Сальник D15 предназначен для ввода проводов и кабелей в электро-коммутационное оборудование (под отверстие в корпусе D20) с целью защиты проводников от механического повреждения и защиты самой сборки от проникновения пыли и влаги в месте ввода. | 19.06 | 18.32
00-00085041 | Сальник D9 | Магнито-Контакт | Сальник D9 предназначен для глушения отверстий диаметром 12 мм в корпусах оборудования, а также ввода проводов и кабелей в корпуса оборудования с целью защиты проводников от механического повреждения и защиты самой сборки от проникновения пыли и влаги в месте ввода. | 9.79 | 9.42
00-00050067 | YSA40-25-27-68-K01 | IEK | Сальники предназначены для ввода проводов и кабелей в электрощитовое оборудование с целью защиты проводников от механического повреждения и защиты самой сборки от проникновения пыли и влаги в месте ввода. | 11.51 | 10.36
00-00050068 | YSA40-25-27-68-K41 | IEK | Сальники предназначены для ввода проводов и кабелей в электрощитовое оборудование с целью защиты проводников от механического повреждения и защиты самой сборки от проникновения пыли и влаги в месте ввода. | 11.51 | 10.36
00-00050069 | YSA40-25-32-68-K01 | IEK | Сальники предназначены для ввода проводов и кабелей в электрощитовое оборудование с целью защиты проводников от механического повреждения и защиты самой сборки от проникновения пыли и влаги в месте ввода. | 20.73 | 18.66
00-00050070 | YSA40-25-32-68-K41 | IEK | Сальники предназначены для ввода проводов и кабелей в электрощитовое оборудование с целью защиты проводников от механического повреждения и защиты самой сборки от проникновения пыли и влаги в месте ввода. | 18.63 | 16.77
00-00050065 | YSA40-20-22-68-K01 | IEK | Сальники предназначены для ввода проводов и кабелей в электрощитовое оборудование с целью защиты проводников от механического повреждения и защиты самой сборки от проникновения пыли и влаги в месте ввода. | 11.51 | 10.36
00-00050066 | YSA40-20-22-68-K41 | IEK | Сальники предназначены для ввода проводов и кабелей в электрощитовое оборудование с целью защиты проводников от механического повреждения и защиты самой сборки от проникновения пыли и влаги в месте ввода. | 11.51 | 10.36
00-00050071 | YSA40-32-37-68-K01-050 | IEK | Сальники предназначены для ввода проводов и кабелей в электрощитовое оборудование с целью защиты проводников от механического повреждения и защиты самой сборки от проникновения пыли и влаги в месте ввода. | 25.53 | 22.98
00-00050072 | YSA40-32-37-68-K41-050 | IEK | Сальники предназначены для ввода проводов и кабелей в электрощитовое оборудование с целью защиты проводников от механического повреждения и защиты самой сборки от проникновения пыли и влаги в месте ввода. | 23.89 | 21.5
00-00050073 | YSA40-40-49-68-K01 | IEK | Сальники предназначены для ввода проводов и кабелей в электрощитовое оборудование с целью защиты проводников от механического повреждения и защиты самой сборки от проникновения пыли и влаги в месте ввода. | 57.37 | 51.63
00-00050074 | YSA40-40-49-68-K41 | IEK | Сальники предназначены для ввода проводов и кабелей в электрощитовое оборудование с целью защиты проводников от механического повреждения и защиты самой сборки от проникновения пыли и влаги в месте ввода. | 57.37 | 51.63
00-00050061 | YSA10-08-12-68-K02 | IEK | Сальники предназначены для ввода проводов и кабелей в электрощитовое оборудование с целью защиты проводников от механического повреждения и защиты самой сборки от проникновения пыли и влаги в месте ввода. Сальник состоит из корпуса (1), уплотнителя (2), гайки уплотнения (3), прокладки (4) и фиксирующей гайки (5). Уплотнитель и прокладка выполнены из неопрена. Корпус, гайка уплотнения и фиксирующая гайка выполнены из нейлона. Установка сальника производится при помощи трубного (газового) ключа. | Уточняйте у менеджера | Уточняйте у менеджера
00-00046509 | YSA10-10-16-68-K02 | IEK | Сальники предназначены для ввода проводов и кабелей в электрощитовое оборудование с целью защиты проводников от механического повреждения и защиты самой сборки от проникновения пыли и влаги в месте ввода. Сальник состоит из корпуса (1), уплотнителя (2), гайки уплотнения (3), прокладки (4) и фиксирующей гайки (5). Уплотнитель и прокладка выполнены из неопрена. Корпус, гайка уплотнения и фиксирующая гайка выполнены из нейлона. Установка сальника производится при помощи трубного (газового) ключа. | Уточняйте у менеджера | Уточняйте у менеджера
00-00030764 | YSA10-14-20-68-K02 | IEK | Сальники предназначены для ввода проводов и кабелей в электрощитовое оборудование с целью защиты проводников от механического повреждения и защиты самой сборки от проникновения пыли и влаги в месте ввода. Сальник состоит из корпуса (1), уплотнителя (2), гайки уплотнения (3), прокладки (4) и фиксирующей гайки (5). Уплотнитель и прокладка выполнены из неопрена. Корпус, гайка уплотнения и фиксирующая гайка выполнены из нейлона. Установка сальника производится при помощи трубного (газового) ключа. | Уточняйте у менеджера | Уточняйте у менеджера
00-00050062 | YSA10-18-25-68-K02 | IEK | Сальники предназначены для ввода проводов и кабелей в электрощитовое оборудование с целью защиты проводников от механического повреждения и защиты самой сборки от проникновения пыли и влаги в месте ввода. Сальник состоит из корпуса (1), уплотнителя (2), гайки уплотнения (3), прокладки (4) и фиксирующей гайки (5). Уплотнитель и прокладка выполнены из неопрена. Корпус, гайка уплотнения и фиксирующая гайка выполнены из нейлона. Установка сальника производится при помощи трубного (газового) ключа. | Уточняйте у менеджера | Уточняйте у менеджера
00-00050063 | YSA10-25-32-68-K02 | IEK | Сальники предназначены для ввода проводов и кабелей в электрощитовое оборудование с целью защиты проводников от механического повреждения и защиты самой сборки от проникновения пыли и влаги в месте ввода. Сальник состоит из корпуса (1), уплотнителя (2), гайки уплотнения (3), прокладки (4) и фиксирующей гайки (5). Уплотнитель и прокладка выполнены из неопрена. Корпус, гайка уплотнения и фиксирующая гайка выполнены из нейлона. Установка сальника производится при помощи трубного (газового) ключа. | 121.7 | 109.53
00-00035093 | YSA10-30-40-68-K02 | IEK | Сальники предназначены для ввода проводов и кабелей в электрощитовое оборудование с целью защиты проводников от механического повреждения и защиты самой сборки от проникновения пыли и влаги в месте ввода. Сальник состоит из корпуса (1), уплотнителя (2), гайки уплотнения (3), прокладки (4) и фиксирующей гайки (5). Уплотнитель и прокладка выполнены из неопрена. Корпус, гайка уплотнения и фиксирующая гайка выполнены из нейлона. Установка сальника производится при помощи трубного (газового) ключа. | Уточняйте у менеджера | Уточняйте у менеджера
00-00114507 | YSA20-28-40-68-K02 | IEK | Сальник типа MG устанавливается в местах ввода-вывода кабелей в корпусах щитового оборудования. Предназначен для защиты проводников от механического повреждения и защиты самой сборки от проникновения пыли и влаги в месте ввода-вывода. Ассортимент кабельных вводов типа MG позволяет подобрать изделия для ввода кабеля диаметром от 4 мм до 45 мм. | 226.31 | 203.68
00-00050064 | YSA10-39-50-68-K02 | IEK | Сальники предназначены для ввода проводов и кабелей в электрощитовое оборудование с целью защиты проводников от механического повреждения и защиты самой сборки от проникновения пыли и влаги в месте ввода. Сальник состоит из корпуса (1), уплотнителя (2), гайки уплотнения (3), прокладки (4) и фиксирующей гайки (5). Уплотнитель и прокладка выполнены из неопрена. Корпус, гайка уплотнения и фиксирующая гайка выполнены из нейлона. Установка сальника производится при помощи трубного (газового) ключа. | Уточняйте у менеджера | Уточняйте у менеджера
00-00035092 | YSA10-52-63-68-K02 | IEK | Сальники предназначены для ввода проводов и кабелей в электрощитовое оборудование с целью защиты проводников от механического повреждения и защиты самой сборки от проникновения пыли и влаги в месте ввода. Сальник состоит из корпуса (1), уплотнителя (2), гайки уплотнения (3), прокладки (4) и фиксирующей гайки (5). Уплотнитель и прокладка выполнены из неопрена. Корпус, гайка уплотнения и фиксирующая гайка выполнены из нейлона. Установка сальника производится при помощи трубного (газового) ключа. | Уточняйте у менеджера | Уточняйте у менеджера
00-00101676 | Сальник PG 11 (PR08.7066) | Промрукав | Кабельные вводы с резьбой PG, предназначены для герметичного ввода-вывода кабелей и проводов. | 32.44 | 29.2
00-00101677 | Сальник PG 11 (PR08.7065) | Промрукав | Кабельные вводы с резьбой PG, предназначены для герметичного ввода-вывода кабелей и проводов. | 38.86 | 34.97
00-00050054 | YSA20-10-11-54-K41 | IEK | Сальники предназначены для ввода проводов и кабелей в электрощитовое оборудование с целью защиты проводников от механического повреждения и защиты самой сборки от проникновения пыли и влаги в месте ввода. Сальник состоит из корпуса (1), уплотнителя (2), гайки уплотнения (3), прокладки (4) и фиксирующей гайки (5). Уплотнитель и прокладка выполнены из неопрена. Корпус, гайка уплотнения и фиксирующая гайка выполнены из нейлона. Установка сальника производится при помощи трубного (газового) ключа. | 23.52 | 21.17
00-00101680 | Сальник PG 13.5 (PR08.7068) | Промрукав | Кабельные вводы с резьбой PG, предназначены для герметичного ввода-вывода кабелей и проводов. | 41.81 | 37.63
00-00101681 | Сальник PG 13.5 (PR08.7067) | Промрукав | Кабельные вводы с резьбой PG, предназначены для герметичного ввода-вывода кабелей и проводов. | 46.68 | 42.01
00-00050055 | YSA20-12-13-54-K41 | IEK | Сальники предназначены для ввода проводов и кабелей в электрощитовое оборудование с целью защиты проводников от механического повреждения и защиты самой сборки от проникновения пыли и влаги в месте ввода. Сальник состоит из корпуса (1), уплотнителя (2), гайки уплотнения (3), прокладки (4) и фиксирующей гайки (5). Уплотнитель и прокладка выполнены из неопрена. Корпус, гайка уплотнения и фиксирующая гайка выполнены из нейлона. Установка сальника производится при помощи трубного (газового) ключа. | 30.08 | 27.07
00-00101684 | Сальник PG 16 (PR08.7070) | Промрукав | Кабельные вводы с резьбой PG, предназначены для герметичного ввода-вывода кабелей и проводов. | 48.53 | 43.68
00-00101685 | Сальник PG 16 (PR08.7069) | Промрукав | Кабельные вводы с резьбой PG, предназначены для герметичного ввода-вывода кабелей и проводов. | 59.64 | 53.68
00-00050056 | YSA20-14-16-54-K41 | IEK | Сальники предназначены для ввода проводов и кабелей в электрощитовое оборудование с целью защиты проводников от механического повреждения и защиты самой сборки от проникновения пыли и влаги в месте ввода. Сальник состоит из корпуса (1), уплотнителя (2), гайки уплотнения (3), прокладки (4) и фиксирующей гайки (5). Уплотнитель и прокладка выполнены из неопрена. Корпус, гайка уплотнения и фиксирующая гайка выполнены из нейлона. Установка сальника производится при помощи трубного (газового) ключа. | 40.94 | 36.85
00-00101688 | Сальник PG 19 (PR08.7072) | Промрукав | Кабельные вводы с резьбой PG, предназначены для герметичного ввода-вывода кабелей и проводов. | 55.73 | 50.16
00-00101689 | Сальник PG 19 (PR08.7071) | Промрукав | Кабельные вводы с резьбой PG, предназначены для герметичного ввода-вывода кабелей и проводов. | 66.82 | 60.14
00-00101692 | Сальник PG 21 (PR08.7074) | Промрукав | Кабельные вводы с резьбой PG, предназначены для герметичного ввода-вывода кабелей и проводов. | 85.33 | 76.8
00-00101693 | Сальник PG 21 (PR08.7073) | Промрукав | Кабельные вводы с резьбой PG, предназначены для герметичного ввода-вывода кабелей и проводов. | 86.66 | 77.99
00-00050057 | YSA20-18-21-54-K41 | IEK | Сальники предназначены для ввода проводов и кабелей в электрощитовое оборудование с целью защиты проводников от механического повреждения и защиты самой сборки от проникновения пыли и влаги в месте ввода. Сальник состоит из корпуса (1), уплотнителя (2), гайки уплотнения (3), прокладки (4) и фиксирующей гайки (5). Уплотнитель и прокладка выполнены из неопрена. Корпус, гайка уплотнения и фиксирующая гайка выполнены из нейлона. Установка сальника производится при помощи трубного (газового) ключа. | 55.86 | 50.27
00-00101696 | Сальник PG 25 (PR08.7076) | Промрукав | Кабельные вводы с резьбой PG, предназначены для герметичного ввода-вывода кабелей и проводов. | 88.95 | 80.06
00-00101697 | Сальник PG 25 (PR08.7075) | Промрукав | Кабельные вводы с резьбой PG, предназначены для герметичного ввода-вывода кабелей и проводов. | 100.24 | 90.22
00-00101700 | Сальник PG 29 (PR08.7078) | Промрукав | Кабельные вводы с резьбой PG, предназначены для герметичного ввода-вывода кабелей и проводов. | 120.6 | 108.54
00-00101701 | Сальник PG 29 (PR08.7077) | Промрукав | Кабельные вводы с резьбой PG, предназначены для герметичного ввода-вывода кабелей и проводов. | 133.57 | 120.21
00-00050058 | YSA20-25-29-54-K41 | IEK | Сальники предназначены для ввода проводов и кабелей в электрощитовое оборудование с целью защиты проводников от механического повреждения и защиты самой сборки от проникновения пыли и влаги в месте ввода. Сальник состоит из корпуса (1), уплотнителя (2), гайки уплотнения (3), прокладки (4) и фиксирующей гайки (5). Уплотнитель и прокладка выполнены из неопрена. Корпус, гайка уплотнения и фиксирующая гайка выполнены из нейлона. Установка сальника производится при помощи трубного (газового) ключа. | 99.9 | 89.91
00-00101704 | Сальник PG 36 (PR08.7079) | Промрукав | Кабельные вводы с резьбой PG, предназначены для герметичного ввода-вывода кабелей и проводов. | 216.12 | 194.51
00-00101705 | Сальник PG 36 (PR08.7080) | Промрукав | Кабельные вводы с резьбой PG, предназначены для герметичного ввода-вывода кабелей и проводов. | 202.84 | 182.56
00-00050059 | YSA20-32-36-54-K41 | IEK | Сальники предназначены для ввода проводов и кабелей в электрощитовое оборудование с целью защиты проводников от механического повреждения и защиты самой сборки от проникновения пыли и влаги в месте ввода. Сальник состоит из корпуса (1), уплотнителя (2), гайки уплотнения (3), прокладки (4) и фиксирующей гайки (5). Уплотнитель и прокладка выполнены из неопрена. Корпус, гайка уплотнения и фиксирующая гайка выполнены из нейлона. Установка сальника производится при помощи трубного (газового) ключа. | 206.26 | 185.63
00-00101707 | Сальник PG 42 (PR08.7081) | Промрукав | Кабельные вводы с резьбой PG, предназначены для герметичного ввода-вывода кабелей и проводов. | 256.93 | 231.24
00-00030434 | YSA20-40-42-54-K41 | IEK | Сальники предназначены для ввода проводов и кабелей в электрощитовое оборудование с целью защиты проводников от механического повреждения и защиты самой сборки от проникновения пыли и влаги в месте ввода. Сальник состоит из корпуса (1), уплотнителя (2), гайки уплотнения (3), прокладки (4) и фиксирующей гайки (5). Уплотнитель и прокладка выполнены из неопрена. Корпус, гайка уплотнения и фиксирующая гайка выполнены из нейлона. Установка сальника производится при помощи трубного (газового) ключа. | 222.15 | 199.94
00-00101709 | Сальник PG 48 (PR08.7082) | Промрукав | Кабельные вводы с резьбой PG, предназначены для герметичного ввода-вывода кабелей и проводов. | 331.84 | 298.66
00-00050060 | YSA20-44-48-54-K41 | IEK | Сальники предназначены для ввода проводов и кабелей в электрощитовое оборудование с целью защиты проводников от механического повреждения и защиты самой сборки от проникновения пыли и влаги в месте ввода. Сальник состоит из корпуса (1), уплотнителя (2), гайки уплотнения (3), прокладки (4) и фиксирующей гайки (5). Уплотнитель и прокладка выполнены из неопрена. Корпус, гайка уплотнения и фиксирующая гайка выполнены из нейлона. Установка сальника производится при помощи трубного (газового) ключа. | 238.16 | 214.34
00-00101711 | Сальник PG 63 (PR08.7083) | Промрукав | Кабельные вводы с резьбой PG, предназначены для герметичного ввода-вывода кабелей и проводов. | 638.77 | 574.89
00-00101714 | Сальник PG 7 (PR08.7062) | Промрукав | Кабельные вводы с резьбой PG, предназначены для герметичного ввода-вывода кабелей и проводов. | 21.5 | 19.35
00-00101715 | Сальник PG 7 (PR08.7061) | Промрукав | Кабельные вводы с резьбой PG, предназначены для герметичного ввода-вывода кабелей и проводов. | 28.23 | 25.41
00-00101718 | Сальник PG 9 (PR08.7064) | Промрукав | Кабельные вводы с резьбой PG, предназначены для герметичного ввода-вывода кабелей и проводов. | 25.47 | 22.92
00-00101719 | Сальник PG 9 (PR08.7063) | Промрукав | Кабельные вводы с резьбой PG, предназначены для герметичного ввода-вывода кабелей и проводов. | 31.65 | 28.49
00-00046833 | YSA20-06-07-54-K41 | IEK | Сальники предназначены для ввода проводов и кабелей в электрощитовое оборудование с целью защиты проводников от механического повреждения и защиты самой сборки от проникновения пыли и влаги в месте ввода. Сальник состоит из корпуса (1), уплотнителя (2), гайки уплотнения (3), прокладки (4) и фиксирующей гайки (5). Уплотнитель и прокладка выполнены из неопрена. Корпус, гайка уплотнения и фиксирующая гайка выполнены из нейлона. Установка сальника производится при помощи трубного (газового) ключа. | 16.32 | 14.69
00-00034238 | YSA20-08-09-54-K41 | IEK | Сальники предназначены для ввода проводов и кабелей в электрощитовое оборудование с целью защиты проводников от механического повреждения и защиты самой сборки от проникновения пыли и влаги в месте ввода. Сальник состоит из корпуса (1), уплотнителя (2), гайки уплотнения (3), прокладки (4) и фиксирующей гайки (5). Уплотнитель и прокладка выполнены из неопрена. Корпус, гайка уплотнения и фиксирующая гайка выполнены из нейлона. Установка сальника производится при помощи трубного (газового) ключа. | 21.68 | 19.51
00-00050046 | YSA30-08-11-54-K41 | IEK | Сальники предназначены для ввода проводов и кабелей в электрощитовое оборудование с целью защиты проводников от механического повреждения и защиты самой сборки от проникновения пыли и влаги в месте ввода. Сальник состоит из корпуса (1), уплотнителя (2), гайки уплотнения (3), прокладки (4) и фиксирующей гайки (5). Уплотнитель и прокладка выполнены из неопрена. Корпус, гайка уплотнения и фиксирующая гайка выполнены из нейлона. Установка сальника производится при помощи трубного (газового) ключа. | Уточняйте у менеджера | Уточняйте у менеджера
00-00050047 | YSA30-10-13-54-K41 | IEK | Сальники предназначены для ввода проводов и кабелей в электрощитовое оборудование с целью защиты проводников от механического повреждения и защиты самой сборки от проникновения пыли и влаги в месте ввода. Сальник состоит из корпуса (1), уплотнителя (2), гайки уплотнения (3), прокладки (4) и фиксирующей гайки (5). Уплотнитель и прокладка выполнены из неопрена. Корпус, гайка уплотнения и фиксирующая гайка выполнены из нейлона. Установка сальника производится при помощи трубного (газового) ключа. | Уточняйте у менеджера | Уточняйте у менеджера
00-00050048 | YSA30-12-16-54-K41 | IEK | Сальники предназначены для ввода проводов и кабелей в электрощитовое оборудование с целью защиты проводников от механического повреждения и защиты самой сборки от проникновения пыли и влаги в месте ввода. Сальник состоит из корпуса (1), уплотнителя (2), гайки уплотнения (3), прокладки (4) и фиксирующей гайки (5). Уплотнитель и прокладка выполнены из неопрена. Корпус, гайка уплотнения и фиксирующая гайка выполнены из нейлона. Установка сальника производится при помощи трубного (газового) ключа. | Уточняйте у менеджера | Уточняйте у менеджера
00-00050049 | YSA30-16-21-54-K41 | IEK | Сальники предназначены для ввода проводов и кабелей в электрощитовое оборудование с целью защиты проводников от механического повреждения и защиты самой сборки от проникновения пыли и влаги в месте ввода. Сальник состоит из корпуса (1), уплотнителя (2), гайки уплотнения (3), прокладки (4) и фиксирующей гайки (5). Уплотнитель и прокладка выполнены из неопрена. Корпус, гайка уплотнения и фиксирующая гайка выполнены из нейлона. Установка сальника производится при помощи трубного (газового) ключа. | Уточняйте у менеджера | Уточняйте у менеджера
00-00050050 | YSA30-25-29-54-K41 | IEK | Сальники предназначены для ввода проводов и кабелей в электрощитовое оборудование с целью защиты проводников от механического повреждения и защиты самой сборки от проникновения пыли и влаги в месте ввода. Сальник состоит из корпуса (1), уплотнителя (2), гайки уплотнения (3), прокладки (4) и фиксирующей гайки (5). Уплотнитель и прокладка выполнены из неопрена. Корпус, гайка уплотнения и фиксирующая гайка выполнены из нейлона. Установка сальника производится при помощи трубного (газового) ключа. | Уточняйте у менеджера | Уточняйте у менеджера
00-00050051 | YSA30-32-36-54-K41 | IEK | Сальники предназначены для ввода проводов и кабелей в электрощитовое оборудование с целью защиты проводников от механического повреждения и защиты самой сборки от проникновения пыли и влаги в месте ввода. Сальник состоит из корпуса (1), уплотнителя (2), гайки уплотнения (3), прокладки (4) и фиксирующей гайки (5). Уплотнитель и прокладка выполнены из неопрена. Корпус, гайка уплотнения и фиксирующая гайка выполнены из нейлона. Установка сальника производится при помощи трубного (газового) ключа. | Уточняйте у менеджера | Уточняйте у менеджера
00-00050052 | YSA30-40-42-54-K41 | IEK | Сальники предназначены для ввода проводов и кабелей в электрощитовое оборудование с целью защиты проводников от механического повреждения и защиты самой сборки от проникновения пыли и влаги в месте ввода. Сальник состоит из корпуса (1), уплотнителя (2), гайки уплотнения (3), прокладки (4) и фиксирующей гайки (5). Уплотнитель и прокладка выполнены из неопрена. Корпус, гайка уплотнения и фиксирующая гайка выполнены из нейлона. Установка сальника производится при помощи трубного (газового) ключа. | Уточняйте у менеджера | Уточняйте у менеджера
00-00050053 | YSA30-44-48-54-K41 | IEK | Сальники предназначены для ввода проводов и кабелей в электрощитовое оборудование с целью защиты проводников от механического повреждения и защиты самой сборки от проникновения пыли и влаги в месте ввода. Сальник состоит из корпуса (1), уплотнителя (2), гайки уплотнения (3), прокладки (4) и фиксирующей гайки (5). Уплотнитель и прокладка выполнены из неопрена. Корпус, гайка уплотнения и фиксирующая гайка выполнены из нейлона. Установка сальника производится при помощи трубного (газового) ключа. | Уточняйте у менеджера | Уточняйте у менеджера
00-00055440 | ВМ-Х2 | Спектрон | Кабельный ввод с резьбой М20х1,5 мм для открытой прокладки кабеля с проходным диаметром d=6-12 мм | 165 | 153.45
00-00071751 | КВ-ВМ-Х2 | Спектрон | Кабельный ввод с монтажом, для открытой прокладки кабеля с проходным диаметром d=6-12 мм | 145 | 134.85
00-00109654 | TI-00D-FLG-445-170 | IEK | Фланец кабельный 445х170мм глухой (TI-00D-FLG-445-170) Предназначен для организации ввода кабеля в корпусах металлических ЩМП TITAN 5 и TITAN 7. | 1348.77 | 1213.89
00-00105589 | ГЕРМОВВОД (PG-7…21)(КР-пластик) | Фортеза | Дополнительный гермоввод. Устанавливается в распределительную коробку под заказ. | 375 | 375
00-00105590 | ГЕРМОВВОД (PG-7…21)(КР-сталь) | Фортеза | Дополнительный гермоввод. Устанавливается в распределительную коробку под заказ. | 437.5 | 437.5
Коробки распределительные
00-00143017 | BB-80 (7784c) | CABEUS | Настенная коробка 80x80x40мм | 95.3 | 95.3
00-00044699 | DB-100P (7090c) | CABEUS | Коробка распределительная на 100 пар, 275х205х105 мм | 3314.32 | 3314.32
00-00059707 | DB-200P (7091c) | CABEUS | Коробка распределительная на 200 пар, 500х450х130 мм | 6915.81 | 6915.81
00-00141770 | DB-30P (7018c) | CABEUS | Коробка распределительная на 30 пар, 150x105x55 мм | 494.08 | 494.08
00-00141771 | DB-30P-NS (7776c) | CABEUS | Коробка распределительная на 30 пар, 180х170х75 мм | 1247.73 | 1247.73
00-00036468 | DB-50P (7019c) | CABEUS | Коробка распределительная на 50 пар, 190х205х105 мм | 1682.87 | 1682.87
00-00141772 | O-DB-100P (7479c) | CABEUS | Коробка распределительная на 100 пар, 350х190х95 мм, IP 54, для улицы | 3019.63 | 3019.63
00-00057760 | O-DB-30P (7477c) | CABEUS | Коробка распределительная на 30 пар, 220х140х90 мм, IP 54, для улицы | 1536.15 | 1536.15
00-00086299 | O-DB-50P (7478c) | CABEUS | Коробка распределительная на 50 пар,195х195х85 мм, IP 54, для улицы | 1931.16 | 1931.16
00-00046812 | 677 | DKC | Коробка распределительная SDMN для мини-каналов. Назначение: организация безопасного и эстетичного места ответвления (распаячная коробка). Характеристики: материал - АБС-пластик. Габаритные размеры: 75,5 х 75,54 х 34, цвет белый | 239.36 | 234.58
00-00093656 | 1769 | DKC | Распределительная коробка используется для организации разветвлений кабельных линий, проложенных внутри кабельных коробов. Цвет - белый. | Уточняйте у менеджера | Уточняйте у менеджера
00-00070681 | 1771 | DKC | Коробка распределительная SDN3 для кабель-каналов. Размеры: 231x231x95 мм. Назначение: организация безопасного и эстетичного места ответвления (распаечная коробка). Характеристики: материал коробки - АБС-пластик, цвет - белый. Подходит для всех типоразмеров миниканалов. Типоразмеры короба: 25х30, 40х40, 60х40, 80х40, 100х40, 120х40, 60х60, 80х60, 100х60, 120х60, 150х60, 200х60, 100х80, 120х80, 150х80, 200х80, 70х22, 90х25, 90х50 | 8768.12 | 8592.75
00-00058359 | 1869 | DKC | Коробка распределительная SDN1 для кабель-каналов. Размеры: 110х110х55 мм. Назначение: организация безопасного и эстетичного места ответвления (распаечная коробка). Характеристики: материал коробки - АБС-пластик, цвет - белый. Подходит для всех типоразмеров миниканалов. Типоразмеры короба: 25х30, 40х40, 60х40, 80х40, 70х22 | 1640.13 | 1607.33
00-00070698 | 1870 | DKC | Коробка распределительная SDN2 для кабель-каналов. Размеры: 151х151х75 мм. Назначение: организация безопасного и эстетичного места ответвления (распаечная коробка). Характеристики: материал коробки - АБС-пластик, цвет - белый. Подходит для всех типоразмеров миниканалов. Типоразмеры короба: 25х30, 40х40, 60х40, 80х40, 100х40, 120х40, 60х60, 80х60, 100х60, 120х60, 70х22, 90х25, 90х50 | 1915.69 | 1877.38
00-00070742 | 10013 | DKC | Коробка монтажная под 2 модуля электроизделий, тип PDM. Назначение: организация рабочего места. Условия монтажа электроустановочных изделий: защелкиванием (ЭУИ 45х45 − снаружи). Характеристики: материал – АБС-пластик; для ввода мини-каналов − преперфорация. внутри коробки на всех 4-х стенках; для ввода гофротрубы − перфорация на дне коробки диаметром 16 и 25 мм; для монтажа к стене − 4 отверстия на дне коробки для саморезов диаметром до 5 мм. Комплектация: основание; лицевая часть (рамка с защелками для. монтажа ЭУИ). Цвет белый. | 171.12 | 167.69
00-00070743 | 10033 | DKC | Коробка монтажная под 2 модуля электроизделий, тип PDD. Назначение: организация рабочего места. Условия монтажа электроустановочных изделий: защелкиванием (ЭУИ "Viva" − снаружи). Характеристики: материал – АБС-пластик; для ввода мини-каналов − преперфорация. внутри коробки на всех 4-х стенках; для ввода гофротрубы − перфорация на дне коробки диаметром 16 и 25 мм; для монтажа к стене − 4 отверстия на дне коробки для саморезов диаметром до 5 мм. Комплектация: основание; лицевая часть (рамка с защелками для. монтажа ЭУИ). Цвет белый. | 244.31 | 239.42
00-00070744 | 10034 | DKC | Коробка монтажная под 2 модуля электроизделий, тип PDB. Назначение: организация рабочего места. Условия монтажа электроустановочных изделий: защелкиванием (ЭУИ "Brava" − изнутри). Характеристики: материал – АБС-пластик; для ввода мини-каналов − преперфорация. внутри коробки на всех 4-х стенках; для ввода гофротрубы − перфорация на дне коробки диаметром 16 и 25 мм; для монтажа к стене − 4 отверстия на дне коробки для саморезов диаметром до 5 мм. Комплектация: основание; лицевая часть (рамка с защелками для. монтажа ЭУИ). Цвет белый. | 261.69 | 256.46
03-00013397 | 10123 | DKC | Коробка монтажная под 2 модуля электроизделий, тип PDD-N60. Назначение: организация рабочего места. Условия монтажа электроустановочных изделий: с каркасами и рамками (аналогично как в стены), посадочный размер между винтами 60 мм. Характеристики: материал – АБС-пластик; отверстия 50х20 мм с 3-х сторон для ввода. мини-каналов; для монтажа к стене − отверстия на дне коробки для саморезов диаметром до 4 мм. Комплектация: основание − 1 шт.; саморезы для установки в основание коробки каркасов с ЭУИ − 2 шт.; заглушка 50х20 мм − 3 шт.; адаптер для ввода мини-канала 22х10 или 30х10 мм − 1 шт.; адаптер для ввода мини-канала 25х17 или 15х17 мм − 1 шт.; адаптер для ввода мини-канала 40х17 или 40/2х17 мм − 1 шт. Цвет белый. | 410.74 | 402.52
03-00013398 | 10143 | DKC | Коробка монтажная под 4 модуля электроизделий, тип PDD-N120. Назначение: организация рабочего места. Монтаж электроустановочных изделий: с каркасами (аналогично монтажу в стены). Характеристики: материал – АБС-пластик; отверстия 50х20 мм с 3-х сторон для ввода мини-каналов ДКС; для монтажа к стене − отверстия на дне коробки для саморезов диаметром до 4 мм. Комплектация: основание − 1 шт.; саморезы для установки в основание коробки каркасов с ЭУИ − 2 шт.; заглушка 50х20 мм − 3 шт.; адаптер для ввода мини-канала 22х10 или 30х10 мм − 1 шт.; адаптер для ввода мини-канала 25х17 или 15х17 мм − 1 шт.; адаптер для ввода мини-канала 40х17 или 40/2х17 мм − 1 шт. Цвет белый. | 485.61 | 475.9
03-00011953 | 53500 | DKC | Ответвительная коробка круглой формы с кабельными вводами предназначена для эстетичного оформления мест соединения кабелей (силовых, осветительных, а также кабелей информационных сетей) и их защиты от повреждений, влаги и пыли. Коробка имеет 4 кабельных ввода, максимальный диаметр кабеля – 20 мм. Ответвительные коробки обеспечивают высокий уровень пыле- и влагозащиты – до IP 44. Диаметр коробки - 66 мм, глубина - 40 мм (габаритные размеры), внутренние размеры - 65х35 мм. Материал – пластик. Ответвительные коробки подходят для установки в помещении и на открытом воздухе (при условии защиты от прямых солнечных лучей и осадков). Цвет: серый. Диапазон температур эксплуатации: от –25 °С до +60 °С. | 104.01 | 101.92
00-00092501 | 53500R | DKC | Ответвительные коробки серии "Express" обеспечивают быстрый монтаж и доступ к кабелю при необходимости. Они имеют 4 кабельных ввода (диаметр 20 мм). Размер коробки - 65х35 мм. Материал коробки не содержит галогенов. Конструкция обеспечивает высокую степень герметизации - IP 44. | 118.11 | 115.75
00-00047663 | 53600 | DKC | Ответвительная коробка круглой формы с кабельными вводами предназначена для эстетичного оформления мест соединения кабелей (силовых, осветительных, а также кабелей информационных сетей) и их защиты от повреждений, влаги и пыли. Коробка имеет 4 кабельных ввода, максимальный диаметр кабеля – 20 мм. Ответвительные коробки обеспечивают высокий уровень пыле- и влагозащиты – до IP 44. Диаметр коробки – 88 мм, глубина – 43 мм (габаритные размеры), внутренние размеры - 80х40 мм. Материал – пластик. Ответвительные коробки подходят для установки в помещении и на открытом воздухе (при условии защиты от прямых солнечных лучей и осадков). Цвет: серый. Диапазон температур эксплуатации: от –25 °С до +60 °С. | 115.13 | 112.83
00-00092502 | 53600R | DKC | Ответвительные коробки обеспечивают высокий уровень пыле- и влагозащиты – до IP 44. Диаметр коробки – 88 мм, глубина – 43 мм (габаритные размеры), внутренние размеры - 80х40 мм. Материал – пластик. Ответвительные коробки подходят для установки в помещении и на открытом воздухе (при условии защиты от прямых солнечных лучей и осадков). Цвет: серый. Диапазон температур эксплуатации: от –25 °С до +60 °С. | 157.67 | 154.52
00-00017922 | 53700 | DKC | Ответвительная коробка квадратной формы с кабельными вводами применяется для защиты и эстетичного оформления мест соединения кабелей (информационных, осветительных, силовых). Коробка имеет 6 кабельных вводов-сальников, предназначенных для кабеля с максимальным диаметром 20 мм. Ответвительная коробка обеспечивает высокий уровень пыле- и влагозащиты – IP 44. Параметры коробки: 80x80 мм, глубина – 40 мм (внутренние размеры). Материал – пластик. Ответвительные коробки можно устанавливать как в помещении, так и на открытом воздухе (при условии, что коробка будет защищена от воздействия прямых солнечных лучей и осадков). Цвет - серый. Температура эксплуатации: от –25 °С до +60 °С. | 139.91 | 137.11
00-00092503 | 53700R | DKC | Ответвительная коробка квадратной формы с кабельными вводами применяется для защиты и эстетичного оформления мест соединения кабелей (информационных, осветительных, силовых). Коробка имеет 6 кабельных вводов-сальников, предназначенных для кабеля с максимальным диаметром 20 мм. Ответвительная коробка обеспечивает высокий уровень пыле- и влагозащиты – IP 44. Параметры коробки: 80x80 мм, глубина – 40 мм (внутренние размеры). Материал – пластик. Ответвительные коробки можно устанавливать как в помещении, так и на открытом воздухе (при условии, что коробка будет защищена от воздействия прямых солнечных лучей и осадков). Цвет - серый. Температура эксплуатации: от –25 °С до +60 °С. | 195.83 | 191.92
00-00092498 | 53770 | DKC | Коробка ответвительная, применяется для защиты и эстетичного оформления мест соединения кабелей (информационных, осветительных, силовых). Коробка имеет 8 герметичных вводов по периметру для ввода жестких и гофрированных труб, а также кабелей с максимальным диаметром 20 мм, и 2 дополнительных ввода на торцевой части коробки для ввода жестких и гофрированных труб, а также кабелей диаметром 20 мм. Параметры 70x70х40 мм (внутренние размеры) и 79х79х48 мм (внешние размеры). Квадратная форма. Материал – пластик. Крышка - матовая, непрозрачная, закрывается защелкиванием. IP55 по ГОСТ 14254. Можно устанавливать как в помещении, так и на открытом воздухе (при условии защиты от воздействия прямых солнечных лучей и осадков). Цвет - серый. Температура эксплуатации от –25 до +60 °С. Halogen free. | 129.67 | 127.08
00-00092499 | 53785 | DKC | Коробка ответвительная, применяется для защиты и эстетичного оформления мест соединения кабелей (информационных, осветительных, силовых). Коробка имеет 8 герметичных вводов по периметру для ввода жестких и гофрированных труб, а также кабелей с максимальным диаметром 20 мм, и 2 дополнительных ввода на торцевой части коробки для ввода жестких и гофрированных труб, а также кабелей диаметром 20 мм. Параметры 85x85х40 мм (внутренние размеры) и 94х94х48 мм (внешние размеры). Квадратная форма. Материал – пластик. Крышка - матовая, непрозрачная, закрывается защелкиванием. IP55 по ГОСТ 14254. Можно устанавливать как в помещении, так и на открытом воздухе (при условии защиты от воздействия прямых солнечных лучей и осадков). Цвет - серый. Температура эксплуатации от –25 до +60 °С. Halogen free. | 141.46 | 138.63
00-00026431 | 53800 | DKC | Ответвительная коробка квадратной формы с кабельными вводами применяется для защиты и эстетичного оформления мест соединения кабелей (информационных, осветительных, силовых). Коробка имеет 6 кабельных вводов-сальников, предназначенных для кабеля с максимальным диаметром 25 мм. Ответвительная коробка обеспечивает повышенный уровень пыле- и влагозащиты – IP 55. Параметры коробки: 100x100 мм, глубина – 50 мм (внутренние размеры). Материал – пластик. Ответвительные коробки можно устанавливать как в помещении, так и на открытом воздухе (при условии, что коробка будет защищена от воздействия прямых солнечных лучей и осадков). Цвет - серый. Температура эксплуатации: от –25 °С до +60 °С. | 155.22 | 152.12
00-00092504 | 53800R | DKC | Коробка ответвительная, применяется для защиты и эстетичного оформления мест соединения кабелей (информационных, осветительных, силовых). Коробка имеет 8 герметичных вводов по периметру для ввода жестких и гофрированных труб, а также кабелей с максимальным диаметром 25 мм, и 2 дополнительных ввода на торцевой части коробки для ввода жестких и гофрированных труб, а также кабелей диаметром 20 мм. Параметры: 100x100х50 мм (внутренние размеры) и 109х109х58 мм (внешние размеры). Квадратная форма. Материал – пластик. Крышка - матовая, непрозрачная, закрывается защелкиванием. IP55 по ГОСТ 14254. Можно устанавливать как в помещении, так и на открытом воздухе (при условии защиты от воздействия прямых солнечных лучей и осадков). Цвет - серый. Температура эксплуатации от –25 до +60 °С. Halogen free. | 289.84 | 284.04
00-00092500 | 53801 | DKC | Ответвительная коробка квадратной формы с кабельными вводами применяется для защиты и эстетичного оформления мест соединения кабелей (информационных, осветительных, силовых). Коробка имеет 6 кабельных вводов-сальников, предназначенных для кабеля с максимальным диаметром 25 мм. Ответвительная коробка обеспечивает повышенный уровень пыле- и влагозащиты – IP55. Параметры коробки: 100x100 мм, глубина – 50 мм (внутренние размеры). Материал – пластик. Ответвительные коробки можно устанавливать как в помещении, так и на открытом воздухе (при условии, что коробка будет защищена от воздействия прямых солнечных лучей и осадков). Цвет - серый. Температура эксплуатации: от –25 °С до +60 °С | 254.32 | 249.23
00-00022761 | 53810 | DKC | Прямоугольная ответвительная коробка с гладкими стенками используется для оформления и защиты от повреждений мест соединения кабелей. Для ввода кабеля в коробку применяются кабельные зажимы или муфты (не входят в комплект). Крышка крепится на винты. Применение коробки обеспечивает надежную защиту от попадания влаги и пыли (IP 56). Внутренние размеры коробки: 100х100 мм, глубина – 50 мм. Габаритные размеры: 114х114х62 мм. Материал – пластик. Ответвительные коробки с гладкими стенкамит могут устанавливаться в помещениях или на улице (при условии, что на коробку не будут воздействовать прямые солнечные лучи или осадки). Коробка рассчитана на эксплуатацию при температуре от –25 °С до +60 °С. | 231.5 | 226.87
00-00092505 | 53810R | DKC | Прямоугольная ответвительная коробка с гладкими стенками используется для оформления и защиты от повреждений мест соединения кабелей. Для ввода кабеля в коробку применяются кабельные зажимы или муфты (не входят в комплект). Крышка крепится на винты. Применение коробки обеспечивает надежную защиту от попадания влаги и пыли (IP 56). Внутренние размеры коробки: 100х100 мм, глубина – 50 мм. Габаритные размеры: 114х114х62 мм. Материал – пластик. Ответвительные коробки с гладкими стенкамит могут устанавливаться в помещениях или на улице (при условии, что на коробку не будут воздействовать прямые солнечные лучи или осадки). Коробка рассчитана на эксплуатацию при температуре от –25 °С до +60 °С. | 241.52 | 236.69
00-00092506 | 53811 | DKC | Прямоугольная ответвительная коробка с гладкими стенками используется для оформления и защиты от повреждений мест соединения кабелей. Для ввода кабеля в коробку применяются кабельные зажимы или муфты (не входят в комплект). Крышка крепится на винты. Применение коробки обеспечивает надежную защиту от попадания влаги и пыли (IP 56). Внутренние размеры коробки: 100х100 мм, глубина – 50 мм. Габаритные размеры: 114х114х62 мм. Материал – пластик. Ответвительные коробки с гладкими стенкамит могут устанавливаться в помещениях или на улице (при условии, что на коробку не будут воздействовать прямые солнечные лучи или осадки). Коробка рассчитана на эксплуатацию при температуре от –25 °С до +60 °С. | 287.35 | 281.6
00-00033224 | 53900 | DKC | Ответвительные коробки серии "Express" обеспечивают быстрый монтаж и доступ к кабелю при необходимости. Они имеют 6 кабельных ввода (диаметр 25 мм). Размер коробки - 120х80х50 мм. Конструкция обеспечивает высокую степень герметизации - IP 55. | 364.27 | 356.98
00-00092473 | 53900R | DKC | Ответвительные коробки серии "Express" обеспечивают быстрый монтаж и доступ к кабелю при необходимости. Они имеют 6 кабельных вводов (диаметр 25 мм). Размер коробки - 120х80х50 мм. Конструкция обеспечивает высокую степень герметизации - IP 55. | 418.86 | 410.49
00-00020557 | 53910 | DKC | Ответвительные коробки серии "Express" обеспечивают быстрый монтаж и доступ к кабелю при необходимости. Они имеют 6 кабельных вводов (диаметр 25 мм). Размер коробки - 120х80х50 мм. Конструкция обеспечивает высокую степень герметизации - IP 56. | 291.8 | 285.96
00-00092474 | 53910R | DKC | Ответвительные коробки серии "Express" обеспечивают быстрый монтаж и доступ к кабелю при необходимости. Они имеют 6 кабельных вводов (диаметр 25 мм). Размер коробки - 120х80х50 мм. Конструкция обеспечивает высокую степень герметизации - IP 56. | 304.37 | 298.28
00-00092475 | 53920 | DKC | Ответвительные коробки серии "Express" обеспечивают быстрый монтаж и доступ к кабелю при необходимости. Коробка ответвительная с гладкими стенками и прозрачной крышкой. Размер коробки - 120х80х50 мм. Конструкция обеспечивает высокую степень герметизации - IP 56. | 358.79 | 351.61
00-00018060 | 54000 | DKC | Ответвительные коробки серии "Express" обеспечивают быстрый монтаж и доступ к кабелю при необходимости. Они имеют 10 кабельных ввода (диаметр 25 мм). Размер коробки - 150х110х70 мм. Конструкция обеспечивает высокую степень герметизации - IP 55. | 437.13 | 428.38
00-00017920 | 54010 | DKC | Ответвительные коробки серии "Express" обеспечивают быстрый монтаж и доступ к кабелю при необходимости. Коробка ответвительная с гладкими стенками. Размер коробки - 150х110х70 мм. Конструкция обеспечивает высокую степень герметизации - IP 56. | 457.21 | 448.06
00-00047901 | 54020 | DKC | Ответвительные коробки серии "Express" обеспечивают быстрый монтаж и доступ к кабелю при необходимости. Коробка ответвительная с гладкими стенками и прозрачной крышкой. Размер коробки - 150х110х70 мм. Конструкция обеспечивает высокую степень герметизации - IP 56. | 569.87 | 558.48
00-00092476 | 54030 | DKC | Ответвительные коробки серии "Express" обеспечивают быстрый монтаж и доступ к кабелю при необходимости. Коробка ответвительная с гладкими стенками и высокой крышкой. Размер коробки - 150х110х35 мм. Конструкция обеспечивает высокую степень герметизации - IP 56. | 1405.92 | 1377.8
00-00029649 | 54040 | DKC | Ответвительные коробки серии "Express" обеспечивают быстрый монтаж и доступ к кабелю при необходимости. Коробка ответвительная с гладкими стенками и прозрачной крышкой. Размер коробки - 150х110х135 мм. Конструкция обеспечивает высокую степень герметизации - IP 56. | 1726.78 | 1692.24
03-00012607 | 54100 | DKC | Ответвительные коробки серии "Express" обеспечивают быстрый монтаж и доступ к кабелю при необходимости. Коробка ответвительная с 10 кабельными вводами д. 32 мм. Размер коробки - 190х140х70 мм. Конструкция обеспечивает высокую степень герметизации - IP 55. | 778.92 | 763.34
00-00021509 | 54110 | DKC | Ответвительные коробки серии "Express" обеспечивают быстрый монтаж и доступ к кабелю при необходимости. Коробка ответвительная с гладкими стенками. Размер коробки - 190х140х70 мм. Конструкция обеспечивает высокую степень герметизации - IP 56. | 584.72 | 573.03
00-00092477 | 54120 | DKC | Ответвительные коробки серии "Express" обеспечивают быстрый монтаж и доступ к кабелю при необходимости. Коробка ответвительная с гладкими стенками и прозрачной крышкой. Размер коробки - 190х140х70 мм. Конструкция обеспечивает высокую степень герметизации - IP 56. | 1071.4 | 1049.98
00-00092478 | 54130 | DKC | Ответвительные коробки серии "Express" обеспечивают быстрый монтаж и доступ к кабелю при необходимости. Коробка ответвительная с гладкими стенками. Размер коробки - 190х145х135 мм. Конструкция обеспечивает высокую степень герметизации - IP 56. | 1660.88 | 1627.67
00-00092479 | 54140 | DKC | Ответвительные коробки серии "Express" обеспечивают быстрый монтаж и доступ к кабелю при необходимости. Коробка ответвительная с гладкими стенками и прозрачной крышкой. Размер коробки - 190х145х135 мм. Конструкция обеспечивает высокую степень герметизации - IP 56. | 2035.9 | 1995.18
00-00070909 | 54200 | DKC | Ответвительные коробки серии "Express" обеспечивают быстрый монтаж и доступ к кабелю при необходимости. Коробка ответвительная с 10 кабельными вводами д. 32 мм. Размер коробки - 240х190х90 мм. Конструкция обеспечивает высокую степень герметизации - IP 55. | 1327.65 | 1301.1
00-00089128 | 54201 | DKC | Ответвительные коробки серии "Express" обеспечивают быстрый монтаж и доступ к кабелю при необходимости. Коробка ответвительная с кабельными вводами 2х40 мм, 6х32мм. Размер коробки - 240х190х90 мм. Конструкция обеспечивает высокую степень герметизации - IP 55. | 1394.08 | 1366.2
00-00092480 | 54202 | DKC | Ответвительные коробки серии "Express" обеспечивают быстрый монтаж и доступ к кабелю при необходимости. Коробка ответвительная с 2 кабельными вводами 40 мм, 6х32мм. Размер | 1304.55 | 1278.46
00-00028349 | 54210 | DKC | Ответвительные коробки серии "Express" обеспечивают быстрый монтаж и доступ к кабелю при необходимости. Коробка ответвительная с гадкими стенками. Размер коробки - 240х190х90 мм. Конструкция обеспечивает высокую степень герметизации - IP 56. | 1178.19 | 1154.63
00-00092481 | 54220 | DKC | Ответвительные коробки серии "Express" обеспечивают быстрый монтаж и доступ к кабелю при необходимости. Коробка ответвительная с гадкими стенками и прозрачной крышкой. Размер коробки - 240х190х90 мм. Конструкция обеспечивает высокую степень герметизации - IP 56. | 2010.67 | 1970.46
00-00092482 | 54230 | DKC | Ответвительные коробки серии "Express" обеспечивают быстрый монтаж и доступ к кабелю при необходимости. Коробка ответвительная с гадкими стенками. Размер коробки - 240х190х160 мм. Конструкция обеспечивает высокую степень герметизации - IP 56. | 1343.95 | 1317.07
00-00092483 | 54240 | DKC | Ответвительные коробки серии "Express" обеспечивают быстрый монтаж и доступ к кабелю при необходимости. Коробка ответвительная с гадкими стенками и прозрачной крышкой. Размер коробки - 240х190х160 мм. Конструкция обеспечивает высокую степень герметизации - IP 56. | 2451.13 | 2402.1
00-00054574 | 54300 | DKC | Ответвительные коробки серии "Express" обеспечивают быстрый монтаж и доступ к кабелю при необходимости. Коробка ответвительная с 10 кабельными вводами д. 40 мм. Размер коробки - 300х220х120 мм. Конструкция обеспечивает высокую степень герметизации - IP 55. | 2212.97 | 2168.71
00-00054572 | 54310 | DKC | Ответвительные коробки серии "Express" обеспечивают быстрый монтаж и доступ к кабелю при необходимости. Коробка ответвительная с гладкими стенками. Размер коробки - 300х220х120 мм. Конструкция обеспечивает высокую степень герметизации - IP 56. | 2097.23 | 2055.28
00-00092484 | 54320 | DKC | Ответвительные коробки серии "Express" обеспечивают быстрый монтаж и доступ к кабелю при необходимости. Коробка ответвительная с гладкими стенками и прозрачной крышкой. Размер коробки - 300х220х120 мм. Конструкция обеспечивает высокую степень герметизации - IP 56. | 2849.41 | 2792.42
00-00092485 | 54330 | DKC | Ответвительные коробки серии "Express" обеспечивают быстрый монтаж и доступ к кабелю при необходимости. Коробка ответвительная с гладкими стенками. Размер коробки - 300х220х180 мм. Конструкция обеспечивает высокую степень герметизации - IP 56. | 2279.85 | 2234.25
00-00092486 | 54340 | DKC | Ответвительные коробки серии "Express" обеспечивают быстрый монтаж и доступ к кабелю при необходимости. Коробка ответвительная с гладкими стенками и прозрачной крышкой. Размер коробки - 300х220х180 мм. Конструкция обеспечивает высокую степень герметизации - IP 56. | 3708.08 | 3633.92
00-00070910 | 54400 | DKC | Ответвительные коробки серии "Express" обеспечивают быстрый монтаж и доступ к кабелю при необходимости. Коробка ответвительная с 12 кабельными вводами д. 40 мм. Размер коробки - 380х300х120 мм. Конструкция обеспечивает высокую степень герметизации - IP 55. | 3053.61 | 2992.54
00-00028325 | 54410 | DKC | Ответвительные коробки серии "Express" обеспечивают быстрый монтаж и доступ к кабелю при необходимости. Коробка ответвительная с гладкими стенками. Размер коробки - 380х300х120 мм. Конструкция обеспечивает высокую степень герметизации - IP 56. | 2954.85 | 2895.76
00-00092487 | 54420 | DKC | Ответвительные коробки серии "Express" обеспечивают быстрый монтаж и доступ к кабелю при необходимости. Коробка ответвительная с гладкими стенками и прозрачной крышкой. Размер коробки - 380х300х120 мм. Конструкция обеспечивает высокую степень герметизации - IP 56. | 4825.71 | 4729.2
00-00092488 | 54430 | DKC | Ответвительные коробки серии "Express" обеспечивают быстрый монтаж и доступ к кабелю при необходимости. Коробка ответвительная с гладкими стенками. Размер коробки - 380х300х180 мм. Конструкция обеспечивает высокую степень герметизации - IP 56. | 3579.41 | 3507.82
00-00092489 | 54440 | DKC | Ответвительные коробки серии "Express" обеспечивают быстрый монтаж и доступ к кабелю при необходимости. Коробка ответвительная с гладкими стенками и прозрачной крышкой. Размер коробки - 380х300х180 мм. Конструкция обеспечивает высокую степень герметизации - IP 56. | 4823.25 | 4726.78
00-00093786 | 59361 | DKC | Ответвительные коробки используются для разводки электрических кабелей и декоративного оформления мест их соединения. Устанавливать их необходимо в негорючие основания. Материал - полистирол. Коробка обеспечивает степень пыле- и влагозащиты IP 40. Параметры коробки: длина - 92 мм, ширина - 92 мм, глубина - 45 мм. | 297.17 | 291.22
00-00093787 | 59362 | DKC | Ответвительные коробки используются для разводки электрических кабелей и декоративного оформления мест их соединения. Устанавливать их необходимо в негорючие основания. Материал - полистирол. Коробка обеспечивает степень пыле- и влагозащиты IP 40. Параметры коробки: длина - 118 мм, ширина - 96 мм, глубина - 50 мм. | 297.58 | 291.63
00-00093788 | 59363 | DKC | Ответвительные коробки используются для разводки электрических кабелей и декоративного оформления мест их соединения. Устанавливать их необходимо в негорючие основания. Материал - полистирол. Коробка обеспечивает степень пыле- и влагозащиты IP 40. Параметры коробки: длина - 118 мм, ширина - 96 мм, глубина - 70 мм. | 308.39 | 302.22
00-00093789 | 59364 | DKC | Ответвительные коробки используются для разводки электрических кабелей и декоративного оформления мест их соединения. Устанавливать их необходимо в негорючие основания. Материал - полистирол. Коробка обеспечивает степень пыле- и влагозащиты IP 40. Параметры коробки: длина - 154 мм, ширина - 98 мм, глубина - 70 мм. | 384.14 | 376.46
00-00093790 | 59365 | DKC | Ответвительные коробки используются для разводки электрических кабелей и декоративного оформления мест их соединения. Устанавливать их необходимо в негорючие основания. Материал - полистирол. Коробка обеспечивает степень пыле- и влагозащиты IP 40. Параметры коробки: длина - 160 мм, ширина - 130 мм, глубина - 70 мм. | 461.84 | 452.61
00-00093791 | 59366 | DKC | Ответвительные коробки используются для разводки электрических кабелей и декоративного оформления мест их соединения. Устанавливать их необходимо в негорючие основания. Материал - полистирол. Коробка обеспечивает степень пыле- и влагозащиты IP 40. Параметры коробки: длина - 196 мм, ширина - 152 мм, глубина - 70 мм. | 722.34 | 707.89
00-00093792 | 59367 | DKC | Ответвительные коробки используются для разводки электрических кабелей и декоративного оформления мест их соединения. Устанавливать их необходимо в негорючие основания. Материал - полистирол. Коробка обеспечивает степень пыле- и влагозащиты IP 40. Параметры коробки: длина - 297 мм, ширина - 152 мм, глубина - 70 мм. | 899.26 | 881.28
00-00039800 | 65303 | DKC | Окрашенные ответвительные алюминиевые коробки используются для протяжки и соединения кабелей, а также установки оборудования, как пассивного, так и активного. Отличительные особенности изделий: они изготовлены из алюминиевого сплава и окрашены в серый цвет (RAL 9006), что обеспечивает им высокую устойчивость к коррозии, ультрафиолету и механическим воздействиям. Монтажные отверстия внутри коробки позволяют установить DIN-рейку и монтажную плату. Степень герметизации - IP 66/67. Габариты: 178х155х74 мм. | 8292.86 | 8127.01
00-00039801 | 65305 | DKC | Окрашенные ответвительные алюминиевые коробки используются для протяжки и соединения кабелей, а также установки оборудования, как пассивного, так и активного. Отличительные особенности изделий: они изготовлены из алюминиевого сплава и окрашены в серый цвет (RAL 9006), что обеспечивает им высокую устойчивость к коррозии, ультрафиолету и механическим воздействиям. Монтажные отверстия внутри коробки позволяют установить DIN-рейку и монтажную плату. Степень герметизации - IP 66/67. Габариты: 294х244х114 мм. | 23293.39 | 22827.52
00-00080256 | FSB10404 | DKC | Коробка пластиковая огнестойкая ответвительная – соединение и ответвление проводов и кабелей с сохранением работоспособности при пожаре. Коробки применяются прежде всего в составе огнестойких кабельных линий и прошли испытания в соответствии с ГОСТ Р 53316-2009 с различными производителями кабеля. Материал – специальный термопласт, цвет – оранжевый RAL 2003. В комплект поставки коробок входят керамические клеммники, а также огнестойкие метизы (монтажная пластина, анкера, винты, шайбы, гайки). | 1404.83 | 1376.73
00-00032729 | FSB10506 | DKC | Коробка пластиковая огнестойкая ответвительная – соединение и ответвление проводов и кабелей с сохранением работоспособности при пожаре. Коробки применяются прежде всего в составе огнестойких кабельных линий и прошли испытания в соответствии с ГОСТ Р 53316-2009 с различными производителями кабеля. Материал – специальный термопласт, цвет – оранжевый RAL 2003. В комплект поставки коробок входят керамические клеммники, а также огнестойкие метизы (монтажная пластина, анкера, винты, шайбы, гайки). | 1709.92 | 1675.72
00-00032728 | FSB10510 | DKC | Коробка пластиковая огнестойкая ответвительная – соединение и ответвление проводов и кабелей с сохранением работоспособности при пожаре. Коробки применяются прежде всего в составе огнестойких кабельных линий и прошли испытания в соответствии с ГОСТ Р 53316-2009 с различными производителями кабеля. Материал – специальный термопласт, цвет – оранжевый RAL 2003. В комплект поставки коробок входят керамические клеммники, а также огнестойкие метизы (монтажная пластина, анкера, винты, шайбы, гайки). | 1886.19 | 1848.47
00-00088053 | FSB10604 | DKC | Коробка пластиковая огнестойкая ответвительная – соединение и ответвление проводов и кабелей с сохранением работоспособности при пожаре. Коробки применяются прежде всего в составе огнестойких кабельных линий и прошли испытания в соответствии с ГОСТ Р 53316-2009 с различными производителями кабеля. Материал – специальный термопласт, цвет – оранжевый RAL 2003. В комплект поставки коробок входят керамические клеммники, а также огнестойкие метизы (монтажная пластина, анкера, винты, шайбы, гайки). | 1809.06 | 1772.88
00-00039775 | FSB11404 | DKC | Коробка пластиковая огнестойкая ответвительная – соединение и ответвление проводов и кабелей с сохранением работоспособности при пожаре. Коробки применяются прежде всего в составе огнестойких кабельных линий и прошли испытания в соответствии с ГОСТ Р 53316-2009 с различными производителями кабеля. Материал – специальный термопласт, цвет – оранжевый RAL 2003. В комплект поставки коробок входят керамические клеммники, а также огнестойкие метизы (монтажная пластина, анкера, винты, шайбы, гайки). | 1474.47 | 1444.98
00-00074154 | FSB21516 | DKC | Коробка пластиковая огнестойкая ответвительная – соединение и ответвление проводов и кабелей с сохранением работоспособности при пожаре. Коробки применяются прежде всего в составе огнестойких кабельных линий и прошли испытания в соответствии с ГОСТ Р 53316-2009 с различными производителями кабеля. Материал – специальный термопласт, цвет – оранжевый RAL 2003. В комплект поставки коробок входят керамические клеммники, а также огнестойкие метизы (монтажная пластина, анкера, винты, шайбы, гайки). | 2435.06 | 2386.36
00-00039776 | FSB31604 | DKC | Коробка металлическая огнестойкая ответвительная – соединение и ответвление проводов и кабелей с сохранением работоспособности при пожаре. Коробки применяются прежде всего в составе огнестойких кабельных линий и прошли испытания в соответствии с ГОСТ Р 53316-2009 с различными производителями кабеля. Материал – сталь, цвет – оранжевый RAL 2003. В комплект поставки коробок входят керамические клеммники, а также огнестойкие метизы (монтажная пластина, анкера, винты, шайбы, гайки). | 10869.37 | 10651.98
00-00100221 | MB-2E-35 | Hyperline | Коробка для настенного монтажа 80x148x45 мм, французский стандарт | Уточняйте у менеджера | Уточняйте у менеджера
00-00100222 | MB-E-35 | Hyperline | Коробка для настенного монтажа 80x80x45 мм, французский стандарт | Уточняйте у менеджера | Уточняйте у менеджера
00-00100234 | SBB-IE-1-SL | Hyperline | Коробка настенного монтажа для 1-го промышленного модуля, IP67, нержавеющая сталь | Уточняйте у менеджера | Уточняйте у менеджера
00-00100235 | SBB-IE-2-SL | Hyperline | Коробка настенного монтажа для 2-х промышленных модулей, IP67, нержавеющая сталь | Уточняйте у менеджера | Уточняйте у менеджера
00-00057935 | КК-8 | SLT | Коробка разветвительная низковольтная на защелках, 4 контакта, 62x62x21 мм. Предназначена для монтажа систем охранно-пожарной сигнализации, теленаблюдения, а также для монтажа других цепей переменного и постоянного тока. | 62 | 50.7
00-00084405 | КРА-4 (300 Ом) | SLT | Коробка распределительная абонентская с 8-мью резисторами (300 Ом) на 4 абонента | 534 | 436.8
00-00084404 | КРА-4 (75 Ом) | SLT | Коробка распределительная абонентская с 8-мью резисторами (75 Ом) на 4 абонента | 534 | 436.8
00-00070401 | КРН-4 | SLT | Коробка разветвительная для 4×2 проводов, низковольтная предназначена для монтажа систем охранно-пожарной сигнализации, теленаблюдения, а также для монтажа других цепей переменного и постоянного тока. | 43 | 35.1
00-00054588 | КРТП-10 | SLT | Коробка коммутационная для 10×2 проводов, низковольтная предназначена для монтажа систем охранно-пожарной сигнализации, теленаблюдения, а также для монтажа других цепей переменного и постоянного тока. | 278 | 227.5
00-00046935 | КС-4 | SLT | Коробка разветвительная низковольтная на винте, 4 контакта, 42x42x21 мм, предназначена для монтажа систем охранно-пожарной сигнализации, теленаблюдения, а также для монтажа других цепей переменного и постоянного тока. | 43 | 35.1
00-00065806 | Перемычка на 10 контактов для КРТП-10 | SLT | Перемычка используется для комбинированного соединения контактов в изделии КРТП-10. С помощью надрезов есть возможность разделить перемычку на нужное количество частей. | 28 | 22.75
00-00114598 | РОН-2 (240 Ом) | SLT | Коробка распределительная абонентская с 4-мя резисторами (240 Ом) на 2 абонента, 125х113х27мм. Коробка радиотрансляционная РОН, применяется в сети проводного вещания и предназначена для установки внутри помещений, с целью ответвления провода от сети к абонентам и ограничения в ней величины тока короткого замыкания | 278 | 227.5
00-00114597 | РОН-2 (75 Ом) | SLT | Коробка распределительная абонентская с 4-мя резисторами (75 Ом) на 2 абонента, 125х113х27мм. Коробка радиотрансляционная РОН, применяется в сети проводного вещания и предназначена для установки внутри помещений, с целью ответвления провода от сети к абонентам и ограничения в ней величины тока короткого замыкания | 278 | 227.5
00-00029274 | УК-2П | SLT | Коробка разветвительная низковольтная 4 контакта, 62x62x20 мм. предназначена для монтажа систем охранно-пожарной сигнализации, теленаблюдения, а также для монтажа других цепей переменного и постоянного тока. | 42 | 34.45
03-00008222 | УК-2Р | SLT | Коробка разветвительная низковольтная на винте, служит для ответвления проводки от сети проводного вещания к абонентским устройствам. УК-2Р комплектуется двумя резисторами (300 Ом, 0,5 Вт). Предназначена для монтажа систем охранно-пожарной сигнализации, теленаблюдения, а также для монтажа других цепей переменного и постоянного тока. | 52 | 42.9
03-00005426 | КС-2 | Велос | Коробка коммутационная для 2х2 проводов, 38х23х20 мм. Обеспечивает соединение проводников диаметром 0,12 - 0,5 мм | 13.91 | 13.58
03-00005427 | КС-3 | Велос | Коробка коммутационная для 3х2 проводов, 38х38х20 мм. Обеспечивает соединение проводников диаметром 0,12 - 0,5 мм. | 16.48 | 16.09
03-00000013 | КС-4 | Велос | Коробка коммутационная для 4х2 проводов, 38х38х20 мм. Обеспечивает соединение проводников диаметром 0,12 - 0,5 мм. | 19.5 | 19.04
03-00006524 | УК-2П без подрозетника | Велос | Коробка коммутационная для 4х2 проводов, D61х23 мм. без подрозетника. Обеспечивает соединение проводников диаметром 0,5 - 1,2 мм. | 21.47 | 20.96
03-00000016 | УК-2П с подрозетником | Велос | Коробка коммутационная для 4х2 проводов, D61х23 мм. с подрозетником. Обеспечивает соединение проводников диаметром 0,5 - 1,2 мм. | 24.72 | 24.13
00-00018870 | УК–2Р | Велос | Коробка коммутационная слаботочная O 64 мм с 2 резисторами | 36.14 | 35.28
00-00018871 | УС 2х2 (200) Гибкий переход | Велос | Устройство соединительное коммутационное длиной 200 мм для подвижных строительных конструкций с гибкой связью (пружиной) | 53 | 51.73
00-00018872 | УС 2х2 (300) Гибкий переход | Велос | Устройство соединительное коммутационное длиной 300 мм для подвижных строительных конструкций с гибкой связью (пружиной) | 56.1 | 54.76
00-00018873 | УС 2х2 (400) Гибкий переход | Велос | Устройство соединительное коммутационное длиной 400 мм для подвижных строительных конструкций с гибкой связью (пружиной) | 60.93 | 59.48
00-00018877 | УС 2х3 (200) Гибкий переход | Велос | Устройство соединительное коммутационное длиной 200 мм для подвижных строительных конструкций с гибкой связью (пружиной) | 61.39 | 59.93
00-00018878 | УС 2х3 (300) Гибкий переход | Велос | Устройство соединительное коммутационное длиной 300 мм для подвижных строительных конструкций с гибкой связью (пружиной) | 62.6 | 61.11
00-00018879 | УС 2х3 (400) Гибкий переход | Велос | Устройство соединительное коммутационное длиной 400 мм для подвижных строительных конструкций с гибкой связью (пружиной) | 64.56 | 63.03
00-00018874 | УС 2х4 (200) Гибкий переход | Велос | Устройство соединительное коммутационное длиной 200 мм для подвижных строительных конструкций с гибкой связью (пружиной) | 63.43 | 61.92
03-00006540 | УС 2х4 (300) Гибкий переход | Велос | Устройство соединительное коммутационное длиной 300 мм для подвижных строительных конструкций с гибкой связью (пружиной) | 65.62 | 64.06
00-00018876 | УС 2х4 (400) Гибкий переход | Велос | Устройство соединительное коммутационное длиной 400 мм для подвижных строительных конструкций с гибкой связью (пружиной) | 68.49 | 66.86
00-00018880 | УС 4х4 (200) Гибкий переход | Велос | Устройство соединительное коммутационное длиной 200 мм. для подвижных строительных конструкций с гибкой связью (пружиной) | 83.08 | 81.11
03-00006544 | УС-4х4 (300) | Велос | Устройство соединительное коммутационное длиной 300 мм. для подвижных строительных конструкций с гибкой связью (пружиной) | 88.38 | 86.27
00-00018881 | УС 4х4 (400) Гибкий переход | Велос | Устройство соединительное коммутационное длиной 400 мм. для подвижных строительных конструкций с гибкой связью (пружиной) | 90.95 | 88.78
00-00115097 | КМ IP55-0808 (без DIN рейки) | Гефест | Коробка монтажная. Корпус изготовлен из листовой конструкционной стали Ст3 толщиной 1,2 мм, имеет защитное оцинкованное покрытие и окрашен полимерной краской в белый цвет RAL 9016. За счет гальванической обработки и полимерного покрытия он имеет двойную защиту от коррозии. Элементы крепления и соединений также имеют гальваническое антикоррозионное покрытие. Плотность прилегания крышки к корпусу обеспечивается силиконовой прокладкой. Внутри корпуса монтажной коробки установлен зажим заземления. Крышка монтажной коробки соединяется проводом заземления с зажимом «РЕ» внутри корпуса. | 1943 | 1943
00-00115098 | КМ IP55-0812 (без DIN рейки) | Гефест | Коробка монтажная. Корпус изготовлен из листовой конструкционной стали Ст3 толщиной 1,2 мм, имеет защитное оцинкованное покрытие и окрашен полимерной краской в белый цвет RAL 9016. За счет гальванической обработки и полимерного покрытия он имеет двойную защиту от коррозии. Элементы крепления и соединений также имеют гальваническое антикоррозионное покрытие. Плотность прилегания крышки к корпусу обеспечивается силиконовой прокладкой. Внутри корпуса монтажной коробки установлен зажим заземления. Крышка монтажной коробки соединяется проводом заземления с зажимом «РЕ» внутри корпуса. | 2092 | 2092
00-00115099 | КМ IP55-1010 (без DIN рейки) | Гефест | Коробка монтажная. Корпус изготовлен из листовой конструкционной стали Ст3 толщиной 1,2 мм, имеет защитное оцинкованное покрытие и окрашен полимерной краской в белый цвет RAL 9016. За счет гальванической обработки и полимерного покрытия он имеет двойную защиту от коррозии. Элементы крепления и соединений также имеют гальваническое антикоррозионное покрытие. Плотность прилегания крышки к корпусу обеспечивается силиконовой прокладкой. Внутри корпуса монтажной коробки установлен зажим заземления. Крышка монтажной коробки соединяется проводом заземления с зажимом «РЕ» внутри корпуса. | 2018 | 2018
00-00115100 | КМ IP55-1212 | Гефест | Коробка монтажная. Корпус изготовлен из листовой конструкционной стали Ст3 толщиной 1,2 мм, имеет защитное оцинкованное покрытие и окрашен полимерной краской в белый цвет RAL 9016. За счет гальванической обработки и полимерного покрытия он имеет двойную защиту от коррозии. Элементы крепления и соединений также имеют гальваническое антикоррозионное покрытие. Плотность прилегания крышки к корпусу обеспечивается силиконовой прокладкой. Внутри корпуса монтажной коробки установлен зажим заземления. Крышка монтажной коробки соединяется проводом заземления с зажимом «РЕ» внутри корпуса. | 2211 | 2211
00-00115101 | КМ IP55-1224 | Гефест | Коробка монтажная. Корпус изготовлен из листовой конструкционной стали Ст3 толщиной 1,2 мм, имеет защитное оцинкованное покрытие и окрашен полимерной краской в белый цвет RAL 9016. За счет гальванической обработки и полимерного покрытия он имеет двойную защиту от коррозии. Элементы крепления и соединений также имеют гальваническое антикоррозионное покрытие. Плотность прилегания крышки к корпусу обеспечивается силиконовой прокладкой. Внутри корпуса монтажной коробки установлен зажим заземления. Крышка монтажной коробки соединяется проводом заземления с зажимом «РЕ» внутри корпуса. | 2550 | 2550
00-00115102 | КМ IP55-1515 | Гефест | Коробка монтажная. Корпус изготовлен из листовой конструкционной стали Ст3 толщиной 1,2 мм, имеет защитное оцинкованное покрытие и окрашен полимерной краской в белый цвет RAL 9016. За счет гальванической обработки и полимерного покрытия он имеет двойную защиту от коррозии. Элементы крепления и соединений также имеют гальваническое антикоррозионное покрытие. Плотность прилегания крышки к корпусу обеспечивается силиконовой прокладкой. Внутри корпуса монтажной коробки установлен зажим заземления. Крышка монтажной коробки соединяется проводом заземления с зажимом «РЕ» внутри корпуса. Внутри корпуса монтажной коробки установлена стальная гальванизированная DIN-рейка Ω-типа шириной 35 мм и высотой 7,5 мм, предназначенная для крепления клеммных колодок. Также могут использоваться клеммные колодки для навесного монтажа, например, клеммы Wago. | 2653 | 2653
00-00115103 | КМ IP55-1515, 8 вводов, нержавейка | Гефест | Коробка монтажная. Корпус изготовлен из листовой нержавеющей стали AISI 304 толщиной 1,2 мм. Корпус коробок монтажных из нержавеющей стали имеет прямоугольную или квадратную форму. Крышка герметично прилегает к корпусу за счёт соединения винтами и уплотнительной силиконовой прокладки. На крышке и корпусе располагаются заземляющие зажимы «РЕ». Внутри корпуса монтажной коробки установлена стальная гальванизированная DIN-рейка Ω-типа шириной 35 мм и высотой 7,5 мм, предназначенная для крепления клеммных колодок. Также могут использоваться клеммные колодки для навесного монтажа, например, клеммы Wago. | 4306 | 4306
00-00115104 | КМ IP55-1530 | Гефест | Коробка монтажная. Корпус изготовлен из листовой конструкционной стали Ст3 толщиной 1,2 мм, имеет защитное оцинкованное покрытие и окрашен полимерной краской в белый цвет RAL 9016. За счет гальванической обработки и полимерного покрытия он имеет двойную защиту от коррозии. Элементы крепления и соединений также имеют гальваническое антикоррозионное покрытие. Плотность прилегания крышки к корпусу обеспечивается силиконовой прокладкой. Внутри корпуса монтажной коробки установлен зажим заземления. Крышка монтажной коробки соединяется проводом заземления с зажимом «РЕ» внутри корпуса. Внутри корпуса монтажной коробки установлена стальная гальванизированная DIN-рейка Ω-типа шириной 35 мм и высотой 7,5 мм, предназначенная для крепления клеммных колодок. Также могут использоваться клеммные колодки для навесного монтажа, например, клеммы Wago. | 3802.18 | 3802.18
00-00115105 | КМ IP55-1530, 14 вводов, нержавейка | Гефест | Коробка монтажная. Корпус изготовлен из листовой нержавеющей стали AISI 304 толщиной 1,2 мм. Корпус коробок монтажных из нержавеющей стали имеет прямоугольную или квадратную форму. Крышка герметично прилегает к корпусу за счёт соединения винтами и уплотнительной силиконовой прокладки. На крышке и корпусе располагаются заземляющие зажимы «РЕ». Внутри корпуса монтажной коробки установлена стальная гальванизированная DIN-рейка Ω-типа шириной 35 мм и высотой 7,5 мм, предназначенная для крепления клеммных колодок. Также могут использоваться клеммные колодки для навесного монтажа, например, клеммы Wago. | 6434 | 6434
00-00115106 | КМ IP55-2020 | Гефест | Коробка монтажная. Корпус изготовлен из листовой конструкционной стали Ст3 толщиной 1,2 мм, имеет защитное оцинкованное покрытие и окрашен полимерной краской в белый цвет RAL 9016. За счет гальванической обработки и полимерного покрытия он имеет двойную защиту от коррозии. Элементы крепления и соединений также имеют гальваническое антикоррозионное покрытие. Плотность прилегания крышки к корпусу обеспечивается силиконовой прокладкой. Внутри корпуса монтажной коробки установлен зажим заземления. Крышка монтажной коробки соединяется проводом заземления с зажимом «РЕ» внутри корпуса. Внутри корпуса монтажной коробки установлена стальная гальванизированная DIN-рейка Ω-типа шириной 35 мм и высотой 7,5 мм, предназначенная для крепления клеммных колодок. Также могут использоваться клеммные колодки для навесного монтажа, например, клеммы Wago. | 3105 | 3105
00-00115107 | КМ IP55-2020, 12 вводов, нержавейка | Гефест | Коробка монтажная. Корпус изготовлен из листовой нержавеющей стали AISI 304 толщиной 1,2 мм. Корпус коробок монтажных из нержавеющей стали имеет прямоугольную или квадратную форму. Крышка герметично прилегает к корпусу за счёт соединения винтами и уплотнительной силиконовой прокладки. На крышке и корпусе располагаются заземляющие зажимы «РЕ». Внутри корпуса монтажной коробки установлена стальная гальванизированная DIN-рейка Ω-типа шириной 35 мм и высотой 7,5 мм, предназначенная для крепления клеммных колодок. Также могут использоваться клеммные колодки для навесного монтажа, например, клеммы Wago. | 8821 | 8821
00-00115108 | КМ IP55-2040 | Гефест | Коробка монтажная. Корпус изготовлен из листовой конструкционной стали Ст3 толщиной 1,2 мм, имеет защитное оцинкованное покрытие и окрашен полимерной краской в белый цвет RAL 9016. За счет гальванической обработки и полимерного покрытия он имеет двойную защиту от коррозии. Элементы крепления и соединений также имеют гальваническое антикоррозионное покрытие. Плотность прилегания крышки к корпусу обеспечивается силиконовой прокладкой. Внутри корпуса монтажной коробки установлен зажим заземления. Крышка монтажной коробки соединяется проводом заземления с зажимом «РЕ» внутри корпуса. Внутри корпуса монтажной коробки установлена стальная гальванизированная DIN-рейка Ω-типа шириной 35 мм и высотой 7,5 мм, предназначенная для крепления клеммных колодок. Также могут использоваться клеммные колодки для навесного монтажа, например, клеммы Wago. | 3775.97 | 3775.97
00-00115109 | КМ IP55-2040, 20 вводов, нержавейка | Гефест | Коробка монтажная. Корпус изготовлен из листовой нержавеющей стали AISI 304 толщиной 1,2 мм. Корпус коробок монтажных из нержавеющей стали имеет прямоугольную или квадратную форму. Крышка герметично прилегает к корпусу за счёт соединения винтами и уплотнительной силиконовой прокладки. На крышке и корпусе располагаются заземляющие зажимы «РЕ». Внутри корпуса монтажной коробки установлена стальная гальванизированная DIN-рейка Ω-типа шириной 35 мм и высотой 7,5 мм, предназначенная для крепления клеммных колодок. Также могут использоваться клеммные колодки для навесного монтажа, например, клеммы Wago. | 9321 | 9321
00-00115119 | КМ IP66-0808 4 вводов (без DIN рейки) | Гефест | Коробка монтажная, предназначена для соединения и разветвления электропроводки различного назначения. Применяется для монтажа внутри помещений и на открытом воздухе под навесом. Корпус изготовлен из листовой конструкционной стали Ст3 толщиной 1,2 мм, имеет защитное оцинкованное покрытие и окрашен полимерной краской в белый цвет RAL 9016. Корпус коробок монтажных имеет прямоугольную или квадратную форму. Крышка герметично прилегает к корпусу за счёт соединения винтами и уплотнительной силиконовой прокладки. | 2599 | 2599
00-00115120 | КМ IP66-0812 6 вводов (без DIN рейки) | Гефест | Коробка монтажная, предназначена для соединения и разветвления электропроводки различного назначения. Применяется для монтажа внутри помещений и на открытом воздухе под навесом. Корпус изготовлен из листовой конструкционной стали Ст3 толщиной 1,2 мм, имеет защитное оцинкованное покрытие и окрашен полимерной краской в белый цвет RAL 9016. Корпус коробок монтажных имеет прямоугольную или квадратную форму. Крышка герметично прилегает к корпусу за счёт соединения винтами и уплотнительной силиконовой прокладки. | 2979 | 2979
00-00115121 | КМ IP66-1010 4 вводов (без DIN рейки) | Гефест | Коробка монтажная, предназначена для соединения и разветвления электропроводки различного назначения. Применяется для монтажа внутри помещений и на открытом воздухе под навесом. Корпус изготовлен из листовой конструкционной стали Ст3 толщиной 1,2 мм, имеет защитное оцинкованное покрытие и окрашен полимерной краской в белый цвет RAL 9016. Корпус коробок монтажных имеет прямоугольную или квадратную форму. Крышка герметично прилегает к корпусу за счёт соединения винтами и уплотнительной силиконовой прокладки. | 2674 | 2674
00-00115122 | КМ IP66-1212 8 вводов | Гефест | Коробка монтажная, предназначена для соединения и разветвления электропроводки различного назначения. Применяется для монтажа внутри помещений и на открытом воздухе под навесом. Корпус изготовлен из листовой конструкционной стали Ст3 толщиной 1,2 мм, имеет защитное оцинкованное покрытие и окрашен полимерной краской в белый цвет RAL 9016. Корпус коробок монтажных имеет прямоугольную или квадратную форму. Крышка герметично прилегает к корпусу за счёт соединения винтами и уплотнительной силиконовой прокладки. Коробки оснащаются DIN-рейкой для крепления клемм. На крышке и корпусе располагаются заземляющие зажимы «РЕ». В боковых стенках установлены кабельные вводы из никелированной латуни, обеспечивающие степень защиты не ниже IP66. | 3331 | 3331
00-00115123 | КМ IP66-1224 12 вводов | Гефест | Коробка монтажная, предназначена для соединения и разветвления электропроводки различного назначения. Применяется для монтажа внутри помещений и на открытом воздухе под навесом. Корпус изготовлен из листовой конструкционной стали Ст3 толщиной 1,2 мм, имеет защитное оцинкованное покрытие и окрашен полимерной краской в белый цвет RAL 9016. Корпус коробок монтажных имеет прямоугольную или квадратную форму. Крышка герметично прилегает к корпусу за счёт соединения винтами и уплотнительной силиконовой прокладки. Коробки оснащаются DIN-рейкой для крепления клемм. На крышке и корпусе располагаются заземляющие зажимы «РЕ». В боковых стенках установлены кабельные вводы из никелированной латуни, обеспечивающие степень защиты не ниже IP66. | 4248 | 4248
00-00115124 | КМ IP66-1515, 8 вводов | Гефест | Коробка монтажная, предназначена для соединения и разветвления электропроводки различного назначения. Применяется для монтажа внутри помещений и на открытом воздухе под навесом. Корпус изготовлен из листовой конструкционной стали Ст3 толщиной 1,2 мм, имеет защитное оцинкованное покрытие и окрашен полимерной краской в белый цвет RAL 9016. Корпус коробок монтажных имеет прямоугольную или квадратную форму. Крышка герметично прилегает к корпусу за счёт соединения винтами и уплотнительной силиконовой прокладки. Коробки оснащаются DIN-рейкой для крепления клемм. На крышке и корпусе располагаются заземляющие зажимы «РЕ». В боковых стенках установлены кабельные вводы из никелированной латуни, обеспечивающие степень защиты не ниже IP66. | 3896 | 3896
00-00115125 | КМ IP66-1515, 8 вводов, нержавейка | Гефест | Коробка монтажная из нержавеющей стали КМ IP66 предназначена для соединения и разветвления электропроводки различного назначения. Применяется для монтажа внутри помещений и на открытом воздухе под навесом. Корпус коробок монтажных из нержавеющей стали имеет прямоугольную или квадратную форму, изготовлен из листовой нержавеющей стали AISI 304 толщиной 1,2 мм. Крышка герметично прилегает к корпусу за счёт соединения винтами и уплотнительной силиконовой прокладки. Коробки оснащаются DIN-рейкой для крепления клемм. На крышке и корпусе располагаются заземляющие зажимы «РЕ». В боковых стенках установлены кабельные вводы из нержавеющей стали, обеспечивающие степень защиты не ниже IP66. | 12313 | 12313
00-00115126 | КМ IP66-1530, 12 вводов | Гефест | Коробка монтажная, предназначена для соединения и разветвления электропроводки различного назначения. Применяется для монтажа внутри помещений и на открытом воздухе под навесом. Корпус изготовлен из листовой конструкционной стали Ст3 толщиной 1,2 мм, имеет защитное оцинкованное покрытие и окрашен полимерной краской в белый цвет RAL 9016. Корпус коробок монтажных имеет прямоугольную или квадратную форму. Крышка герметично прилегает к корпусу за счёт соединения винтами и уплотнительной силиконовой прокладки. Коробки оснащаются DIN-рейкой для крепления клемм. На крышке и корпусе располагаются заземляющие зажимы «РЕ». В боковых стенках установлены кабельные вводы из никелированной латуни, обеспечивающие степень защиты не ниже IP66. | 5343.41 | 5343.41
00-00115127 | КМ IP66-1530, 12 вводов, нержавейка | Гефест | Коробка монтажная из нержавеющей стали КМ IP66 предназначена для соединения и разветвления электропроводки различного назначения. Применяется для монтажа внутри помещений и на открытом воздухе под навесом. Корпус коробок монтажных из нержавеющей стали имеет прямоугольную или квадратную форму, изготовлен из листовой нержавеющей стали AISI 304 толщиной 1,2 мм. Крышка герметично прилегает к корпусу за счёт соединения винтами и уплотнительной силиконовой прокладки. Коробки оснащаются DIN-рейкой для крепления клемм. На крышке и корпусе располагаются заземляющие зажимы «РЕ». В боковых стенках установлены кабельные вводы из нержавеющей стали, обеспечивающие степень защиты не ниже IP66. | 20312 | 20312
00-00115128 | КМ IP66-2020, 12 вводов | Гефест | Коробка монтажная, предназначена для соединения и разветвления электропроводки различного назначения. Применяется для монтажа внутри помещений и на открытом воздухе под навесом. Корпус изготовлен из листовой конструкционной стали Ст3 толщиной 1,2 мм, имеет защитное оцинкованное покрытие и окрашен полимерной краской в белый цвет RAL 9016. Корпус коробок монтажных имеет прямоугольную или квадратную форму. Крышка герметично прилегает к корпусу за счёт соединения винтами и уплотнительной силиконовой прокладки. Коробки оснащаются DIN-рейкой для крепления клемм. На крышке и корпусе располагаются заземляющие зажимы «РЕ». В боковых стенках установлены кабельные вводы из никелированной латуни, обеспечивающие степень защиты не ниже IP66. | 4812 | 4812
00-00115129 | КМ IP66-2020, 12 вводов, нержавейка | Гефест | Коробка монтажная из нержавеющей стали КМ IP66 предназначена для соединения и разветвления электропроводки различного назначения. Применяется для монтажа внутри помещений и на открытом воздухе под навесом. Корпус коробок монтажных из нержавеющей стали имеет прямоугольную или квадратную форму, изготовлен из листовой нержавеющей стали AISI 304 толщиной 1,2 мм. Крышка герметично прилегает к корпусу за счёт соединения винтами и уплотнительной силиконовой прокладки. Коробки оснащаются DIN-рейкой для крепления клемм. На крышке и корпусе располагаются заземляющие зажимы «РЕ». В боковых стенках установлены кабельные вводы из нержавеющей стали, обеспечивающие степень защиты не ниже IP66. | 17960 | 17960
00-00115130 | КМ IP66-2040 | Гефест | Коробка монтажная, предназначена для соединения и разветвления электропроводки различного назначения. Применяется для монтажа внутри помещений и на открытом воздухе под навесом. Корпус изготовлен из листовой конструкционной стали Ст3 толщиной 1,2 мм, имеет защитное оцинкованное покрытие и окрашен полимерной краской в белый цвет RAL 9016. Корпус коробок монтажных имеет прямоугольную или квадратную форму. Крышка герметично прилегает к корпусу за счёт соединения винтами и уплотнительной силиконовой прокладки. Коробки оснащаются DIN-рейкой для крепления клемм. На крышке и корпусе располагаются заземляющие зажимы «РЕ». В боковых стенках установлены кабельные вводы из никелированной латуни, обеспечивающие степень защиты не ниже IP66. | 6167 | 6167
00-00115131 | КМ IP66-2040, нержавейка | Гефест | Коробка монтажная из нержавеющей стали КМ IP66 предназначена для соединения и разветвления электропроводки различного назначения. Применяется для монтажа внутри помещений и на открытом воздухе под навесом. Корпус коробок монтажных из нержавеющей стали имеет прямоугольную или квадратную форму, изготовлен из листовой нержавеющей стали AISI 304 толщиной 1,2 мм. Крышка герметично прилегает к корпусу за счёт соединения винтами и уплотнительной силиконовой прокладки. Коробки оснащаются DIN-рейкой для крепления клемм. На крышке и корпусе располагаются заземляющие зажимы «РЕ». В боковых стенках установлены кабельные вводы из нержавеющей стали, обеспечивающие степень защиты не ниже IP66. | 26740 | 26740
00-00115110 | КМ IP66(Р)-0808 4 ввода (8-13) (без DIN рейки) | Гефест | Коробка монтажная предназначена для соединения и разветвления электропроводки различного назначения. Применяется для монтажа внутри помещений и на открытом воздухе под навесом. Корпус изготовлен из листовой конструкционной стали Ст3 толщиной 1,2 мм, имеет защитное оцинкованное покрытие и окрашен полимерной краской в белый цвет RAL 9016. Корпус коробок монтажных имеет прямоугольную или квадратную форму. Крышка герметично прилегает к корпусу за счёт соединения винтами и уплотнительной силиконовой прокладки. На крышке и корпусе располагаются заземляющие зажимы «РЕ». В боковых стенках установлены кабельные вводы из резины, обеспечивающие степень защиты не ниже IP66. | 2152 | 2152
00-00115111 | КМ IP66(Р)-0812 6 вводов (8-13) (без DIN рейки) | Гефест | Коробка монтажная предназначена для соединения и разветвления электропроводки различного назначения. Применяется для монтажа внутри помещений и на открытом воздухе под навесом. Корпус изготовлен из листовой конструкционной стали Ст3 толщиной 1,2 мм, имеет защитное оцинкованное покрытие и окрашен полимерной краской в белый цвет RAL 9016. Корпус коробок монтажных имеет прямоугольную или квадратную форму. Крышка герметично прилегает к корпусу за счёт соединения винтами и уплотнительной силиконовой прокладки. На крышке и корпусе располагаются заземляющие зажимы «РЕ». В боковых стенках установлены кабельные вводы из резины, обеспечивающие степень защиты не ниже IP66. | 2308 | 2308
00-00115112 | КМ IP66(Р)-1010 4 ввода (8-13) (без DIN рейки) | Гефест | Коробка монтажная предназначена для соединения и разветвления электропроводки различного назначения. Применяется для монтажа внутри помещений и на открытом воздухе под навесом. Корпус изготовлен из листовой конструкционной стали Ст3 толщиной 1,2 мм, имеет защитное оцинкованное покрытие и окрашен полимерной краской в белый цвет RAL 9016. Корпус коробок монтажных имеет прямоугольную или квадратную форму. Крышка герметично прилегает к корпусу за счёт соединения винтами и уплотнительной силиконовой прокладки. На крышке и корпусе располагаются заземляющие зажимы «РЕ». В боковых стенках установлены кабельные вводы из резины, обеспечивающие степень защиты не ниже IP66. | 2226 | 2226
00-00115113 | КМ IP66(Р)-1212 8 вводов (8-13) | Гефест | Коробка монтажная предназначена для соединения и разветвления электропроводки различного назначения. Применяется для монтажа внутри помещений и на открытом воздухе под навесом. Корпус изготовлен из листовой конструкционной стали Ст3 толщиной 1,2 мм, имеет защитное оцинкованное покрытие и окрашен полимерной краской в белый цвет RAL 9016. Корпус коробок монтажных имеет прямоугольную или квадратную форму. Крышка герметично прилегает к корпусу за счёт соединения винтами и уплотнительной силиконовой прокладки. Коробки оснащаются DIN-рейкой для крепления клемм. На крышке и корпусе располагаются заземляющие зажимы «РЕ». В боковых стенках установлены кабельные вводы из резины, обеспечивающие степень защиты не ниже IP66. | 2436 | 2436
00-00115114 | КМ IP66(Р)-1224 12 вводов (8-13) | Гефест | Коробка монтажная предназначена для соединения и разветвления электропроводки различного назначения. Применяется для монтажа внутри помещений и на открытом воздухе под навесом. Корпус изготовлен из листовой конструкционной стали Ст3 толщиной 1,2 мм, имеет защитное оцинкованное покрытие и окрашен полимерной краской в белый цвет RAL 9016. Корпус коробок монтажных имеет прямоугольную или квадратную форму. Крышка герметично прилегает к корпусу за счёт соединения винтами и уплотнительной силиконовой прокладки. Коробки оснащаются DIN-рейкой для крепления клемм. На крышке и корпусе располагаются заземляющие зажимы «РЕ». В боковых стенках установлены кабельные вводы из резины, обеспечивающие степень защиты не ниже IP66. | 2906 | 2906
00-00115115 | КМ IP66(Р)-1515 8 вводов (8-13) | Гефест | Коробка монтажная предназначена для соединения и разветвления электропроводки различного назначения. Применяется для монтажа внутри помещений и на открытом воздухе под навесом. Корпус изготовлен из листовой конструкционной стали Ст3 толщиной 1,2 мм, имеет защитное оцинкованное покрытие и окрашен полимерной краской в белый цвет RAL 9016. Корпус коробок монтажных имеет прямоугольную или квадратную форму. Крышка герметично прилегает к корпусу за счёт соединения винтами и уплотнительной силиконовой прокладки. Коробки оснащаются DIN-рейкой для крепления клемм. На крышке и корпусе располагаются заземляющие зажимы «РЕ». В боковых стенках установлены кабельные вводы из резины, обеспечивающие степень защиты не ниже IP66. | 2878 | 2878
00-00115116 | КМ IP66(Р)-1530 12 вводов (8-13) | Гефест | Коробка монтажная предназначена для соединения и разветвления электропроводки различного назначения. Применяется для монтажа внутри помещений и на открытом воздухе под навесом. Корпус изготовлен из листовой конструкционной стали Ст3 толщиной 1,2 мм, имеет защитное оцинкованное покрытие и окрашен полимерной краской в белый цвет RAL 9016. Корпус коробок монтажных имеет прямоугольную или квадратную форму. Крышка герметично прилегает к корпусу за счёт соединения винтами и уплотнительной силиконовой прокладки. Коробки оснащаются DIN-рейкой для крепления клемм. На крышке и корпусе располагаются заземляющие зажимы «РЕ». В боковых стенках установлены кабельные вводы из резины, обеспечивающие степень защиты не ниже IP66. | 3965.47 | 3965.47
00-00115117 | КМ IP66(Р)-2020 12 вводов (8-13) | Гефест | Коробка монтажная предназначена для соединения и разветвления электропроводки различного назначения. Применяется для монтажа внутри помещений и на открытом воздухе под навесом. Корпус изготовлен из листовой конструкционной стали Ст3 толщиной 1,2 мм, имеет защитное оцинкованное покрытие и окрашен полимерной краской в белый цвет RAL 9016. Корпус коробок монтажных имеет прямоугольную или квадратную форму. Крышка герметично прилегает к корпусу за счёт соединения винтами и уплотнительной силиконовой прокладки. Коробки оснащаются DIN-рейкой для крепления клемм. На крышке и корпусе располагаются заземляющие зажимы «РЕ». В боковых стенках установлены кабельные вводы из резины, обеспечивающие степень защиты не ниже IP66. | 3346 | 3346
00-00115118 | КМ IP66(Р)-2040 18 вводов (8-13) | Гефест | Коробка монтажная предназначена для соединения и разветвления электропроводки различного назначения. Применяется для монтажа внутри помещений и на открытом воздухе под навесом. Корпус изготовлен из листовой конструкционной стали Ст3 толщиной 1,2 мм, имеет защитное оцинкованное покрытие и окрашен полимерной краской в белый цвет RAL 9016. Корпус коробок монтажных имеет прямоугольную или квадратную форму. Крышка герметично прилегает к корпусу за счёт соединения винтами и уплотнительной силиконовой прокладки. Коробки оснащаются DIN-рейкой для крепления клемм. На крышке и корпусе располагаются заземляющие зажимы «РЕ». В боковых стенках установлены кабельные вводы из резины, обеспечивающие степень защиты не ниже IP66. | 3934 | 3934
00-00115132 | КМ-1010(П)-IP55 | Гефест | Коробка монтажная пластиковая, предназначена для коммутации электропроводки различного назначения. Применяется для монтажа внутри помещений и на открытом воздухе под навесом. Корпус коробки изготовлен из огнестойкого самозатухающего пластика, устойчивого к ультрафиолетовому излучению. Конструкция Корпус коробки монтажной КМ(П) имеет квадратную форму и изготовлен из огнестойкого самозатухающего пластика толщиной 2 мм, устойчивого к ультрафиолетовому излучению. Крышка коробки крепится к корпусу при помощи четырёх невыпадающих защёлок типа ClickLock, позволяющих фиксировать крышку без применения инструмента путём простого нажатия на неё. Герметичность коробки обеспечивается уплотнительной прокладкой, в виде замкнутого шнура круглого сечения, шайб и мембранных кабельных вводов. Все уплотнительные герметизирующие элементы в том числе и мембранные вводы выполнены из силикона. | 939.46 | 939.46
00-00115133 | КМ-1010(П)-IP66(П6-12) | Гефест | Коробка монтажная пластиковая, предназначена для коммутации электропроводки различного назначения. Применяется для монтажа внутри помещений и на открытом воздухе под навесом. Корпус коробки изготовлен из огнестойкого самозатухающего пластика, устойчивого к ультрафиолетовому излучению. Конструкция Корпус коробки монтажной КМ(П) имеет квадратную форму и изготовлен из огнестойкого самозатухающего пластика толщиной 2 мм, устойчивого к ультрафиолетовому излучению. Крышка коробки крепится к корпусу при помощи четырёх невыпадающих защёлок типа ClickLock, позволяющих фиксировать крышку без применения инструмента путём простого нажатия на неё. Герметичность коробки обеспечивается уплотнительной прокладкой, в виде замкнутого шнура круглого сечения, шайб и мембранных кабельных вводов. Все уплотнительные герметизирующие элементы в том числе и мембранные вводы выполнены из силикона. | 1077.55 | 1077.55
00-00115134 | КМ-1212(П)-IP55 | Гефест | Коробка монтажная пластиковая, предназначена для коммутации электропроводки различного назначения. Применяется для монтажа внутри помещений и на открытом воздухе под навесом. Корпус коробки изготовлен из огнестойкого самозатухающего пластика, устойчивого к ультрафиолетовому излучению. Конструкция Корпус коробки монтажной КМ(П) имеет квадратную форму и изготовлен из огнестойкого самозатухающего пластика толщиной 2 мм, устойчивого к ультрафиолетовому излучению. Крышка коробки крепится к корпусу при помощи четырёх невыпадающих защёлок типа ClickLock, позволяющих фиксировать крышку без применения инструмента путём простого нажатия на неё. Герметичность коробки обеспечивается уплотнительной прокладкой, в виде замкнутого шнура круглого сечения, шайб и мембранных кабельных вводов. Все уплотнительные герметизирующие элементы в том числе и мембранные вводы выполнены из силикона. | 1188.43 | 1188.43
00-00115135 | КМ-1212(П)-IP66(БВ) | Гефест | Коробка монтажная пластиковая, предназначена для коммутации электропроводки различного назначения. Применяется для монтажа внутри помещений и на открытом воздухе под навесом. Корпус коробки монтажной КМ(П) имеет квадратную форму и изготовлен из огнестойкого самозатухающего пластика толщиной 2 мм, устойчивого к ультрафиолетовому излучению. Крышка коробки крепится к корпусу при помощи четырёх невыпадающих защёлок типа ClickLock, позволяющих фиксировать крышку без применения инструмента путём простого нажатия на неё. Герметичность коробки обеспечивается силиконовой уплотнительной прокладкой, в виде замкнутого шнура круглого сечения, силиконовых шайб и кабельных вводов. В корпус коробки могут быть установлены гермовводы из эластомера или пластмассы. Тип гермоввода указывается при заказе. | 1031.18 | 1031.18
00-00115136 | КМ-1212(П)-IP66(П6-12) | Гефест | Коробка монтажная пластиковая, предназначена для коммутации электропроводки различного назначения. Применяется для монтажа внутри помещений и на открытом воздухе под навесом. Корпус коробки монтажной КМ(П) имеет квадратную форму и изготовлен из огнестойкого самозатухающего пластика толщиной 2 мм, устойчивого к ультрафиолетовому излучению. Крышка коробки крепится к корпусу при помощи четырёх невыпадающих защёлок типа ClickLock, позволяющих фиксировать крышку без применения инструмента путём простого нажатия на неё. Герметичность коробки обеспечивается силиконовой уплотнительной прокладкой, в виде замкнутого шнура круглого сечения, силиконовых шайб и кабельных вводов. В корпус коробки могут быть установлены гермовводы из эластомера или пластмассы. Тип гермоввода указывается при заказе. | 1430.35 | 1430.35
00-00115137 | КМ-А-1515 IP55 | Гефест | Коробка монтажная распределительная предназначена для установки коммутационных аппаратов. Применяется для монтажа на открытом воздухе и внутри помещений, в жилых, общественных и производственных зданиях. Корпус коробки монтажной распределительной изготовлен из листовой конструкционной стали Ст3 толщиной 1,2 мм, имеет защитное оцинкованное покрытие и окрашен полимерной краской в белый цвет RAL 9016. Корпус коробки монтажной распределительной КМ-А-1515 IP55 увеличен по высоте, имеет квадратную форму. Крышка герметично прилегает к корпусу за счёт винтов и силиконовой уплотнительной прокладки. Коробка оснащена DIN-рейкой на которой размещают коммутационные аппараты. На крышке и корпусе коробки распределительной располагаются заземляющие зажимы «РЕ». В боковых стенках установлены ступенчатые силиконовые втулки мембранного типа, обеспечивающие степень защиты не ниже IP55. | 2657 | 2657
00-00115138 | КМ-А-1515 IP55 нержавеющая сталь | Гефест | Коробка монтажная распределительная нержавеющая предназначена для установки коммутационных аппаратов. Применяется для монтажа на открытом воздухе и внутри помещений, в жилых, общественных и производственных зданиях. Корпус коробки монтажной распределительной изготовлен из листовой нержавеющей стали AISI 304 толщиной 1,2 мм. Корпус коробки монтажной распределительной КМ-А-1515 IP55 увеличен по высоте, имеет квадратную форму. Крышка герметично прилегает к корпусу за счёт винтов и силиконовой уплотнительной прокладки. Коробка оснащена DIN-рейкой на которой размещают коммутационные аппараты. На крышке и корпусе коробки распределительной располагаются заземляющие зажимы «РЕ». В боковых стенках установлены ступенчатые силиконовые втулки мембранного типа, обеспечивающие степень защиты не ниже IP55. | 4514 | 4514
00-00115139 | КМ-А-1515 IP55 нержавеющая сталь со смотровым окно | Гефест | Коробка монтажная распределительная модификация со смотровым окном предназначена для установки коммутационных аппаратов, цифровых контрольно-измерительных приборов и прочего оборудования. Применяются для монтажа на открытом воздухе и внутри помещений, в жилых, общественных и производственных зданиях. Корпус коробки монтажной распределительной КМ-А-1515 IP55 увеличен по высоте, имеет квадратную форму. Крышка герметично прилегает к корпусу за счёт винтов и силиконовой уплотнительной прокладки. Коробка оснащена DIN-рейкой на которой размещают коммутационные аппараты и контрольно-измерительные приборы, максимальная длина участка на DIN-рейке для размещения коммутационных аппаратов составляет 95 мм. | 5045 | 5045
00-00115140 | КМ-А-1515 IP55 со смотровым окном | Гефест | Коробка монтажная распределительная предназначена для установки коммутационных аппаратов. Применяется для монтажа на открытом воздухе и внутри помещений, в жилых, общественных и производственных зданиях. Применяются для монтажа на открытом воздухе и внутри помещений, в жилых, общественных и производственных зданиях. Корпус коробки монтажной распределительной изготовлен из листовой конструкционной стали Ст3 толщиной 1,2 мм, имеет защитное оцинкованное покрытие и окрашен полимерной краской в белый цвет RAL 9016. Корпус коробки монтажной распределительной КМ-А-1515 IP55 увеличен по высоте, имеет квадратную форму. Крышка герметично прилегает к корпусу за счёт винтов и силиконовой уплотнительной прокладки. Коробка оснащена DIN-рейкой на которой размещают коммутационные аппараты и контрольно-измерительные приборы, максимальная длина участка на DIN-рейке для размещения коммутационных аппаратов составляет 95 мм. | 3062 | 3062
00-00115141 | КМ-А-1515 IP66(Р) | Гефест | Коробка монтажная распределительная предназначена для установки коммутационных аппаратов. Применяется для монтажа на открытом воздухе и внутри помещений, в жилых, общественных и производственных зданиях. Корпус коробки монтажной распределительной изготовлен из листовой конструкционной стали Ст3 толщиной 1,2 мм, имеет защитное оцинкованное покрытие и окрашен полимерной краской в белый цвет RAL 9016. Корпус коробки монтажной распределительной КМ-А-1515 IP66(Р) увеличен по высоте, имеет квадратную форму. Крышка герметично прилегает к корпусу за счёт винтов и силиконовой уплотнительной прокладки. Коробка оснащена DIN-рейкой на которой размещают коммутационные аппараты. На крышке и корпусе коробки распределительной располагаются заземляющие зажимы «РЕ». В боковых стенках установлены кабельные вводы из резины, обеспечивающие степень защиты не ниже IP66. | 2882 | 2882
00-00115142 | КМ-А-1515 IP66(Р) нержавеющая сталь | Гефест | Коробка монтажная распределительная предназначена для установки коммутационных аппаратов. Применяется для монтажа на открытом воздухе и внутри помещений, в жилых, общественных и производственных зданиях. Корпус коробки распределительной КМ-А-1515 IP66(Р) нерж изготовлен из листовой нержавеющей стали AISI 304 толщиной 1,2 мм. Корпус коробки монтажной распределительной нержавеющей КМ-А-1515 IP66(Р) нерж увеличен по высоте, имеет квадратную форму. Крышка герметично прилегает к корпусу за счёт винтов и силиконовой уплотнительной прокладки. Коробка оснащена DIN-рейкой на которой размещают коммутационные аппараты. На крышке и корпусе коробки распределительной располагаются заземляющие зажимы «РЕ». В боковых стенках установлены кабельные вводы из резины, обеспечивающие степень защиты не ниже IP66. | 4640 | 4640
00-00115143 | КМ-А-1515 IP66(Р) нержавеющая сталь со смотровым о | Гефест | Коробка монтажная распределительная модификация со смотровым окном предназначена для установки коммутационных аппаратов, цифровых контрольно-измерительных приборов и прочего оборудования. Применяются для монтажа на открытом воздухе и внутри помещений, в жилых, общественных и производственных зданиях. Корпус коробки монтажной распределительной КМ-А-1515 IP55 увеличен по высоте, имеет квадратную форму. Крышка герметично прилегает к корпусу за счёт винтов и силиконовой уплотнительной прокладки. Коробка оснащена DIN-рейкой на которой размещают коммутационные аппараты и контрольно-измерительные приборы, максимальная длина участка на DIN-рейке для размещения коммутационных аппаратов составляет 95 мм. | 5132 | 5132
00-00115144 | КМ-А-1515 IP66(Р) со смотровым окном | Гефест | Коробка монтажная распределительная со смотровым окном предназначена для установки коммутационных аппаратов. Применяется для монтажа на открытом воздухе и внутри помещений, в жилых, общественных и производственных зданиях. Корпус коробки монтажной распределительной изготовлен из листовой конструкционной стали Ст3 толщиной 1,2 мм, имеет защитное оцинкованное покрытие и окрашен полимерной краской в белый цвет RAL 9016. Корпус коробки монтажной распределительной КМ-А-1515 IP66(Р) увеличен по высоте, имеет квадратную форму. Крышка герметично прилегает к корпусу за счёт винтов и силиконовой уплотнительной прокладки. Коробка оснащена DIN-рейкой на которой размещают коммутационные аппараты и контрольно-измерительные приборы, максимальная длина участка на DIN-рейке для размещения коммутационных аппаратов составляет 95 мм. Для удобства их контроля крышка коробки КМ-А имеет прямоугольное смотровое окно размером 40х80 мм. На крышке и корпусе коробки распределительной располагаются заземляющие заж | 3265 | 3265
00-00055003 | КМ-О (10к)-IP41-d | Гефест | Коробка монтажная огнестойкая предназначена для соединения и разветвления огнестойких кабельных линий. Применяется для монтажа внутри помещений. Корпус состоит из стального оцинкованного основания и крышки из негорючего ABS-пластика с металлическим вкладышем. Монтажные коробки типа КМ-О IP41 предназначены для использования внутри помещений. Корпус коробок монтажных огнестойких имеет прямоугольную или квадратную форму. В основании корпуса предусмотрены отверстия под винты и саморезы для крепления к элементам конструкции. Внутри корпуса располагаются керамические клеммные колодки и заземляющий зажим «РЕ». | 781 | 781
00-00114816 | КМ-О (10к)-IP66-120х120, восемь вводов | Гефест | Коробки монтажные огнестойкие КМ-О предназначены для соединения проводников электрических сигнальных и контрольных цепей систем обеспечения пожарной безопасности, а также для монтажа электропроводок. Корпус коробки целиком изготовлен из стали 2,5-3 мм. Имеет двойную защиту от коррозии (гальваническое покрытие и покраска). Крышка прижимается к корпусу через силиконовую прокладку. Винт крепления крышки снабжен уплотняющей тарельчатой шайбой с фторопластовым покрытием. Внутри корпуса коробки установлены керамические клеммные колодки, обеспечивающие соединение "под винт", и клемма заземления. В боковых стенках устанавливаются металлические кабельные вводы. Крепление коробки к элементам конструкций рекомендуется осуществлять на приварные пластины с применением гаек и винтов или с помощью саморезов и металлических дюбелей. Используются на улице и внутри помещения (IP66), обеспечивают высокий уровень механической защиты и защиту от грызунов. Легко выдерживают падение гири 2 кг с высоты 1 метр | 5015 | 5015
00-00114817 | КМ-О (10к)-IP66-120х120, два ввода | Гефест | Коробки монтажные огнестойкие КМ-О предназначены для соединения проводников электрических сигнальных и контрольных цепей систем обеспечения пожарной безопасности, а также для монтажа электропроводок. Корпус коробки целиком изготовлен из стали 2,5-3 мм. Имеет двойную защиту от коррозии (гальваническое покрытие и покраска). Крышка прижимается к корпусу через силиконовую прокладку. Винт крепления крышки снабжен уплотняющей тарельчатой шайбой с фторопластовым покрытием. Внутри корпуса коробки установлены керамические клеммные колодки, обеспечивающие соединение "под винт", и клемма заземления. В боковых стенках устанавливаются металлические кабельные вводы. Крепление коробки к элементам конструкций рекомендуется осуществлять на приварные пластины с применением гаек и винтов или с помощью саморезов и металлических дюбелей. Используются на улице и внутри помещения (IP66), обеспечивают высокий уровень механической защиты и защиту от грызунов. Легко выдерживают падение гири 2 кг с высоты 1 метр | 4206 | 4206
00-00114818 | КМ-О (10к)-IP66-120х120, пять вводов | Гефест | Коробки монтажные огнестойкие КМ-О предназначены для соединения проводников электрических сигнальных и контрольных цепей систем обеспечения пожарной безопасности, а также для монтажа электропроводок. Корпус коробки целиком изготовлен из стали 2,5-3 мм. Имеет двойную защиту от коррозии (гальваническое покрытие и покраска). Крышка прижимается к корпусу через силиконовую прокладку. Винт крепления крышки снабжен уплотняющей тарельчатой шайбой с фторопластовым покрытием. Внутри корпуса коробки установлены керамические клеммные колодки, обеспечивающие соединение "под винт", и клемма заземления. В боковых стенках устанавливаются металлические кабельные вводы. Крепление коробки к элементам конструкций рекомендуется осуществлять на приварные пластины с применением гаек и винтов или с помощью саморезов и металлических дюбелей. Используются на улице и внутри помещения (IP66), обеспечивают высокий уровень механической защиты и защиту от грызунов. Легко выдерживают падение гири 2 кг с высоты 1 метр | 4611 | 4611
00-00114819 | КМ-О (10к)-IP66-120х120, семь вводов | Гефест | Коробки монтажные огнестойкие КМ-О предназначены для соединения проводников электрических сигнальных и контрольных цепей систем обеспечения пожарной безопасности, а также для монтажа электропроводок. Корпус коробки целиком изготовлен из стали 2,5-3 мм. Имеет двойную защиту от коррозии (гальваническое покрытие и покраска). Крышка прижимается к корпусу через силиконовую прокладку. Винт крепления крышки снабжен уплотняющей тарельчатой шайбой с фторопластовым покрытием. Внутри корпуса коробки установлены керамические клеммные колодки, обеспечивающие соединение "под винт", и клемма заземления. В боковых стенках устанавливаются металлические кабельные вводы. Крепление коробки к элементам конструкций рекомендуется осуществлять на приварные пластины с применением гаек и винтов или с помощью саморезов и металлических дюбелей. Используются на улице и внутри помещения (IP66), обеспечивают высокий уровень механической защиты и защиту от грызунов. Легко выдерживают падение гири 2 кг с высоты 1 метр | 4880 | 4880
00-00114820 | КМ-О (10к)-IP66-120х120, три ввода | Гефест | Коробки монтажные огнестойкие КМ-О предназначены для соединения проводников электрических сигнальных и контрольных цепей систем обеспечения пожарной безопасности, а также для монтажа электропроводок. Корпус коробки целиком изготовлен из стали 2,5-3 мм. Имеет двойную защиту от коррозии (гальваническое покрытие и покраска). Крышка прижимается к корпусу через силиконовую прокладку. Винт крепления крышки снабжен уплотняющей тарельчатой шайбой с фторопластовым покрытием. Внутри корпуса коробки установлены керамические клеммные колодки, обеспечивающие соединение "под винт", и клемма заземления. В боковых стенках устанавливаются металлические кабельные вводы. Крепление коробки к элементам конструкций рекомендуется осуществлять на приварные пластины с применением гаек и винтов или с помощью саморезов и металлических дюбелей. Используются на улице и внутри помещения (IP66), обеспечивают высокий уровень механической защиты и защиту от грызунов. Легко выдерживают падение гири 2 кг с высоты 1 метр | 4341 | 4341
00-00114821 | КМ-О (10к)-IP66-120х120, четыре ввода | Гефест | Коробки монтажные огнестойкие КМ-О предназначены для соединения проводников электрических сигнальных и контрольных цепей систем обеспечения пожарной безопасности, а также для монтажа электропроводок. Корпус коробки целиком изготовлен из стали 2,5-3 мм. Имеет двойную защиту от коррозии (гальваническое покрытие и покраска). Крышка прижимается к корпусу через силиконовую прокладку. Винт крепления крышки снабжен уплотняющей тарельчатой шайбой с фторопластовым покрытием. Внутри корпуса коробки установлены керамические клеммные колодки, обеспечивающие соединение "под винт", и клемма заземления. В боковых стенках устанавливаются металлические кабельные вводы. Крепление коробки к элементам конструкций рекомендуется осуществлять на приварные пластины с применением гаек и винтов или с помощью саморезов и металлических дюбелей. Используются на улице и внутри помещения (IP66), обеспечивают высокий уровень механической защиты и защиту от грызунов. Легко выдерживают падение гири 2 кг с высоты 1 метр | 4476 | 4476
00-00114822 | КМ-О (10к)-IP66-120х120, шесть вводов | Гефест | Коробки монтажные огнестойкие КМ-О предназначены для соединения проводников электрических сигнальных и контрольных цепей систем обеспечения пожарной безопасности, а также для монтажа электропроводок. Корпус коробки целиком изготовлен из стали 2,5-3 мм. Имеет двойную защиту от коррозии (гальваническое покрытие и покраска). Крышка прижимается к корпусу через силиконовую прокладку. Винт крепления крышки снабжен уплотняющей тарельчатой шайбой с фторопластовым покрытием. Внутри корпуса коробки установлены керамические клеммные колодки, обеспечивающие соединение "под винт", и клемма заземления. В боковых стенках устанавливаются металлические кабельные вводы. Крепление коробки к элементам конструкций рекомендуется осуществлять на приварные пластины с применением гаек и винтов или с помощью саморезов и металлических дюбелей. Используются на улице и внутри помещения (IP66), обеспечивают высокий уровень механической защиты и защиту от грызунов. Легко выдерживают падение гири 2 кг с высоты 1 метр | 4746 | 4746
00-00114823 | КМ-О (10к)-IP66-d пять вводов | Гефест | Коробки монтажные огнестойкие КМ-О предназначенные для монтажа электрических сигнальных и контрольных цепей систем обеспечения пожарной безопасности, а также для монтажа электропроводок наружной установки (исполнение IP66). Корпус коробки целиком изготовлен из стали 2,5-3 мм. Имеет двойную защиту от коррозии ( гальваническое покрытие и покраска). Крышка прижимается к корпусу через силиконовую прокладку. Винт крепления крышки снабжен уплотняющей тарельчатой шайбой с фторопластовым покрытием. Внутри корпуса коробки установлены керамические клеммные колодки, обеспечивающие соединение "под винт", и клемма заземления. В боковых стенках устанавливаются металлические кабельные вводы. Крепление коробки к элементам конструкций рекомендуется осуществлять на приварные пластины с применением гаек и винтов или с помощью саморезов и металлических дюбелей. Коробки предназначены для монтажа кабельных линий с огнестойким кабелем, но могут применяться с любыми другими кабелями в целях улучшения пожаробе | 5225 | 5225
00-00114824 | КМ-О (10к)-IP66-d три ввода | Гефест | Коробки монтажные огнестойкие КМ-О предназначенные для монтажа электрических сигнальных и контрольных цепей систем обеспечения пожарной безопасности, а также для монтажа электропроводок наружной установки (исполнение IP66). Корпус коробки целиком изготовлен из стали 2,5-3 мм. Имеет двойную защиту от коррозии ( гальваническое покрытие и покраска). Крышка прижимается к корпусу через силиконовую прокладку. Винт крепления крышки снабжен уплотняющей тарельчатой шайбой с фторопластовым покрытием. Внутри корпуса коробки установлены керамические клеммные колодки, обеспечивающие соединение "под винт", и клемма заземления. В боковых стенках устанавливаются металлические кабельные вводы. Крепление коробки к элементам конструкций рекомендуется осуществлять на приварные пластины с применением гаек и винтов или с помощью саморезов и металлических дюбелей. Коробки предназначены для монтажа кабельных линий с огнестойким кабелем, но могут применяться с любыми другими кабелями в целях улучшения пожаробе | 4955 | 4955
00-00031084 | КМ-О (10к)-IP66-d четыре ввода | Гефест | Коробки монтажные огнестойкие КМ-О предназначенные для монтажа электрических сигнальных и контрольных цепей систем обеспечения пожарной безопасности, а также для монтажа электропроводок наружной установки (исполнение IP66). Корпус коробки целиком изготовлен из стали 2,5-3 мм. Имеет двойную защиту от коррозии ( гальваническое покрытие и покраска). Крышка прижимается к корпусу через силиконовую прокладку. Винт крепления крышки снабжен уплотняющей тарельчатой шайбой с фторопластовым покрытием. Внутри корпуса коробки установлены керамические клеммные колодки, обеспечивающие соединение "под винт", и клемма заземления. В боковых стенках устанавливаются металлические кабельные вводы. Крепление коробки к элементам конструкций рекомендуется осуществлять на приварные пластины с применением гаек и винтов или с помощью саморезов и металлических дюбелей. Коробки предназначены для монтажа кабельных линий с огнестойким кабелем, но могут применяться с любыми другими кабелями в целях улучшения пожаробе | 5090 | 5090
00-00114825 | КМ-О (10к)-IP66-d шесть вводов | Гефест | Коробки монтажные огнестойкие КМ-О предназначенные для монтажа электрических сигнальных и контрольных цепей систем обеспечения пожарной безопасности, а также для монтажа электропроводок наружной установки (исполнение IP66). Корпус коробки целиком изготовлен из стали 2,5-3 мм. Имеет двойную защиту от коррозии ( гальваническое покрытие и покраска). Крышка прижимается к корпусу через силиконовую прокладку. Винт крепления крышки снабжен уплотняющей тарельчатой шайбой с фторопластовым покрытием. Внутри корпуса коробки установлены керамические клеммные колодки, обеспечивающие соединение "под винт", и клемма заземления. В боковых стенках устанавливаются металлические кабельные вводы. Крепление коробки к элементам конструкций рекомендуется осуществлять на приварные пластины с применением гаек и винтов или с помощью саморезов и металлических дюбелей. Коробки предназначены для монтажа кабельных линий с огнестойким кабелем, но могут применяться с любыми другими кабелями в целях улучшения пожаробе | 5360 | 5360
00-00114826 | КМ-О (10к)-IP66-d, два ввода | Гефест | Коробки монтажные огнестойкие КМ-О предназначенные для монтажа электрических сигнальных и контрольных цепей систем обеспечения пожарной безопасности, а также для монтажа электропроводок наружной установки (исполнение IP66). Корпус коробки целиком изготовлен из стали 2,5-3 мм. Имеет двойную защиту от коррозии ( гальваническое покрытие и покраска). Крышка прижимается к корпусу через силиконовую прокладку. Винт крепления крышки снабжен уплотняющей тарельчатой шайбой с фторопластовым покрытием. Внутри корпуса коробки установлены керамические клеммные колодки, обеспечивающие соединение "под винт", и клемма заземления. В боковых стенках устанавливаются металлические кабельные вводы. Крепление коробки к элементам конструкций рекомендуется осуществлять на приварные пластины с применением гаек и винтов или с помощью саморезов и металлических дюбелей. Коробки предназначены для монтажа кабельных линий с огнестойким кабелем, но могут применяться с любыми другими кабелями в целях улучшения пожаробе | 4821 | 4821
00-00114827 | КМ-О (10к*10,0)-IP66-120х120, восемь вводов | Гефест | Коробки монтажные огнестойкие КМ-О предназначены для соединения проводников электрических сигнальных и контрольных цепей систем обеспечения пожарной безопасности, а также для монтажа электропроводок. Корпус коробки целиком изготовлен из стали 2,5-3 мм. Имеет двойную защиту от коррозии (гальваническое покрытие и покраска). Крышка прижимается к корпусу через силиконовую прокладку. Винт крепления крышки снабжен уплотняющей тарельчатой шайбой с фторопластовым покрытием. Внутри корпуса коробки установлены керамические клеммные колодки, обеспечивающие соединение "под винт", и клемма заземления. В боковых стенках устанавливаются металлические кабельные вводы. Крепление коробки к элементам конструкций рекомендуется осуществлять на приварные пластины с применением гаек и винтов или с помощью саморезов и металлических дюбелей. Используются на улице и внутри помещения (IP66), обеспечивают высокий уровень механической защиты и защиту от грызунов. Легко выдерживают падение гири 2 кг с высоты 1 метр | 5410 | 5410
00-00114828 | КМ-О (10к*10,0)-IP66-120х120, два ввода | Гефест | Коробки монтажные огнестойкие КМ-О предназначены для соединения проводников электрических сигнальных и контрольных цепей систем обеспечения пожарной безопасности, а также для монтажа электропроводок. Корпус коробки целиком изготовлен из стали 2,5-3 мм. Имеет двойную защиту от коррозии (гальваническое покрытие и покраска). Крышка прижимается к корпусу через силиконовую прокладку. Винт крепления крышки снабжен уплотняющей тарельчатой шайбой с фторопластовым покрытием. Внутри корпуса коробки установлены керамические клеммные колодки, обеспечивающие соединение "под винт", и клемма заземления. В боковых стенках устанавливаются металлические кабельные вводы. Крепление коробки к элементам конструкций рекомендуется осуществлять на приварные пластины с применением гаек и винтов или с помощью саморезов и металлических дюбелей. Используются на улице и внутри помещения (IP66), обеспечивают высокий уровень механической защиты и защиту от грызунов. Легко выдерживают падение гири 2 кг с высоты 1 метр | 4573 | 4573
00-00114829 | КМ-О (10к*10,0)-IP66-120х120, пять вводов | Гефест | Коробки монтажные огнестойкие КМ-О предназначены для соединения проводников электрических сигнальных и контрольных цепей систем обеспечения пожарной безопасности, а также для монтажа электропроводок. Корпус коробки целиком изготовлен из стали 2,5-3 мм. Имеет двойную защиту от коррозии (гальваническое покрытие и покраска). Крышка прижимается к корпусу через силиконовую прокладку. Винт крепления крышки снабжен уплотняющей тарельчатой шайбой с фторопластовым покрытием. Внутри корпуса коробки установлены керамические клеммные колодки, обеспечивающие соединение "под винт", и клемма заземления. В боковых стенках устанавливаются металлические кабельные вводы. Крепление коробки к элементам конструкций рекомендуется осуществлять на приварные пластины с применением гаек и винтов или с помощью саморезов и металлических дюбелей. Используются на улице и внутри помещения (IP66), обеспечивают высокий уровень механической защиты и защиту от грызунов. Легко выдерживают падение гири 2 кг с высоты 1 метр | 4992 | 4992
00-00114830 | КМ-О (10к*10,0)-IP66-120х120, семь вводов | Гефест | Коробки монтажные огнестойкие КМ-О предназначены для соединения проводников электрических сигнальных и контрольных цепей систем обеспечения пожарной безопасности, а также для монтажа электропроводок. Корпус коробки целиком изготовлен из стали 2,5-3 мм. Имеет двойную защиту от коррозии (гальваническое покрытие и покраска). Крышка прижимается к корпусу через силиконовую прокладку. Винт крепления крышки снабжен уплотняющей тарельчатой шайбой с фторопластовым покрытием. Внутри корпуса коробки установлены керамические клеммные колодки, обеспечивающие соединение "под винт", и клемма заземления. В боковых стенках устанавливаются металлические кабельные вводы. Крепление коробки к элементам конструкций рекомендуется осуществлять на приварные пластины с применением гаек и винтов или с помощью саморезов и металлических дюбелей. Используются на улице и внутри помещения (IP66), обеспечивают высокий уровень механической защиты и защиту от грызунов. Легко выдерживают падение гири 2 кг с высоты 1 метр | 5271 | 5271
00-00114831 | КМ-О (10к*10,0)-IP66-120х120, три ввода | Гефест | Коробки монтажные огнестойкие КМ-О предназначены для соединения проводников электрических сигнальных и контрольных цепей систем обеспечения пожарной безопасности, а также для монтажа электропроводок. Корпус коробки целиком изготовлен из стали 2,5-3 мм. Имеет двойную защиту от коррозии (гальваническое покрытие и покраска). Крышка прижимается к корпусу через силиконовую прокладку. Винт крепления крышки снабжен уплотняющей тарельчатой шайбой с фторопластовым покрытием. Внутри корпуса коробки установлены керамические клеммные колодки, обеспечивающие соединение "под винт", и клемма заземления. В боковых стенках устанавливаются металлические кабельные вводы. Крепление коробки к элементам конструкций рекомендуется осуществлять на приварные пластины с применением гаек и винтов или с помощью саморезов и металлических дюбелей. Используются на улице и внутри помещения (IP66), обеспечивают высокий уровень механической защиты и защиту от грызунов. Легко выдерживают падение гири 2 кг с высоты 1 метр | 4713 | 4713
00-00114832 | КМ-О (10к*10,0)-IP66-120х120, четыре ввода | Гефест | Коробки монтажные огнестойкие КМ-О предназначены для соединения проводников электрических сигнальных и контрольных цепей систем обеспечения пожарной безопасности, а также для монтажа электропроводок. Корпус коробки целиком изготовлен из стали 2,5-3 мм. Имеет двойную защиту от коррозии (гальваническое покрытие и покраска). Крышка прижимается к корпусу через силиконовую прокладку. Винт крепления крышки снабжен уплотняющей тарельчатой шайбой с фторопластовым покрытием. Внутри корпуса коробки установлены керамические клеммные колодки, обеспечивающие соединение "под винт", и клемма заземления. В боковых стенках устанавливаются металлические кабельные вводы. Крепление коробки к элементам конструкций рекомендуется осуществлять на приварные пластины с применением гаек и винтов или с помощью саморезов и металлических дюбелей. Используются на улице и внутри помещения (IP66), обеспечивают высокий уровень механической защиты и защиту от грызунов. Легко выдерживают падение гири 2 кг с высоты 1 метр | 4852 | 4852
00-00114833 | КМ-О (10к*10,0)-IP66-120х120, шесть вводов | Гефест | Коробки монтажные огнестойкие КМ-О предназначены для соединения проводников электрических сигнальных и контрольных цепей систем обеспечения пожарной безопасности, а также для монтажа электропроводок. Корпус коробки целиком изготовлен из стали 2,5-3 мм. Имеет двойную защиту от коррозии (гальваническое покрытие и покраска). Крышка прижимается к корпусу через силиконовую прокладку. Винт крепления крышки снабжен уплотняющей тарельчатой шайбой с фторопластовым покрытием. Внутри корпуса коробки установлены керамические клеммные колодки, обеспечивающие соединение "под винт", и клемма заземления. В боковых стенках устанавливаются металлические кабельные вводы. Крепление коробки к элементам конструкций рекомендуется осуществлять на приварные пластины с применением гаек и винтов или с помощью саморезов и металлических дюбелей. Используются на улице и внутри помещения (IP66), обеспечивают высокий уровень механической защиты и защиту от грызунов. Легко выдерживают падение гири 2 кг с высоты 1 метр | 5131 | 5131
00-00114834 | КМ-О (10к*10,0)-IP66-d, два ввода | Гефест | Коробки монтажные огнестойкие КМ-О предназначены для соединения проводников электрических сигнальных и контрольных цепей систем обеспечения пожарной безопасности, а также для монтажа электропроводок. Корпус коробки целиком изготовлен из стали 2,5-3 мм. Имеет двойную защиту от коррозии (гальваническое покрытие и покраска). Крышка прижимается к корпусу через силиконовую прокладку. Винт крепления крышки снабжен уплотняющей тарельчатой шайбой с фторопластовым покрытием. Внутри корпуса коробки установлены керамические клеммные колодки, обеспечивающие соединение "под винт", и клемма заземления. В боковых стенках устанавливаются металлические кабельные вводы. Крепление коробки к элементам конструкций рекомендуется осуществлять на приварные пластины с применением гаек и винтов или с помощью саморезов и металлических дюбелей. Используются на улице и внутри помещения (IP66), обеспечивают высокий уровень механической защиты и защиту от грызунов. Легко выдерживают падение гири 2 кг с высоты 1 метр | 5203 | 5203
00-00114835 | КМ-О (10к*6,0)-IP41-d | Гефест | Коробка монтажная огнестойкая предназначена для соединения и разветвления огнестойких кабельных линий. Применяется для монтажа внутри помещений. Корпус состоит из стального оцинкованного основания и крышки из негорючего ABS-пластика с металлическим вкладышем. Монтажные коробки типа КМ-О IP41 предназначены для использования внутри помещений. Корпус коробок монтажных огнестойких имеет прямоугольную или квадратную форму. В основании корпуса предусмотрены отверстия под винты и саморезы для крепления к элементам конструкции. Внутри корпуса располагаются керамические клеммные колодки и заземляющий зажим «РЕ». | 823 | 823
00-00114836 | КМ-О (10к*6,0)-IP66-120х120, восемь вводов | Гефест | Коробки монтажные огнестойкие КМ-О предназначены для соединения проводников электрических сигнальных и контрольных цепей систем обеспечения пожарной безопасности, а также для монтажа электропроводок. Корпус коробки целиком изготовлен из стали 2,5-3 мм. Имеет двойную защиту от коррозии (гальваническое покрытие и покраска). Крышка прижимается к корпусу через силиконовую прокладку. Винт крепления крышки снабжен уплотняющей тарельчатой шайбой с фторопластовым покрытием. Внутри корпуса коробки установлены керамические клеммные колодки, обеспечивающие соединение "под винт", и клемма заземления. В боковых стенках устанавливаются металлические кабельные вводы. Крепление коробки к элементам конструкций рекомендуется осуществлять на приварные пластины с применением гаек и винтов или с помощью саморезов и металлических дюбелей. Используются на улице и внутри помещения (IP66), обеспечивают высокий уровень механической защиты и защиту от грызунов. Легко выдерживают падение гири 2 кг с высоты 1 метр | 5057 | 5057
00-00114837 | КМ-О (10к*6,0)-IP66-120х120, два ввода | Гефест | Коробки монтажные огнестойкие КМ-О предназначены для соединения проводников электрических сигнальных и контрольных цепей систем обеспечения пожарной безопасности, а также для монтажа электропроводок. Корпус коробки целиком изготовлен из стали 2,5-3 мм. Имеет двойную защиту от коррозии (гальваническое покрытие и покраска). Крышка прижимается к корпусу через силиконовую прокладку. Винт крепления крышки снабжен уплотняющей тарельчатой шайбой с фторопластовым покрытием. Внутри корпуса коробки установлены керамические клеммные колодки, обеспечивающие соединение "под винт", и клемма заземления. В боковых стенках устанавливаются металлические кабельные вводы. Крепление коробки к элементам конструкций рекомендуется осуществлять на приварные пластины с применением гаек и винтов или с помощью саморезов и металлических дюбелей. Используются на улице и внутри помещения (IP66), обеспечивают высокий уровень механической защиты и защиту от грызунов. Легко выдерживают падение гири 2 кг с высоты 1 метр | 4248 | 4248
00-00114838 | КМ-О (10к*6,0)-IP66-120х120, пять вводов | Гефест | Коробки монтажные огнестойкие КМ-О предназначены для соединения проводников электрических сигнальных и контрольных цепей систем обеспечения пожарной безопасности, а также для монтажа электропроводок. Корпус коробки целиком изготовлен из стали 2,5-3 мм. Имеет двойную защиту от коррозии (гальваническое покрытие и покраска). Крышка прижимается к корпусу через силиконовую прокладку. Винт крепления крышки снабжен уплотняющей тарельчатой шайбой с фторопластовым покрытием. Внутри корпуса коробки установлены керамические клеммные колодки, обеспечивающие соединение "под винт", и клемма заземления. В боковых стенках устанавливаются металлические кабельные вводы. Крепление коробки к элементам конструкций рекомендуется осуществлять на приварные пластины с применением гаек и винтов или с помощью саморезов и металлических дюбелей. Используются на улице и внутри помещения (IP66), обеспечивают высокий уровень механической защиты и защиту от грызунов. Легко выдерживают падение гири 2 кг с высоты 1 метр | 4653 | 4653
00-00114839 | КМ-О (10к*6,0)-IP66-120х120, семь вводов | Гефест | Коробки монтажные огнестойкие КМ-О предназначены для соединения проводников электрических сигнальных и контрольных цепей систем обеспечения пожарной безопасности, а также для монтажа электропроводок. Корпус коробки целиком изготовлен из стали 2,5-3 мм. Имеет двойную защиту от коррозии (гальваническое покрытие и покраска). Крышка прижимается к корпусу через силиконовую прокладку. Винт крепления крышки снабжен уплотняющей тарельчатой шайбой с фторопластовым покрытием. Внутри корпуса коробки установлены керамические клеммные колодки, обеспечивающие соединение "под винт", и клемма заземления. В боковых стенках устанавливаются металлические кабельные вводы. Крепление коробки к элементам конструкций рекомендуется осуществлять на приварные пластины с применением гаек и винтов или с помощью саморезов и металлических дюбелей. Используются на улице и внутри помещения (IP66), обеспечивают высокий уровень механической защиты и защиту от грызунов. Легко выдерживают падение гири 2 кг с высоты 1 метр | 4922 | 4922
00-00114840 | КМ-О (10к*6,0)-IP66-120х120, три ввода | Гефест | Коробки монтажные огнестойкие КМ-О предназначены для соединения проводников электрических сигнальных и контрольных цепей систем обеспечения пожарной безопасности, а также для монтажа электропроводок. Корпус коробки целиком изготовлен из стали 2,5-3 мм. Имеет двойную защиту от коррозии (гальваническое покрытие и покраска). Крышка прижимается к корпусу через силиконовую прокладку. Винт крепления крышки снабжен уплотняющей тарельчатой шайбой с фторопластовым покрытием. Внутри корпуса коробки установлены керамические клеммные колодки, обеспечивающие соединение "под винт", и клемма заземления. В боковых стенках устанавливаются металлические кабельные вводы. Крепление коробки к элементам конструкций рекомендуется осуществлять на приварные пластины с применением гаек и винтов или с помощью саморезов и металлических дюбелей. Используются на улице и внутри помещения (IP66), обеспечивают высокий уровень механической защиты и защиту от грызунов. Легко выдерживают падение гири 2 кг с высоты 1 метр | 4383 | 4383
00-00114841 | КМ-О (10к*6,0)-IP66-120х120, четыре ввода | Гефест | Коробки монтажные огнестойкие КМ-О предназначены для соединения проводников электрических сигнальных и контрольных цепей систем обеспечения пожарной безопасности, а также для монтажа электропроводок. Корпус коробки целиком изготовлен из стали 2,5-3 мм. Имеет двойную защиту от коррозии (гальваническое покрытие и покраска). Крышка прижимается к корпусу через силиконовую прокладку. Винт крепления крышки снабжен уплотняющей тарельчатой шайбой с фторопластовым покрытием. Внутри корпуса коробки установлены керамические клеммные колодки, обеспечивающие соединение "под винт", и клемма заземления. В боковых стенках устанавливаются металлические кабельные вводы. Крепление коробки к элементам конструкций рекомендуется осуществлять на приварные пластины с применением гаек и винтов или с помощью саморезов и металлических дюбелей. Используются на улице и внутри помещения (IP66), обеспечивают высокий уровень механической защиты и защиту от грызунов. Легко выдерживают падение гири 2 кг с высоты 1 метр | 4518 | 4518
00-00114842 | КМ-О (10к*6,0)-IP66-120х120, шесть вводов | Гефест | Коробки монтажные огнестойкие КМ-О предназначены для соединения проводников электрических сигнальных и контрольных цепей систем обеспечения пожарной безопасности, а также для монтажа электропроводок. Корпус коробки целиком изготовлен из стали 2,5-3 мм. Имеет двойную защиту от коррозии (гальваническое покрытие и покраска). Крышка прижимается к корпусу через силиконовую прокладку. Винт крепления крышки снабжен уплотняющей тарельчатой шайбой с фторопластовым покрытием. Внутри корпуса коробки установлены керамические клеммные колодки, обеспечивающие соединение "под винт", и клемма заземления. В боковых стенках устанавливаются металлические кабельные вводы. Крепление коробки к элементам конструкций рекомендуется осуществлять на приварные пластины с применением гаек и винтов или с помощью саморезов и металлических дюбелей. Используются на улице и внутри помещения (IP66), обеспечивают высокий уровень механической защиты и защиту от грызунов. Легко выдерживают падение гири 2 кг с высоты 1 метр | 4788 | 4788
00-00114843 | КМ-О (10к*6,0)-IP66-d, два ввода | Гефест | Коробки монтажные огнестойкие КМ-О предназначены для соединения проводников электрических сигнальных и контрольных цепей систем обеспечения пожарной безопасности, а также для монтажа электропроводок. Корпус коробки целиком изготовлен из стали 2,5-3 мм. Имеет двойную защиту от коррозии (гальваническое покрытие и покраска). Крышка прижимается к корпусу через силиконовую прокладку. Винт крепления крышки снабжен уплотняющей тарельчатой шайбой с фторопластовым покрытием. Внутри корпуса коробки установлены керамические клеммные колодки, обеспечивающие соединение "под винт", и клемма заземления. В боковых стенках устанавливаются металлические кабельные вводы. Крепление коробки к элементам конструкций рекомендуется осуществлять на приварные пластины с применением гаек и винтов или с помощью саморезов и металлических дюбелей. Используются на улице и внутри помещения (IP66), обеспечивают высокий уровень механической защиты и защиту от грызунов. Легко выдерживают падение гири 2 кг с высоты 1 метр | 4863 | 4863
00-00114844 | КМ-О (10к*6,0)-IP66-d, пять вводов | Гефест | Коробки монтажные огнестойкие КМ-О предназначены для соединения проводников электрических сигнальных и контрольных цепей систем обеспечения пожарной безопасности, а также для монтажа электропроводок. Корпус коробки целиком изготовлен из стали 2,5-3 мм. Имеет двойную защиту от коррозии (гальваническое покрытие и покраска). Крышка прижимается к корпусу через силиконовую прокладку. Винт крепления крышки снабжен уплотняющей тарельчатой шайбой с фторопластовым покрытием. Внутри корпуса коробки установлены керамические клеммные колодки, обеспечивающие соединение "под винт", и клемма заземления. В боковых стенках устанавливаются металлические кабельные вводы. Крепление коробки к элементам конструкций рекомендуется осуществлять на приварные пластины с применением гаек и винтов или с помощью саморезов и металлических дюбелей. Используются на улице и внутри помещения (IP66), обеспечивают высокий уровень механической защиты и защиту от грызунов. Легко выдерживают падение гири 2 кг с высоты 1 метр | 5267 | 5267
00-00114845 | КМ-О (10к*6,0)-IP66-d, три ввода | Гефест | Коробки монтажные огнестойкие КМ-О предназначены для соединения проводников электрических сигнальных и контрольных цепей систем обеспечения пожарной безопасности, а также для монтажа электропроводок. Корпус коробки целиком изготовлен из стали 2,5-3 мм. Имеет двойную защиту от коррозии (гальваническое покрытие и покраска). Крышка прижимается к корпусу через силиконовую прокладку. Винт крепления крышки снабжен уплотняющей тарельчатой шайбой с фторопластовым покрытием. Внутри корпуса коробки установлены керамические клеммные колодки, обеспечивающие соединение "под винт", и клемма заземления. В боковых стенках устанавливаются металлические кабельные вводы. Крепление коробки к элементам конструкций рекомендуется осуществлять на приварные пластины с применением гаек и винтов или с помощью саморезов и металлических дюбелей. Используются на улице и внутри помещения (IP66), обеспечивают высокий уровень механической защиты и защиту от грызунов. Легко выдерживают падение гири 2 кг с высоты 1 метр | 4997 | 4997
00-00114846 | КМ-О (10к*6,0)-IP66-d, четыре ввода | Гефест | Коробки монтажные огнестойкие КМ-О предназначены для соединения проводников электрических сигнальных и контрольных цепей систем обеспечения пожарной безопасности, а также для монтажа электропроводок. Корпус коробки целиком изготовлен из стали 2,5-3 мм. Имеет двойную защиту от коррозии (гальваническое покрытие и покраска). Крышка прижимается к корпусу через силиконовую прокладку. Винт крепления крышки снабжен уплотняющей тарельчатой шайбой с фторопластовым покрытием. Внутри корпуса коробки установлены керамические клеммные колодки, обеспечивающие соединение "под винт", и клемма заземления. В боковых стенках устанавливаются металлические кабельные вводы. Крепление коробки к элементам конструкций рекомендуется осуществлять на приварные пластины с применением гаек и винтов или с помощью саморезов и металлических дюбелей. Используются на улице и внутри помещения (IP66), обеспечивают высокий уровень механической защиты и защиту от грызунов. Легко выдерживают падение гири 2 кг с высоты 1 метр | 5132 | 5132
00-00114847 | КМ-О (10к*6,0)-IP66-d, шесть вводов | Гефест | Коробки монтажные огнестойкие КМ-О предназначены для соединения проводников электрических сигнальных и контрольных цепей систем обеспечения пожарной безопасности, а также для монтажа электропроводок. Корпус коробки целиком изготовлен из стали 2,5-3 мм. Имеет двойную защиту от коррозии (гальваническое покрытие и покраска). Крышка прижимается к корпусу через силиконовую прокладку. Винт крепления крышки снабжен уплотняющей тарельчатой шайбой с фторопластовым покрытием. Внутри корпуса коробки установлены керамические клеммные колодки, обеспечивающие соединение "под винт", и клемма заземления. В боковых стенках устанавливаются металлические кабельные вводы. Крепление коробки к элементам конструкций рекомендуется осуществлять на приварные пластины с применением гаек и винтов или с помощью саморезов и металлических дюбелей. Используются на улице и внутри помещения (IP66), обеспечивают высокий уровень механической защиты и защиту от грызунов. Легко выдерживают падение гири 2 кг с высоты 1 метр | 5402 | 5402
00-00040973 | КМ-О (12к)-IP41-d | Гефест | Коробка монтажная огнестойкая предназначена для соединения и разветвления огнестойких кабельных линий. Применяется для монтажа внутри помещений. Корпус состоит из стального оцинкованного основания и крышки из негорючего ABS-пластика с металлическим вкладышем. Монтажные коробки типа КМ-О IP41 предназначены для использования внутри помещений. Корпус коробок монтажных огнестойких имеет прямоугольную или квадратную форму. В основании корпуса предусмотрены отверстия под винты и саморезы для крепления к элементам конструкции. Внутри корпуса располагаются керамические клеммные колодки и заземляющий зажим «РЕ». | 825 | 825
00-00104011 | КМ-О (12к)-IP55 0812, 6 вводов | Гефест | Коробка монтажная огнестойкая предназначена для соединения и разветвления огнестойких кабельных линий. Применяется для монтажа внутри помещений и на открытом воздухе под навесом. Корпус изготовлен из листовой конструкционной стали Ст3 толщиной 1,2 мм, имеет защитное оцинкованное покрытие и окрашен полимерной краской в белый цвет RAL 9016. Крышка герметично прилегает к корпусу за счёт соединения винтами и уплотнительной силиконовой прокладки. Внутри корпуса располагаются керамические клеммные колодки. Клеммные колодки из керамики обеспечивают надёжное соединение в условиях пожара. Концы винтов на клеммной колодке имеют округлую форму, что позволяет зафиксировать провода без повреждений. На крышке и корпусе располагаются заземляющие зажимы «РЕ». В боковых стенках установлены ступенчатые силиконовые втулки мембранного типа, обеспечивающие степень защиты не ниже IP55. | 2436 | 2436
00-00086550 | КМ-О (12к)-IP55 1212 8 вводов | Гефест | Коробка монтажная огнестойкая предназначена для соединения и разветвления огнестойких кабельных линий. Применяется для монтажа внутри помещений и на открытом воздухе под навесом. Корпус изготовлен из листовой конструкционной стали Ст3 толщиной 1,2 мм, имеет защитное оцинкованное покрытие и окрашен полимерной краской в белый цвет RAL 9016. Крышка герметично прилегает к корпусу за счёт соединения винтами и уплотнительной силиконовой прокладки. Внутри корпуса располагаются керамические клеммные колодки. Клеммные колодки из керамики обеспечивают надёжное соединение в условиях пожара. Концы винтов на клеммной колодке имеют округлую форму, что позволяет зафиксировать провода без повреждений. На крышке и корпусе располагаются заземляющие зажимы «РЕ». В боковых стенках установлены ступенчатые силиконовые втулки мембранного типа, обеспечивающие степень защиты не ниже IP55. | 2541 | 2541
00-00114848 | КМ-О (12к)-IP55-1212, 8 вводов, нержавейка | Гефест | Коробка монтажная огнестойкая из нержавеющей стали предназначена для соединения и разветвления огнестойких кабельных линий. Применяется для монтажа внутри помещений и на открытом воздухе под навесом. Корпус изготовлен из листовой нержавеющей стали AISI 304 толщиной 1,2 мм. Корпус коробок монтажных огнестойких из нержавеющей стали имеет прямоугольную или квадратную форму. Крышка герметично прилегает к корпусу за счёт соединения винтами и уплотнительной силиконовой прокладки. Внутри корпуса располагаются керамические клеммные колодки. На крышке и корпусе располагаются заземляющие зажимы «РЕ». В боковых стенках установлены ступенчатые силиконовые втулки мембранного типа, обеспечивающие степень защиты не ниже IP55. | 5311 | 5311
00-00057305 | КМ-О (12к)-IP66 0812, 6 вводов | Гефест | Коробки монтажные огнестойкие КМ-О предназначены для соединения проводников электрических сигнальных и контрольных цепей систем обеспечения пожарной безопасности, а также для монтажа электропроводок. Корпус коробки целиком изготовлен из стали 2,5-3 мм. Имеет двойную защиту от коррозии (гальваническое покрытие и покраска). Крышка прижимается к корпусу через силиконовую прокладку. Винт крепления крышки снабжен уплотняющей тарельчатой шайбой с фторопластовым покрытием. Внутри корпуса коробки установлены керамические клеммные колодки, обеспечивающие соединение "под винт", и клемма заземления. В боковых стенках устанавливаются металлические кабельные вводы. Крепление коробки к элементам конструкций рекомендуется осуществлять на приварные пластины с применением гаек и винтов или с помощью саморезов и металлических дюбелей. Используются на улице и внутри помещения (IP66), обеспечивают высокий уровень механической защиты и защиту от грызунов. Легко выдерживают падение гири 2 кг с высоты 1 метр | 3031 | 3031
00-00114849 | КМ-О (12к)-IP66 1212, 8 вводов | Гефест | Коробки монтажные огнестойкие КМ-О предназначены для соединения проводников электрических сигнальных и контрольных цепей систем обеспечения пожарной безопасности, а также для монтажа электропроводок. Корпус коробки целиком изготовлен из стали 2,5-3 мм. Имеет двойную защиту от коррозии (гальваническое покрытие и покраска). Крышка прижимается к корпусу через силиконовую прокладку. Винт крепления крышки снабжен уплотняющей тарельчатой шайбой с фторопластовым покрытием. Внутри корпуса коробки установлены керамические клеммные колодки, обеспечивающие соединение "под винт", и клемма заземления. В боковых стенках устанавливаются металлические кабельные вводы. Крепление коробки к элементам конструкций рекомендуется осуществлять на приварные пластины с применением гаек и винтов или с помощью саморезов и металлических дюбелей. Используются на улице и внутри помещения (IP66), обеспечивают высокий уровень механической защиты и защиту от грызунов. Легко выдерживают падение гири 2 кг с высоты 1 метр | 3368 | 3368
00-00114850 | КМ-О (12к)-IP66-120х120, восемь вводов | Гефест | Коробки монтажные огнестойкие КМ-О предназначены для соединения проводников электрических сигнальных и контрольных цепей систем обеспечения пожарной безопасности, а также для монтажа электропроводок. Особенности Корпус коробки целиком изготовлен из стали 2,5-3 мм. Имеет двойную защиту от коррозии (гальваническое покрытие и покраска). Крышка прижимается к корпусу через силиконовую прокладку. Винт крепления крышки снабжен уплотняющей тарельчатой шайбой с фторопластовым покрытием. Внутри корпуса коробки установлены керамические клеммные колодки, обеспечивающие соединение "под винт", и клемма заземления. В боковых стенках устанавливаются металлические кабельные вводы. Крепление коробки к элементам конструкций рекомендуется осуществлять на приварные пластины с применением гаек и винтов или с помощью саморезов и металлических дюбелей. Используются на улице и внутри помещения (IP66), обеспечивают высокий уровень механической защиты и защиту от грызунов. Легко выдерживают падение гири 2 кг с в | 5056 | 5056
00-00114851 | КМ-О (12к)-IP66-120х120, два ввода | Гефест | Коробки монтажные огнестойкие КМ-О предназначены для соединения проводников электрических сигнальных и контрольных цепей систем обеспечения пожарной безопасности, а также для монтажа электропроводок. Особенности Корпус коробки целиком изготовлен из стали 2,5-3 мм. Имеет двойную защиту от коррозии (гальваническое покрытие и покраска). Крышка прижимается к корпусу через силиконовую прокладку. Винт крепления крышки снабжен уплотняющей тарельчатой шайбой с фторопластовым покрытием. Внутри корпуса коробки установлены керамические клеммные колодки, обеспечивающие соединение "под винт", и клемма заземления. В боковых стенках устанавливаются металлические кабельные вводы. Крепление коробки к элементам конструкций рекомендуется осуществлять на приварные пластины с применением гаек и винтов или с помощью саморезов и металлических дюбелей. Используются на улице и внутри помещения (IP66), обеспечивают высокий уровень механической защиты и защиту от грызунов. Легко выдерживают падение гири 2 кг с в | 4247 | 4247
00-00114852 | КМ-О (12к)-IP66-120х120, пять вводов | Гефест | Коробки монтажные огнестойкие КМ-О предназначены для соединения проводников электрических сигнальных и контрольных цепей систем обеспечения пожарной безопасности, а также для монтажа электропроводок. Особенности Корпус коробки целиком изготовлен из стали 2,5-3 мм. Имеет двойную защиту от коррозии (гальваническое покрытие и покраска). Крышка прижимается к корпусу через силиконовую прокладку. Винт крепления крышки снабжен уплотняющей тарельчатой шайбой с фторопластовым покрытием. Внутри корпуса коробки установлены керамические клеммные колодки, обеспечивающие соединение "под винт", и клемма заземления. В боковых стенках устанавливаются металлические кабельные вводы. Крепление коробки к элементам конструкций рекомендуется осуществлять на приварные пластины с применением гаек и винтов или с помощью саморезов и металлических дюбелей. Используются на улице и внутри помещения (IP66), обеспечивают высокий уровень механической защиты и защиту от грызунов. Легко выдерживают падение гири 2 кг с в | 4651 | 4651
00-00114853 | КМ-О (12к)-IP66-120х120, семь вводов | Гефест | Коробки монтажные огнестойкие КМ-О предназначены для соединения проводников электрических сигнальных и контрольных цепей систем обеспечения пожарной безопасности, а также для монтажа электропроводок. Особенности Корпус коробки целиком изготовлен из стали 2,5-3 мм. Имеет двойную защиту от коррозии (гальваническое покрытие и покраска). Крышка прижимается к корпусу через силиконовую прокладку. Винт крепления крышки снабжен уплотняющей тарельчатой шайбой с фторопластовым покрытием. Внутри корпуса коробки установлены керамические клеммные колодки, обеспечивающие соединение "под винт", и клемма заземления. В боковых стенках устанавливаются металлические кабельные вводы. Крепление коробки к элементам конструкций рекомендуется осуществлять на приварные пластины с применением гаек и винтов или с помощью саморезов и металлических дюбелей. Используются на улице и внутри помещения (IP66), обеспечивают высокий уровень механической защиты и защиту от грызунов. Легко выдерживают падение гири 2 кг с в | 4921 | 4921
00-00114854 | КМ-О (12к)-IP66-120х120, три ввода | Гефест | Коробки монтажные огнестойкие КМ-О предназначены для соединения проводников электрических сигнальных и контрольных цепей систем обеспечения пожарной безопасности, а также для монтажа электропроводок. Особенности Корпус коробки целиком изготовлен из стали 2,5-3 мм. Имеет двойную защиту от коррозии (гальваническое покрытие и покраска). Крышка прижимается к корпусу через силиконовую прокладку. Винт крепления крышки снабжен уплотняющей тарельчатой шайбой с фторопластовым покрытием. Внутри корпуса коробки установлены керамические клеммные колодки, обеспечивающие соединение "под винт", и клемма заземления. В боковых стенках устанавливаются металлические кабельные вводы. Крепление коробки к элементам конструкций рекомендуется осуществлять на приварные пластины с применением гаек и винтов или с помощью саморезов и металлических дюбелей. Используются на улице и внутри помещения (IP66), обеспечивают высокий уровень механической защиты и защиту от грызунов. Легко выдерживают падение гири 2 кг с в | 4381 | 4381
00-00114855 | КМ-О (12к)-IP66-120х120, четыре ввода | Гефест | Коробки монтажные огнестойкие КМ-О предназначены для соединения проводников электрических сигнальных и контрольных цепей систем обеспечения пожарной безопасности, а также для монтажа электропроводок. Особенности Корпус коробки целиком изготовлен из стали 2,5-3 мм. Имеет двойную защиту от коррозии (гальваническое покрытие и покраска). Крышка прижимается к корпусу через силиконовую прокладку. Винт крепления крышки снабжен уплотняющей тарельчатой шайбой с фторопластовым покрытием. Внутри корпуса коробки установлены керамические клеммные колодки, обеспечивающие соединение "под винт", и клемма заземления. В боковых стенках устанавливаются металлические кабельные вводы. Крепление коробки к элементам конструкций рекомендуется осуществлять на приварные пластины с применением гаек и винтов или с помощью саморезов и металлических дюбелей. Используются на улице и внутри помещения (IP66), обеспечивают высокий уровень механической защиты и защиту от грызунов. Легко выдерживают падение гири 2 кг с в | 4516 | 4516
00-00114856 | КМ-О (12к)-IP66-120х120, шесть вводов | Гефест | Коробки монтажные огнестойкие КМ-О предназначены для соединения проводников электрических сигнальных и контрольных цепей систем обеспечения пожарной безопасности, а также для монтажа электропроводок. Особенности Корпус коробки целиком изготовлен из стали 2,5-3 мм. Имеет двойную защиту от коррозии (гальваническое покрытие и покраска). Крышка прижимается к корпусу через силиконовую прокладку. Винт крепления крышки снабжен уплотняющей тарельчатой шайбой с фторопластовым покрытием. Внутри корпуса коробки установлены керамические клеммные колодки, обеспечивающие соединение "под винт", и клемма заземления. В боковых стенках устанавливаются металлические кабельные вводы. Крепление коробки к элементам конструкций рекомендуется осуществлять на приварные пластины с применением гаек и винтов или с помощью саморезов и металлических дюбелей. Используются на улице и внутри помещения (IP66), обеспечивают высокий уровень механической защиты и защиту от грызунов. Легко выдерживают падение гири 2 кг с в | 4786 | 4786
00-00114857 | КМ-О (12к)-IP66-1212 нержавейка | Гефест | Коробки монтажные огнестойкие КМ-О предназначены для соединения и разветвления огнестойких кабельных линий. Применяются для монтажа внутри помещений и на открытом воздухе под навесом. Корпус изготовлен из листовой нержавеющей стали AISI 304 толщиной 1,2 мм. Корпус коробок монтажных огнестойких из нержавеющей стали имеет прямоугольную или квадратную форму. Крышка герметично прилегает к корпусу за счёт соединения винтами и уплотнительной силиконовой прокладки. Внутри корпуса располагаются керамические клеммные колодки. На крышке и корпусе располагаются заземляющие зажимы «РЕ». В боковых стенках установлены кабельные вводы из нержавеющей стали, обеспечивающие степень защиты не ниже IP66. | 11358 | 11358
00-00114858 | КМ-О (12к)-IP66-d, два ввода | Гефест | Коробки монтажные огнестойкие КМ-О предназначены для соединения проводников электрических сигнальных и контрольных цепей систем обеспечения пожарной безопасности, а также для монтажа электропроводок. Корпус коробки целиком изготовлен из стали 2,5-3 мм. Имеет двойную защиту от коррозии (гальваническое покрытие и покраска). Крышка прижимается к корпусу через силиконовую прокладку. Винт крепления крышки снабжен уплотняющей тарельчатой шайбой с фторопластовым покрытием. Внутри корпуса коробки установлены керамические клеммные колодки, обеспечивающие соединение "под винт", и клемма заземления. В боковых стенках устанавливаются металлические кабельные вводы. Крепление коробки к элементам конструкций рекомендуется осуществлять на приварные пластины с применением гаек и винтов или с помощью саморезов и металлических дюбелей. Используются на улице и внутри помещения (IP66), обеспечивают высокий уровень механической защиты и защиту от грызунов. Легко выдерживают падение гири 2 кг с высоты 1 метр | 4861 | 4861
00-00114859 | КМ-О (12к)-IP66-d, пять вводов | Гефест | Коробки монтажные огнестойкие КМ-О предназначены для соединения проводников электрических сигнальных и контрольных цепей систем обеспечения пожарной безопасности, а также для монтажа электропроводок. Корпус коробки целиком изготовлен из стали 2,5-3 мм. Имеет двойную защиту от коррозии (гальваническое покрытие и покраска). Крышка прижимается к корпусу через силиконовую прокладку. Винт крепления крышки снабжен уплотняющей тарельчатой шайбой с фторопластовым покрытием. Внутри корпуса коробки установлены керамические клеммные колодки, обеспечивающие соединение "под винт", и клемма заземления. В боковых стенках устанавливаются металлические кабельные вводы. Крепление коробки к элементам конструкций рекомендуется осуществлять на приварные пластины с применением гаек и винтов или с помощью саморезов и металлических дюбелей. Используются на улице и внутри помещения (IP66), обеспечивают высокий уровень механической защиты и защиту от грызунов. Легко выдерживают падение гири 2 кг с высоты 1 метр | 5266 | 5266
00-00114860 | КМ-О (12к)-IP66-d, три ввода | Гефест | Коробки монтажные огнестойкие КМ-О предназначены для соединения проводников электрических сигнальных и контрольных цепей систем обеспечения пожарной безопасности, а также для монтажа электропроводок. Корпус коробки целиком изготовлен из стали 2,5-3 мм. Имеет двойную защиту от коррозии (гальваническое покрытие и покраска). Крышка прижимается к корпусу через силиконовую прокладку. Винт крепления крышки снабжен уплотняющей тарельчатой шайбой с фторопластовым покрытием. Внутри корпуса коробки установлены керамические клеммные колодки, обеспечивающие соединение "под винт", и клемма заземления. В боковых стенках устанавливаются металлические кабельные вводы. Крепление коробки к элементам конструкций рекомендуется осуществлять на приварные пластины с применением гаек и винтов или с помощью саморезов и металлических дюбелей. Используются на улице и внутри помещения (IP66), обеспечивают высокий уровень механической защиты и защиту от грызунов. Легко выдерживают падение гири 2 кг с высоты 1 метр | 4996 | 4996
00-00114861 | КМ-О (12к)-IP66-d, четыре ввода | Гефест | Коробки монтажные огнестойкие КМ-О предназначены для соединения проводников электрических сигнальных и контрольных цепей систем обеспечения пожарной безопасности, а также для монтажа электропроводок. Корпус коробки целиком изготовлен из стали 2,5-3 мм. Имеет двойную защиту от коррозии (гальваническое покрытие и покраска). Крышка прижимается к корпусу через силиконовую прокладку. Винт крепления крышки снабжен уплотняющей тарельчатой шайбой с фторопластовым покрытием. Внутри корпуса коробки установлены керамические клеммные колодки, обеспечивающие соединение "под винт", и клемма заземления. В боковых стенках устанавливаются металлические кабельные вводы. Крепление коробки к элементам конструкций рекомендуется осуществлять на приварные пластины с применением гаек и винтов или с помощью саморезов и металлических дюбелей. Используются на улице и внутри помещения (IP66), обеспечивают высокий уровень механической защиты и защиту от грызунов. Легко выдерживают падение гири 2 кг с высоты 1 метр | 5131 | 5131
00-00114862 | КМ-О (12к)-IP66-d, шесть вводов | Гефест | Коробки монтажные огнестойкие КМ-О предназначены для соединения проводников электрических сигнальных и контрольных цепей систем обеспечения пожарной безопасности, а также для монтажа электропроводок. Корпус коробки целиком изготовлен из стали 2,5-3 мм. Имеет двойную защиту от коррозии (гальваническое покрытие и покраска). Крышка прижимается к корпусу через силиконовую прокладку. Винт крепления крышки снабжен уплотняющей тарельчатой шайбой с фторопластовым покрытием. Внутри корпуса коробки установлены керамические клеммные колодки, обеспечивающие соединение "под винт", и клемма заземления. В боковых стенках устанавливаются металлические кабельные вводы. Крепление коробки к элементам конструкций рекомендуется осуществлять на приварные пластины с применением гаек и винтов или с помощью саморезов и металлических дюбелей. Используются на улице и внутри помещения (IP66), обеспечивают высокий уровень механической защиты и защиту от грызунов. Легко выдерживают падение гири 2 кг с высоты 1 метр | 5400 | 5400
00-00114863 | КМ-О (12к*10,0)-IP55-1212, 8 вводов | Гефест | Коробка монтажная огнестойкая предназначена для соединения и разветвления огнестойких кабельных линий. Применяется для монтажа внутри помещений и на открытом воздухе под навесом. Корпус изготовлен из листовой конструкционной стали Ст3 толщиной 1,2 мм, имеет защитное оцинкованное покрытие и окрашен полимерной краской в белый цвет RAL 9016. Крышка герметично прилегает к корпусу за счёт соединения винтами и уплотнительной силиконовой прокладки. Внутри корпуса располагаются керамические клеммные колодки. Клеммные колодки из керамики обеспечивают надёжное соединение в условиях пожара. Концы винтов на клеммной колодке имеют округлую форму, что позволяет зафиксировать провода без повреждений. На крышке и корпусе располагаются заземляющие зажимы «РЕ». В боковых стенках установлены ступенчатые силиконовые втулки мембранного типа, обеспечивающие степень защиты не ниже IP55. | 2997.79 | 2997.79
00-00114864 | КМ-О (12к*10,0)-IP66-120х120, восемь вводов | Гефест | Коробки монтажные огнестойкие КМ-О предназначены для соединения проводников электрических сигнальных и контрольных цепей систем обеспечения пожарной безопасности, а также для монтажа электропроводок. Корпус коробки целиком изготовлен из стали 2,5-3 мм. Имеет двойную защиту от коррозии (гальваническое покрытие и покраска). Крышка прижимается к корпусу через силиконовую прокладку. Винт крепления крышки снабжен уплотняющей тарельчатой шайбой с фторопластовым покрытием. Внутри корпуса коробки установлены керамические клеммные колодки, обеспечивающие соединение "под винт", и клемма заземления. В боковых стенках устанавливаются металлические кабельные вводы. Крепление коробки к элементам конструкций рекомендуется осуществлять на приварные пластины с применением гаек и винтов или с помощью саморезов и металлических дюбелей. Используются на улице и внутри помещения (IP66), обеспечивают высокий уровень механической защиты и защиту от грызунов. Легко выдерживают падение гири 2 кг с высоты 1 метр | 5534 | 5534
00-00114865 | КМ-О (12к*10,0)-IP66-120х120, два ввода | Гефест | Коробки монтажные огнестойкие КМ-О предназначены для соединения проводников электрических сигнальных и контрольных цепей систем обеспечения пожарной безопасности, а также для монтажа электропроводок. Корпус коробки целиком изготовлен из стали 2,5-3 мм. Имеет двойную защиту от коррозии (гальваническое покрытие и покраска). Крышка прижимается к корпусу через силиконовую прокладку. Винт крепления крышки снабжен уплотняющей тарельчатой шайбой с фторопластовым покрытием. Внутри корпуса коробки установлены керамические клеммные колодки, обеспечивающие соединение "под винт", и клемма заземления. В боковых стенках устанавливаются металлические кабельные вводы. Крепление коробки к элементам конструкций рекомендуется осуществлять на приварные пластины с применением гаек и винтов или с помощью саморезов и металлических дюбелей. Используются на улице и внутри помещения (IP66), обеспечивают высокий уровень механической защиты и защиту от грызунов. Легко выдерживают падение гири 2 кг с высоты 1 метр | 4697 | 4697
00-00114866 | КМ-О (12к*10,0)-IP66-120х120, пять вводов | Гефест | Коробки монтажные огнестойкие КМ-О предназначены для соединения проводников электрических сигнальных и контрольных цепей систем обеспечения пожарной безопасности, а также для монтажа электропроводок. Корпус коробки целиком изготовлен из стали 2,5-3 мм. Имеет двойную защиту от коррозии (гальваническое покрытие и покраска). Крышка прижимается к корпусу через силиконовую прокладку. Винт крепления крышки снабжен уплотняющей тарельчатой шайбой с фторопластовым покрытием. Внутри корпуса коробки установлены керамические клеммные колодки, обеспечивающие соединение "под винт", и клемма заземления. В боковых стенках устанавливаются металлические кабельные вводы. Крепление коробки к элементам конструкций рекомендуется осуществлять на приварные пластины с применением гаек и винтов или с помощью саморезов и металлических дюбелей. Используются на улице и внутри помещения (IP66), обеспечивают высокий уровень механической защиты и защиту от грызунов. Легко выдерживают падение гири 2 кг с высоты 1 метр | 5115 | 5115
00-00114867 | КМ-О (12к*10,0)-IP66-120х120, семь вводов | Гефест | Коробки монтажные огнестойкие КМ-О предназначены для соединения проводников электрических сигнальных и контрольных цепей систем обеспечения пожарной безопасности, а также для монтажа электропроводок. Корпус коробки целиком изготовлен из стали 2,5-3 мм. Имеет двойную защиту от коррозии (гальваническое покрытие и покраска). Крышка прижимается к корпусу через силиконовую прокладку. Винт крепления крышки снабжен уплотняющей тарельчатой шайбой с фторопластовым покрытием. Внутри корпуса коробки установлены керамические клеммные колодки, обеспечивающие соединение "под винт", и клемма заземления. В боковых стенках устанавливаются металлические кабельные вводы. Крепление коробки к элементам конструкций рекомендуется осуществлять на приварные пластины с применением гаек и винтов или с помощью саморезов и металлических дюбелей. Используются на улице и внутри помещения (IP66), обеспечивают высокий уровень механической защиты и защиту от грызунов. Легко выдерживают падение гири 2 кг с высоты 1 метр | 5394 | 5394
00-00114868 | КМ-О (12к*10,0)-IP66-120х120, три ввода | Гефест | Коробки монтажные огнестойкие КМ-О предназначены для соединения проводников электрических сигнальных и контрольных цепей систем обеспечения пожарной безопасности, а также для монтажа электропроводок. Корпус коробки целиком изготовлен из стали 2,5-3 мм. Имеет двойную защиту от коррозии (гальваническое покрытие и покраска). Крышка прижимается к корпусу через силиконовую прокладку. Винт крепления крышки снабжен уплотняющей тарельчатой шайбой с фторопластовым покрытием. Внутри корпуса коробки установлены керамические клеммные колодки, обеспечивающие соединение "под винт", и клемма заземления. В боковых стенках устанавливаются металлические кабельные вводы. Крепление коробки к элементам конструкций рекомендуется осуществлять на приварные пластины с применением гаек и винтов или с помощью саморезов и металлических дюбелей. Используются на улице и внутри помещения (IP66), обеспечивают высокий уровень механической защиты и защиту от грызунов. Легко выдерживают падение гири 2 кг с высоты 1 метр | 4836 | 4836
00-00114869 | КМ-О (12к*10,0)-IP66-120х120, четыре ввода | Гефест | Коробки монтажные огнестойкие КМ-О предназначены для соединения проводников электрических сигнальных и контрольных цепей систем обеспечения пожарной безопасности, а также для монтажа электропроводок. Корпус коробки целиком изготовлен из стали 2,5-3 мм. Имеет двойную защиту от коррозии (гальваническое покрытие и покраска). Крышка прижимается к корпусу через силиконовую прокладку. Винт крепления крышки снабжен уплотняющей тарельчатой шайбой с фторопластовым покрытием. Внутри корпуса коробки установлены керамические клеммные колодки, обеспечивающие соединение "под винт", и клемма заземления. В боковых стенках устанавливаются металлические кабельные вводы. Крепление коробки к элементам конструкций рекомендуется осуществлять на приварные пластины с применением гаек и винтов или с помощью саморезов и металлических дюбелей. Используются на улице и внутри помещения (IP66), обеспечивают высокий уровень механической защиты и защиту от грызунов. Легко выдерживают падение гири 2 кг с высоты 1 метр | 4976 | 4976
00-00114870 | КМ-О (12к*10,0)-IP66-120х120, шесть вводов | Гефест | Коробки монтажные огнестойкие КМ-О предназначены для соединения проводников электрических сигнальных и контрольных цепей систем обеспечения пожарной безопасности, а также для монтажа электропроводок. Корпус коробки целиком изготовлен из стали 2,5-3 мм. Имеет двойную защиту от коррозии (гальваническое покрытие и покраска). Крышка прижимается к корпусу через силиконовую прокладку. Винт крепления крышки снабжен уплотняющей тарельчатой шайбой с фторопластовым покрытием. Внутри корпуса коробки установлены керамические клеммные колодки, обеспечивающие соединение "под винт", и клемма заземления. В боковых стенках устанавливаются металлические кабельные вводы. Крепление коробки к элементам конструкций рекомендуется осуществлять на приварные пластины с применением гаек и винтов или с помощью саморезов и металлических дюбелей. Используются на улице и внутри помещения (IP66), обеспечивают высокий уровень механической защиты и защиту от грызунов. Легко выдерживают падение гири 2 кг с высоты 1 метр | 5255 | 5255
00-00114871 | КМ-О (12к*6,0)-IP41-d | Гефест | Коробка монтажная огнестойкая предназначена для соединения и разветвления огнестойких кабельных линий. Применяется для монтажа внутри помещений. Корпус состоит из стального оцинкованного основания и крышки из негорючего ABS-пластика с металлическим вкладышем. Монтажные коробки типа КМ-О IP41 предназначены для использования внутри помещений. Корпус коробок монтажных огнестойких имеет прямоугольную или квадратную форму. В основании корпуса предусмотрены отверстия под винты и саморезы для крепления к элементам конструкции. Внутри корпуса располагаются керамические клеммные колодки и заземляющий зажим «РЕ». | 875 | 875
00-00114872 | КМ-О (12к*6,0)-IP55-1212, 8 вводов | Гефест | Коробка монтажная огнестойкая предназначена для соединения и разветвления огнестойких кабельных линий. Применяется для монтажа внутри помещений и на открытом воздухе под навесом. Корпус изготовлен из листовой конструкционной стали Ст3 толщиной 1,2 мм, имеет защитное оцинкованное покрытие и окрашен полимерной краской в белый цвет RAL 9016. Крышка герметично прилегает к корпусу за счёт соединения винтами и уплотнительной силиконовой прокладки. Внутри корпуса располагаются керамические клеммные колодки. Клеммные колодки из керамики обеспечивают надёжное соединение в условиях пожара. Концы винтов на клеммной колодке имеют округлую форму, что позволяет зафиксировать провода без повреждений. На крышке и корпусе располагаются заземляющие зажимы «РЕ». В боковых стенках установлены ступенчатые силиконовые втулки мембранного типа, обеспечивающие степень защиты не ниже IP55. | 2626 | 2626
00-00114873 | КМ-О (12к*6,0)-IP66-120х120, восемь вводов | Гефест | Коробки монтажные огнестойкие КМ-О предназначены для соединения проводников электрических сигнальных и контрольных цепей систем обеспечения пожарной безопасности, а также для монтажа электропроводок. Корпус коробки целиком изготовлен из стали 2,5-3 мм. Имеет двойную защиту от коррозии (гальваническое покрытие и покраска). Крышка прижимается к корпусу через силиконовую прокладку. Винт крепления крышки снабжен уплотняющей тарельчатой шайбой с фторопластовым покрытием. Внутри корпуса коробки установлены керамические клеммные колодки, обеспечивающие соединение "под винт", и клемма заземления. В боковых стенках устанавливаются металлические кабельные вводы. Крепление коробки к элементам конструкций рекомендуется осуществлять на приварные пластины с применением гаек и винтов или с помощью саморезов и металлических дюбелей. Используются на улице и внутри помещения (IP66), обеспечивают высокий уровень механической защиты и защиту от грызунов. Легко выдерживают падение гири 2 кг с высоты 1 метр | 5106 | 5106
00-00114874 | КМ-О (12к*6,0)-IP66-120х120, два ввода | Гефест | Коробки монтажные огнестойкие КМ-О предназначены для соединения проводников электрических сигнальных и контрольных цепей систем обеспечения пожарной безопасности, а также для монтажа электропроводок. Корпус коробки целиком изготовлен из стали 2,5-3 мм. Имеет двойную защиту от коррозии (гальваническое покрытие и покраска). Крышка прижимается к корпусу через силиконовую прокладку. Винт крепления крышки снабжен уплотняющей тарельчатой шайбой с фторопластовым покрытием. Внутри корпуса коробки установлены керамические клеммные колодки, обеспечивающие соединение "под винт", и клемма заземления. В боковых стенках устанавливаются металлические кабельные вводы. Крепление коробки к элементам конструкций рекомендуется осуществлять на приварные пластины с применением гаек и винтов или с помощью саморезов и металлических дюбелей. Используются на улице и внутри помещения (IP66), обеспечивают высокий уровень механической защиты и защиту от грызунов. Легко выдерживают падение гири 2 кг с высоты 1 метр | 4297 | 4297
00-00114875 | КМ-О (12к*6,0)-IP66-120х120, пять вводов | Гефест | Коробки монтажные огнестойкие КМ-О предназначены для соединения проводников электрических сигнальных и контрольных цепей систем обеспечения пожарной безопасности, а также для монтажа электропроводок. Корпус коробки целиком изготовлен из стали 2,5-3 мм. Имеет двойную защиту от коррозии (гальваническое покрытие и покраска). Крышка прижимается к корпусу через силиконовую прокладку. Винт крепления крышки снабжен уплотняющей тарельчатой шайбой с фторопластовым покрытием. Внутри корпуса коробки установлены керамические клеммные колодки, обеспечивающие соединение "под винт", и клемма заземления. В боковых стенках устанавливаются металлические кабельные вводы. Крепление коробки к элементам конструкций рекомендуется осуществлять на приварные пластины с применением гаек и винтов или с помощью саморезов и металлических дюбелей. Используются на улице и внутри помещения (IP66), обеспечивают высокий уровень механической защиты и защиту от грызунов. Легко выдерживают падение гири 2 кг с высоты 1 метр | 4702 | 4702
00-00114876 | КМ-О (12к*6,0)-IP66-120х120, семь вводов | Гефест | Коробки монтажные огнестойкие КМ-О предназначены для соединения проводников электрических сигнальных и контрольных цепей систем обеспечения пожарной безопасности, а также для монтажа электропроводок. Корпус коробки целиком изготовлен из стали 2,5-3 мм. Имеет двойную защиту от коррозии (гальваническое покрытие и покраска). Крышка прижимается к корпусу через силиконовую прокладку. Винт крепления крышки снабжен уплотняющей тарельчатой шайбой с фторопластовым покрытием. Внутри корпуса коробки установлены керамические клеммные колодки, обеспечивающие соединение "под винт", и клемма заземления. В боковых стенках устанавливаются металлические кабельные вводы. Крепление коробки к элементам конструкций рекомендуется осуществлять на приварные пластины с применением гаек и винтов или с помощью саморезов и металлических дюбелей. Используются на улице и внутри помещения (IP66), обеспечивают высокий уровень механической защиты и защиту от грызунов. Легко выдерживают падение гири 2 кг с высоты 1 метр | 4971 | 4971
00-00114877 | КМ-О (12к*6,0)-IP66-120х120, три ввода | Гефест | Коробки монтажные огнестойкие КМ-О предназначены для соединения проводников электрических сигнальных и контрольных цепей систем обеспечения пожарной безопасности, а также для монтажа электропроводок. Корпус коробки целиком изготовлен из стали 2,5-3 мм. Имеет двойную защиту от коррозии (гальваническое покрытие и покраска). Крышка прижимается к корпусу через силиконовую прокладку. Винт крепления крышки снабжен уплотняющей тарельчатой шайбой с фторопластовым покрытием. Внутри корпуса коробки установлены керамические клеммные колодки, обеспечивающие соединение "под винт", и клемма заземления. В боковых стенках устанавливаются металлические кабельные вводы. Крепление коробки к элементам конструкций рекомендуется осуществлять на приварные пластины с применением гаек и винтов или с помощью саморезов и металлических дюбелей. Используются на улице и внутри помещения (IP66), обеспечивают высокий уровень механической защиты и защиту от грызунов. Легко выдерживают падение гири 2 кг с высоты 1 метр | 4432 | 4432
00-00114878 | КМ-О (12к*6,0)-IP66-120х120, четыре ввода | Гефест | Коробка монтаж.огнестойкая, керам.колодка 12 х 6мм², IP66, 4 ввода, tраб.-60…+100°С, 120x120x55 мм | 4567 | 4567
00-00114879 | КМ-О (12к*6,0)-IP66-120х120, шесть вводов | Гефест | Коробки монтажные огнестойкие КМ-О предназначены для соединения проводников электрических сигнальных и контрольных цепей систем обеспечения пожарной безопасности, а также для монтажа электропроводок. Корпус коробки целиком изготовлен из стали 2,5-3 мм. Имеет двойную защиту от коррозии (гальваническое покрытие и покраска). Крышка прижимается к корпусу через силиконовую прокладку. Винт крепления крышки снабжен уплотняющей тарельчатой шайбой с фторопластовым покрытием. Внутри корпуса коробки установлены керамические клеммные колодки, обеспечивающие соединение "под винт", и клемма заземления. В боковых стенках устанавливаются металлические кабельные вводы. Крепление коробки к элементам конструкций рекомендуется осуществлять на приварные пластины с применением гаек и винтов или с помощью саморезов и металлических дюбелей. Используются на улице и внутри помещения (IP66), обеспечивают высокий уровень механической защиты и защиту от грызунов. Легко выдерживают падение гири 2 кг с высоты 1 метр | 4836 | 4836
00-00114880 | КМ-О (12к*6,0)-IP66-d, два ввода | Гефест | Коробки монтажные огнестойкие КМ-О предназначены для соединения проводников электрических сигнальных и контрольных цепей систем обеспечения пожарной безопасности, а также для монтажа электропроводок. Корпус коробки целиком изготовлен из стали 2,5-3 мм. Имеет двойную защиту от коррозии (гальваническое покрытие и покраска). Крышка прижимается к корпусу через силиконовую прокладку. Винт крепления крышки снабжен уплотняющей тарельчатой шайбой с фторопластовым покрытием. Внутри корпуса коробки установлены керамические клеммные колодки, обеспечивающие соединение "под винт", и клемма заземления. В боковых стенках устанавливаются металлические кабельные вводы. Крепление коробки к элементам конструкций рекомендуется осуществлять на приварные пластины с применением гаек и винтов или с помощью саморезов и металлических дюбелей. Используются на улице и внутри помещения (IP66), обеспечивают высокий уровень механической защиты и защиту от грызунов. Легко выдерживают падение гири 2 кг с высоты 1 метр | 4911 | 4911
00-00114881 | КМ-О (12к*6,0)-IP66-d, пять вводов | Гефест | Коробки монтажные огнестойкие КМ-О предназначены для соединения проводников электрических сигнальных и контрольных цепей систем обеспечения пожарной безопасности, а также для монтажа электропроводок. Корпус коробки целиком изготовлен из стали 2,5-3 мм. Имеет двойную защиту от коррозии (гальваническое покрытие и покраска). Крышка прижимается к корпусу через силиконовую прокладку. Винт крепления крышки снабжен уплотняющей тарельчатой шайбой с фторопластовым покрытием. Внутри корпуса коробки установлены керамические клеммные колодки, обеспечивающие соединение "под винт", и клемма заземления. В боковых стенках устанавливаются металлические кабельные вводы. Крепление коробки к элементам конструкций рекомендуется осуществлять на приварные пластины с применением гаек и винтов или с помощью саморезов и металлических дюбелей. Используются на улице и внутри помещения (IP66), обеспечивают высокий уровень механической защиты и защиту от грызунов. Легко выдерживают падение гири 2 кг с высоты 1 метр | 5316 | 5316
00-00114882 | КМ-О (12к*6,0)-IP66-d, три ввода | Гефест | Коробки монтажные огнестойкие КМ-О предназначены для соединения проводников электрических сигнальных и контрольных цепей систем обеспечения пожарной безопасности, а также для монтажа электропроводок. Корпус коробки целиком изготовлен из стали 2,5-3 мм. Имеет двойную защиту от коррозии (гальваническое покрытие и покраска). Крышка прижимается к корпусу через силиконовую прокладку. Винт крепления крышки снабжен уплотняющей тарельчатой шайбой с фторопластовым покрытием. Внутри корпуса коробки установлены керамические клеммные колодки, обеспечивающие соединение "под винт", и клемма заземления. В боковых стенках устанавливаются металлические кабельные вводы. Крепление коробки к элементам конструкций рекомендуется осуществлять на приварные пластины с применением гаек и винтов или с помощью саморезов и металлических дюбелей. Используются на улице и внутри помещения (IP66), обеспечивают высокий уровень механической защиты и защиту от грызунов. Легко выдерживают падение гири 2 кг с высоты 1 метр | 5046 | 5046
00-00114883 | КМ-О (12к*6,0)-IP66-d, четыре ввода | Гефест | Коробки монтажные огнестойкие КМ-О предназначены для соединения проводников электрических сигнальных и контрольных цепей систем обеспечения пожарной безопасности, а также для монтажа электропроводок. Корпус коробки целиком изготовлен из стали 2,5-3 мм. Имеет двойную защиту от коррозии (гальваническое покрытие и покраска). Крышка прижимается к корпусу через силиконовую прокладку. Винт крепления крышки снабжен уплотняющей тарельчатой шайбой с фторопластовым покрытием. Внутри корпуса коробки установлены керамические клеммные колодки, обеспечивающие соединение "под винт", и клемма заземления. В боковых стенках устанавливаются металлические кабельные вводы. Крепление коробки к элементам конструкций рекомендуется осуществлять на приварные пластины с применением гаек и винтов или с помощью саморезов и металлических дюбелей. Используются на улице и внутри помещения (IP66), обеспечивают высокий уровень механической защиты и защиту от грызунов. Легко выдерживают падение гири 2 кг с высоты 1 метр | 5181 | 5181
00-00114884 | КМ-О (12к*6,0)-IP66-d, шесть вводов | Гефест | Коробки монтажные огнестойкие КМ-О предназначены для соединения проводников электрических сигнальных и контрольных цепей систем обеспечения пожарной безопасности, а также для монтажа электропроводок. Корпус коробки целиком изготовлен из стали 2,5-3 мм. Имеет двойную защиту от коррозии (гальваническое покрытие и покраска). Крышка прижимается к корпусу через силиконовую прокладку. Винт крепления крышки снабжен уплотняющей тарельчатой шайбой с фторопластовым покрытием. Внутри корпуса коробки установлены керамические клеммные колодки, обеспечивающие соединение "под винт", и клемма заземления. В боковых стенках устанавливаются металлические кабельные вводы. Крепление коробки к элементам конструкций рекомендуется осуществлять на приварные пластины с применением гаек и винтов или с помощью саморезов и металлических дюбелей. Используются на улице и внутри помещения (IP66), обеспечивают высокий уровень механической защиты и защиту от грызунов. Легко выдерживают падение гири 2 кг с высоты 1 метр | 5451 | 5451
00-00114885 | КМ-О (14к)-IP41-d | Гефест | Коробка монтажная огнестойкая предназначена для соединения и разветвления огнестойких кабельных линий. Применяется для монтажа внутри помещений. Корпус состоит из стального оцинкованного основания и крышки из негорючего ABS-пластика с металлическим вкладышем. Монтажные коробки типа КМ-О IP41 предназначены для использования внутри помещений. Корпус коробок монтажных огнестойких имеет прямоугольную или квадратную форму. В основании корпуса предусмотрены отверстия под винты и саморезы для крепления к элементам конструкции. Внутри корпуса располагаются керамические клеммные колодки и заземляющий зажим «РЕ». | 865 | 865
00-00114886 | КМ-О (14к)-IP55 1010, 4 ввода | Гефест | Коробка монтажная огнестойкая предназначена для соединения и разветвления огнестойких кабельных линий. Применяется для монтажа внутри помещений и на открытом воздухе под навесом. Корпус изготовлен из листовой конструкционной стали Ст3 толщиной 1,2 мм, имеет защитное оцинкованное покрытие и окрашен полимерной краской в белый цвет RAL 9016. Крышка герметично прилегает к корпусу за счёт соединения винтами и уплотнительной силиконовой прокладки. Внутри корпуса располагаются керамические клеммные колодки. Клеммные колодки из керамики обеспечивают надёжное соединение в условиях пожара. Концы винтов на клеммной колодке имеют округлую форму, что позволяет зафиксировать провода без повреждений. На крышке и корпусе располагаются заземляющие зажимы «РЕ». В боковых стенках установлены ступенчатые силиконовые втулки мембранного типа, обеспечивающие степень защиты не ниже IP55. | 2410 | 2410
00-00047948 | КМ-О (14к)-IP66 1010, 4 ввода | Гефест | Коробка монтажная огнестойкая из оцинкованной стали; 14 контактов под кабель сечение до 6 кв.мм; 4 кабельных ввода под кабель 6...12 мм; IP66, t-раб.-40...+100°С, 103х103х62 мм. | 2773 | 2773
00-00045903 | КМ-О (16к)-IP41-d | Гефест | Коробка монтажная огнестойкая предназначена для соединения и разветвления огнестойких кабельных линий. Применяется для монтажа внутри помещений. Корпус состоит из стального оцинкованного основания и крышки из негорючего ABS-пластика с металлическим вкладышем. Монтажные коробки типа КМ-О IP41 предназначены для использования внутри помещений. Корпус коробок монтажных огнестойких имеет прямоугольную или квадратную форму. В основании корпуса предусмотрены отверстия под винты и саморезы для крепления к элементам конструкции. Внутри корпуса располагаются керамические клеммные колодки и заземляющий зажим «РЕ». | 932 | 932
00-00114887 | КМ-О (16к)-IP55-1224, 12 вводов | Гефест | Коробка монтажная огнестойкая предназначена для соединения и разветвления огнестойких кабельных линий. Применяется для монтажа внутри помещений и на открытом воздухе под навесом. Корпус изготовлен из листовой конструкционной стали Ст3 толщиной 1,2 мм, имеет защитное оцинкованное покрытие и окрашен полимерной краской в белый цвет RAL 9016. Крышка герметично прилегает к корпусу за счёт соединения винтами и уплотнительной силиконовой прокладки. Внутри корпуса располагаются керамические клеммные колодки. Клеммные колодки из керамики обеспечивают надёжное соединение в условиях пожара. Концы винтов на клеммной колодке имеют округлую форму, что позволяет зафиксировать провода без повреждений. На крышке и корпусе располагаются заземляющие зажимы «РЕ». В боковых стенках установлены ступенчатые силиконовые втулки мембранного типа, обеспечивающие степень защиты не ниже IP55. | 3124 | 3124
00-00114888 | КМ-О (16к)-IP55-1224, 12 вводов, нержавейка | Гефест | Коробка монтажная огнестойкая из нержавеющей стали предназначена для соединения и разветвления огнестойких кабельных линий. Применяется для монтажа внутри помещений и на открытом воздухе под навесом. Корпус изготовлен из листовой нержавеющей стали AISI 304 толщиной 1,2 мм. Корпус коробок монтажных огнестойких из нержавеющей стали имеет прямоугольную или квадратную форму. Крышка герметично прилегает к корпусу за счёт соединения винтами и уплотнительной силиконовой прокладки. Внутри корпуса располагаются керамические клеммные колодки. На крышке и корпусе располагаются заземляющие зажимы «РЕ». В боковых стенках установлены ступенчатые силиконовые втулки мембранного типа, обеспечивающие степень защиты не ниже IP55. | 6352 | 6352
00-00114889 | КМ-О (16к)-IP55-1515, восемь вводов | Гефест | Коробка монтажная огнестойкая предназначена для соединения и разветвления огнестойких кабельных линий. Применяется для монтажа внутри помещений и на открытом воздухе под навесом. Корпус изготовлен из листовой конструкционной стали Ст3 толщиной 1,2 мм, имеет защитное оцинкованное покрытие и окрашен полимерной краской в белый цвет RAL 9016. Крышка герметично прилегает к корпусу за счёт соединения винтами и уплотнительной силиконовой прокладки. Внутри корпуса располагаются керамические клеммные колодки. Клеммные колодки из керамики обеспечивают надёжное соединение в условиях пожара. Концы винтов на клеммной колодке имеют округлую форму, что позволяет зафиксировать провода без повреждений. На крышке и корпусе располагаются заземляющие зажимы «РЕ». В боковых стенках установлены ступенчатые силиконовые втулки мембранного типа, обеспечивающие степень защиты не ниже IP55. | 2941 | 2941
00-00114890 | КМ-О (16к)-IP66-1224 | Гефест | Коробки монтажные огнестойкие КМ-О предназначены для соединения и разветвления огнестойких кабельных линий. Применяются для монтажа внутри помещений и на открытом воздухе под навесом. Корпус изготовлен из листовой конструкционной стали Ст3 толщиной 1,2 мм, имеет защитное оцинкованное покрытие и окрашен полимерной краской в белый цвет RAL 9016. | 4448 | 4448
00-00114891 | КМ-О (16к)-IP66-1224, 12 вводов, нержавейка | Гефест | Коробка монтаж.огнестойкая, керам.колодка 16х3мм², 12 вводов, IP66, tраб.-40…+60°С, габ.размеры 123х240х60 мм, нержавеющая сталь | 16424 | 16424
00-00114892 | КМ-О (16к)-IP66-1515 нержавейка | Гефест | Коробка монтаж.огнестойкая, керам.колодка 16х3мм², IP66, 8 вводов, t-раб.-40…+100°C, 150х150х60 мм. Корпус из нержавеющей стали. | 12523 | 12523
00-00114893 | КМ-О (16к)-IP66-1515, 8 вводов | Гефест | Коробка монтаж.огнестойкая, керам.колодка 16х3мм², 8 вводов, IP66, tраб.-40…+60°С, габ.размеры 150х150х60 мм, оцинкованная сталь с полимерной окраской | 3640 | 3640
00-00114894 | КМ-О (16к*10,0)-IP55-1224, 12 вводов | Гефест | Коробка монтажная огнестойкая предназначена для соединения и разветвления огнестойких кабельных линий. Применяется для монтажа внутри помещений и на открытом воздухе под навесом. Корпус изготовлен из листовой конструкционной стали Ст3 толщиной 1,2 мм, имеет защитное оцинкованное покрытие и окрашен полимерной краской в белый цвет RAL 9016. Крышка герметично прилегает к корпусу за счёт соединения винтами и уплотнительной силиконовой прокладки. Внутри корпуса располагаются керамические клеммные колодки. Клеммные колодки из керамики обеспечивают надёжное соединение в условиях пожара. Концы винтов на клеммной колодке имеют округлую форму, что позволяет зафиксировать провода без повреждений. На крышке и корпусе располагаются заземляющие зажимы «РЕ». В боковых стенках установлены ступенчатые силиконовые втулки мембранного типа, обеспечивающие степень защиты не ниже IP55. | 3728 | 3728
00-00114895 | КМ-О (16к*10,0)-IP55-1515, 8 вводов | Гефест | Коробка монтажная огнестойкая предназначена для соединения и разветвления огнестойких кабельных линий. Применяется для монтажа внутри помещений и на открытом воздухе под навесом. Корпус изготовлен из листовой конструкционной стали Ст3 толщиной 1,2 мм, имеет защитное оцинкованное покрытие и окрашен полимерной краской в белый цвет RAL 9016. Крышка герметично прилегает к корпусу за счёт соединения винтами и уплотнительной силиконовой прокладки. Внутри корпуса располагаются керамические клеммные колодки. Клеммные колодки из керамики обеспечивают надёжное соединение в условиях пожара. Концы винтов на клеммной колодке имеют округлую форму, что позволяет зафиксировать провода без повреждений. На крышке и корпусе располагаются заземляющие зажимы «РЕ». В боковых стенках установлены ступенчатые силиконовые втулки мембранного типа, обеспечивающие степень защиты не ниже IP55. | 3573.36 | 3573.36
00-00114897 | КМ-О (16к*6,0)-IP55-1515, 8 вводов | Гефест | Коробка монтажная огнестойкая предназначена для соединения и разветвления огнестойких кабельных линий. Применяется для монтажа внутри помещений и на открытом воздухе под навесом. Корпус изготовлен из листовой конструкционной стали Ст3 толщиной 1,2 мм, имеет защитное оцинкованное покрытие и окрашен полимерной краской в белый цвет RAL 9016. Крышка герметично прилегает к корпусу за счёт соединения винтами и уплотнительной силиконовой прокладки. Внутри корпуса располагаются керамические клеммные колодки. Клеммные колодки из керамики обеспечивают надёжное соединение в условиях пожара. Концы винтов на клеммной колодке имеют округлую форму, что позволяет зафиксировать провода без повреждений. На крышке и корпусе располагаются заземляющие зажимы «РЕ». В боковых стенках установлены ступенчатые силиконовые втулки мембранного типа, обеспечивающие степень защиты не ниже IP55. | 3013 | 3013
00-00114898 | КМ-О (18к)-IP41-d | Гефест | Коробка монтажная огнестойкая предназначена для соединения и разветвления огнестойких кабельных линий. Применяется для монтажа внутри помещений. Корпус состоит из стального оцинкованного основания и крышки из негорючего ABS-пластика с металлическим вкладышем. Монтажные коробки типа КМ-О IP41 предназначены для использования внутри помещений. Корпус коробок монтажных огнестойких имеет прямоугольную или квадратную форму. В основании корпуса предусмотрены отверстия под винты и саморезы для крепления к элементам конструкции. Внутри корпуса располагаются керамические клеммные колодки и заземляющий зажим «РЕ». | Уточняйте у менеджера | Уточняйте у менеджера
00-00114899 | КМ-О (20к)-IP41-d | Гефест | Коробка монтажная огнестойкая предназначена для соединения и разветвления огнестойких кабельных линий. Применяется для монтажа внутри помещений. Корпус состоит из стального оцинкованного основания и крышки из негорючего ABS-пластика с металлическим вкладышем. Монтажные коробки типа КМ-О IP41 предназначены для использования внутри помещений. Корпус коробок монтажных огнестойких имеет прямоугольную или квадратную форму. В основании корпуса предусмотрены отверстия под винты и саморезы для крепления к элементам конструкции. Внутри корпуса располагаются керамические клеммные колодки и заземляющий зажим «РЕ». | 1013 | 1013
00-00089731 | КМ-О (22к)-IP41-d | Гефест | Коробка монтажная огнестойкая предназначена для соединения и разветвления огнестойких кабельных линий. Применяется для монтажа внутри помещений. Корпус состоит из стального оцинкованного основания и крышки из негорючего ABS-пластика с металлическим вкладышем. Монтажные коробки типа КМ-О IP41 предназначены для использования внутри помещений. Корпус коробок монтажных огнестойких имеет прямоугольную или квадратную форму. В основании корпуса предусмотрены отверстия под винты и саморезы для крепления к элементам конструкции. Внутри корпуса располагаются керамические клеммные колодки и заземляющий зажим «РЕ». | 1053 | 1053
00-00013208 | КМ-О (24к)-IP41-d | Гефест | Коробка монтажная огнестойкая предназначена для соединения и разветвления огнестойких кабельных линий. Применяется для монтажа внутри помещений. Корпус состоит из стального оцинкованного основания и крышки из негорючего ABS-пластика с металлическим вкладышем. Монтажные коробки типа КМ-О IP41 предназначены для использования внутри помещений. Корпус коробок монтажных огнестойких имеет прямоугольную или квадратную форму. В основании корпуса предусмотрены отверстия под винты и саморезы для крепления к элементам конструкции. Внутри корпуса располагаются керамические клеммные колодки и заземляющий зажим «РЕ». | 1094 | 1094
00-00114902 | КМ-О (28к)-IP55-1530, 14 вводов | Гефест | Коробка монтажная огнестойкая предназначена для соединения и разветвления огнестойких кабельных линий. Применяется для монтажа внутри помещений и на открытом воздухе под навесом. Корпус изготовлен из листовой конструкционной стали Ст3 толщиной 1,2 мм, имеет защитное оцинкованное покрытие и окрашен полимерной краской в белый цвет RAL 9016. Крышка герметично прилегает к корпусу за счёт соединения винтами и уплотнительной силиконовой прокладки. Внутри корпуса располагаются керамические клеммные колодки. Клеммные колодки из керамики обеспечивают надёжное соединение в условиях пожара. Концы винтов на клеммной колодке имеют округлую форму, что позволяет зафиксировать провода без повреждений. На крышке и корпусе располагаются заземляющие зажимы «РЕ». В боковых стенках установлены ступенчатые силиконовые втулки мембранного типа, обеспечивающие степень защиты не ниже IP55. | 3998.74 | 3998.74
00-00114900 | КМ-О (28к)-IP55-1530, 14 вводов, нержавейка | Гефест | Коробка монтажная огнестойкая из нержавеющей стали предназначена для соединения и разветвления огнестойких кабельных линий. Применяется для монтажа внутри помещений и на открытом воздухе под навесом. Корпус изготовлен из листовой нержавеющей стали AISI 304 толщиной 1,2 мм. Корпус коробок монтажных огнестойких из нержавеющей стали имеет прямоугольную или квадратную форму. Крышка герметично прилегает к корпусу за счёт соединения винтами и уплотнительной силиконовой прокладки. Внутри корпуса располагаются керамические клеммные колодки. На крышке и корпусе располагаются заземляющие зажимы «РЕ». В боковых стенках установлены ступенчатые силиконовые втулки мембранного типа, обеспечивающие степень защиты не ниже IP55. | 8030 | 8030
00-00114903 | КМ-О (28к)-IP66-1530 | Гефест | Коробки монтажные огнестойкие КМ-О предназначены для соединения и разветвления огнестойких кабельных линий. Применяются для монтажа внутри помещений и на открытом воздухе под навесом. Корпус изготовлен из листовой конструкционной стали Ст3 толщиной 1,2 мм, имеет защитное оцинкованное покрытие и окрашен полимерной краской в белый цвет RAL 9016. | 5215 | 5215
00-00114904 | КМ-О (28к)-IP66-1530, 12 вводов, нержавейка | Гефест | Коробка монтаж.огнестойкая, керам.колодка 28х3мм², 12 вводов, IP66, t-раб.-40…+60°C, габ.размеры 150х300х60 мм, нержавеющая сталь | 18512 | 18512
00-00114905 | КМ-О (28к*10,0)-IP55-1530, 14 вводов | Гефест | Коробка монтажная огнестойкая предназначена для соединения и разветвления огнестойких кабельных линий. Применяется для монтажа внутри помещений и на открытом воздухе под навесом. Корпус изготовлен из листовой конструкционной стали Ст3 толщиной 1,2 мм, имеет защитное оцинкованное покрытие и окрашен полимерной краской в белый цвет RAL 9016. Крышка герметично прилегает к корпусу за счёт соединения винтами и уплотнительной силиконовой прокладки. Внутри корпуса располагаются керамические клеммные колодки. Клеммные колодки из керамики обеспечивают надёжное соединение в условиях пожара. Концы винтов на клеммной колодке имеют округлую форму, что позволяет зафиксировать провода без повреждений. На крышке и корпусе располагаются заземляющие зажимы «РЕ». В боковых стенках установлены ступенчатые силиконовые втулки мембранного типа, обеспечивающие степень защиты не ниже IP55. | 5576.26 | 5576.26
00-00013242 | КМ-О (2к)-IP41 | Гефест | Коробка монтажная огнестойкая предназначена для соединения и разветвления огнестойких кабельных линий. Применяется для монтажа внутри помещений. Корпус состоит из стального оцинкованного основания и крышки из негорючего ABS-пластика с металлическим вкладышем. Монтажные коробки типа КМ-О IP41 предназначены для использования внутри помещений. Корпус коробок монтажных огнестойких имеет прямоугольную или квадратную форму. В основании корпуса предусмотрены отверстия под винты и саморезы для крепления к элементам конструкции. Внутри корпуса располагаются керамические клеммные колодки и заземляющий зажим «РЕ». | 359 | 359
00-00032707 | КМ-О (2к)-IP41-m | Гефест | Коробка монтажная огнестойкая предназначена для соединения и разветвления огнестойких кабельных линий. Применяется для монтажа внутри помещений. Корпус состоит из стального оцинкованного основания и крышки из негорючего ABS-пластика с металлическим вкладышем. Монтажные коробки типа КМ-О IP41 предназначены для использования внутри помещений. Корпус коробок монтажных огнестойких имеет прямоугольную или квадратную форму. В основании корпуса предусмотрены отверстия под винты и саморезы для крепления к элементам конструкции. Внутри корпуса располагаются керамические клеммные колодки и заземляющий зажим «РЕ». | 290 | 290
00-00133089 | КМ-О (2к)-IP41-s-оранж | Гефест | Коробка монтажная огнестойкая; 1 клеммная колодка 2х3.0 мм², U-ном.450 В, I-ном.32 А; 4 ввода; IP41, t-раб.-40…+80°C, 75х75х30 мм | 320 | 320
00-00114906 | КМ-О (2к)-IP66 два ввода | Гефест | Коробки монтажные огнестойкие КМ-О предназначенные для монтажа электрических сигнальных и контрольных цепей систем обеспечения пожарной безопасности, а также для монтажа электропроводок наружной установки (исполнение IP66). Корпус коробки целиком изготовлен из стали 2,5-3 мм. Имеет двойную защиту от коррозии ( гальваническое покрытие и покраска). Крышка прижимается к корпусу через силиконовую прокладку. Винт крепления крышки снабжен уплотняющей тарельчатой шайбой с фторопластовым покрытием. Внутри корпуса коробки установлены керамические клеммные колодки, обеспечивающие соединение "под винт", и клемма заземления. В боковых стенках устанавливаются металлические кабельные вводы. Крепление коробки к элементам конструкций рекомендуется осуществлять на приварные пластины с применением гаек и винтов или с помощью саморезов и металлических дюбелей. Коробки предназначены для монтажа кабельных линий с огнестойким кабелем, но могут применяться с любыми другими кабелями в целях улучшения пожаробе | 2876 | 2876
00-00114907 | КМ-О (2к)-IP66 три ввода | Гефест | Коробки монтажные огнестойкие КМ-О предназначенные для монтажа электрических сигнальных и контрольных цепей систем обеспечения пожарной безопасности, а также для монтажа электропроводок наружной установки (исполнение IP66). Корпус коробки целиком изготовлен из стали 2,5-3 мм. Имеет двойную защиту от коррозии ( гальваническое покрытие и покраска). Крышка прижимается к корпусу через силиконовую прокладку. Винт крепления крышки снабжен уплотняющей тарельчатой шайбой с фторопластовым покрытием. Внутри корпуса коробки установлены керамические клеммные колодки, обеспечивающие соединение "под винт", и клемма заземления. В боковых стенках устанавливаются металлические кабельные вводы. Крепление коробки к элементам конструкций рекомендуется осуществлять на приварные пластины с применением гаек и винтов или с помощью саморезов и металлических дюбелей. Коробки предназначены для монтажа кабельных линий с огнестойким кабелем, но могут применяться с любыми другими кабелями в целях улучшения пожаробе | 3011 | 3011
00-00114908 | КМ-О (2к)-IP66 четыре ввода | Гефест | Коробки монтажные огнестойкие КМ-О предназначенные для монтажа электрических сигнальных и контрольных цепей систем обеспечения пожарной безопасности, а также для монтажа электропроводок наружной установки (исполнение IP66). Корпус коробки целиком изготовлен из стали 2,5-3 мм. Имеет двойную защиту от коррозии ( гальваническое покрытие и покраска). Крышка прижимается к корпусу через силиконовую прокладку. Винт крепления крышки снабжен уплотняющей тарельчатой шайбой с фторопластовым покрытием. Внутри корпуса коробки установлены керамические клеммные колодки, обеспечивающие соединение "под винт", и клемма заземления. В боковых стенках устанавливаются металлические кабельные вводы. Крепление коробки к элементам конструкций рекомендуется осуществлять на приварные пластины с применением гаек и винтов или с помощью саморезов и металлических дюбелей. Коробки предназначены для монтажа кабельных линий с огнестойким кабелем, но могут применяться с любыми другими кабелями в целях улучшения пожаробе | 3146 | 3146
00-00114909 | КМ-О (2к)-IP66-100х100, два ввода | Гефест | Коробки монтажные огнестойкие КМ-О предназначены для соединения проводников электрических сигнальных и контрольных цепей систем обеспечения пожарной безопасности, а также для монтажа электропроводок. Корпус коробки целиком изготовлен из стали 2,5-3 мм. Имеет двойную защиту от коррозии (гальваническое покрытие и покраска). Крышка прижимается к корпусу через силиконовую прокладку. Винт крепления крышки снабжен уплотняющей тарельчатой шайбой с фторопластовым покрытием. Внутри корпуса коробки установлены керамические клеммные колодки, обеспечивающие соединение "под винт", и клемма заземления. В боковых стенках устанавливаются металлические кабельные вводы. Крепление коробки к элементам конструкций рекомендуется осуществлять на приварные пластины с применением гаек и винтов или с помощью саморезов и металлических дюбелей. Используются на улице и внутри помещения (IP66), обеспечивают высокий уровень механической защиты и защиту от грызунов. Легко выдерживают падение гири 2 кг с высоты 1 метр | 3655 | 3655
00-00114910 | КМ-О (2к)-IP66-100х100, три ввода | Гефест | Коробки монтажные огнестойкие КМ-О предназначены для соединения проводников электрических сигнальных и контрольных цепей систем обеспечения пожарной безопасности, а также для монтажа электропроводок. Корпус коробки целиком изготовлен из стали 2,5-3 мм. Имеет двойную защиту от коррозии (гальваническое покрытие и покраска). Крышка прижимается к корпусу через силиконовую прокладку. Винт крепления крышки снабжен уплотняющей тарельчатой шайбой с фторопластовым покрытием. Внутри корпуса коробки установлены керамические клеммные колодки, обеспечивающие соединение "под винт", и клемма заземления. В боковых стенках устанавливаются металлические кабельные вводы. Крепление коробки к элементам конструкций рекомендуется осуществлять на приварные пластины с применением гаек и винтов или с помощью саморезов и металлических дюбелей. Используются на улице и внутри помещения (IP66), обеспечивают высокий уровень механической защиты и защиту от грызунов. Легко выдерживают падение гири 2 кг с высоты 1 метр | 3790 | 3790
00-00114911 | КМ-О (2к)-IP66-100х100, четыре ввода | Гефест | Коробки монтажные огнестойкие КМ-О предназначены для соединения проводников электрических сигнальных и контрольных цепей систем обеспечения пожарной безопасности, а также для монтажа электропроводок. Корпус коробки целиком изготовлен из стали 2,5-3 мм. Имеет двойную защиту от коррозии (гальваническое покрытие и покраска). Крышка прижимается к корпусу через силиконовую прокладку. Винт крепления крышки снабжен уплотняющей тарельчатой шайбой с фторопластовым покрытием. Внутри корпуса коробки установлены керамические клеммные колодки, обеспечивающие соединение "под винт", и клемма заземления. В боковых стенках устанавливаются металлические кабельные вводы. Крепление коробки к элементам конструкций рекомендуется осуществлять на приварные пластины с применением гаек и винтов или с помощью саморезов и металлических дюбелей. Используются на улице и внутри помещения (IP66), обеспечивают высокий уровень механической защиты и защиту от грызунов. Легко выдерживают падение гири 2 кг с высоты 1 метр | 3925 | 3925
00-00114912 | КМ-О (2к)-IP66-120х120, восемь вводов | Гефест | Коробки монтажные огнестойкие КМ-О предназначены для соединения проводников электрических сигнальных и контрольных цепей систем обеспечения пожарной безопасности, а также для монтажа электропроводок. Корпус коробки целиком изготовлен из стали 2,5-3 мм. Имеет двойную защиту от коррозии (гальваническое покрытие и покраска). Крышка прижимается к корпусу через силиконовую прокладку. Винт крепления крышки снабжен уплотняющей тарельчатой шайбой с фторопластовым покрытием. Внутри корпуса коробки установлены керамические клеммные колодки, обеспечивающие соединение "под винт", и клемма заземления. В боковых стенках устанавливаются металлические кабельные вводы. Крепление коробки к элементам конструкций рекомендуется осуществлять на приварные пластины с применением гаек и винтов или с помощью саморезов и металлических дюбелей. Используются на улице и внутри помещения (IP66), обеспечивают высокий уровень механической защиты и защиту от грызунов. Легко выдерживают падение гири 2 кг с высоты 1 метр | 4836 | 4836
00-00114913 | КМ-О (2к)-IP66-120х120, два ввода | Гефест | Коробки монтажные огнестойкие КМ-О предназначены для соединения проводников электрических сигнальных и контрольных цепей систем обеспечения пожарной безопасности, а также для монтажа электропроводок. Корпус коробки целиком изготовлен из стали 2,5-3 мм. Имеет двойную защиту от коррозии (гальваническое покрытие и покраска). Крышка прижимается к корпусу через силиконовую прокладку. Винт крепления крышки снабжен уплотняющей тарельчатой шайбой с фторопластовым покрытием. Внутри корпуса коробки установлены керамические клеммные колодки, обеспечивающие соединение "под винт", и клемма заземления. В боковых стенках устанавливаются металлические кабельные вводы. Крепление коробки к элементам конструкций рекомендуется осуществлять на приварные пластины с применением гаек и винтов или с помощью саморезов и металлических дюбелей. Используются на улице и внутри помещения (IP66), обеспечивают высокий уровень механической защиты и защиту от грызунов. Легко выдерживают падение гири 2 кг с высоты 1 метр | 4027 | 4027
00-00114914 | КМ-О (2к)-IP66-120х120, пять вводов | Гефест | Коробки монтажные огнестойкие КМ-О предназначены для соединения проводников электрических сигнальных и контрольных цепей систем обеспечения пожарной безопасности, а также для монтажа электропроводок. Корпус коробки целиком изготовлен из стали 2,5-3 мм. Имеет двойную защиту от коррозии (гальваническое покрытие и покраска). Крышка прижимается к корпусу через силиконовую прокладку. Винт крепления крышки снабжен уплотняющей тарельчатой шайбой с фторопластовым покрытием. Внутри корпуса коробки установлены керамические клеммные колодки, обеспечивающие соединение "под винт", и клемма заземления. В боковых стенках устанавливаются металлические кабельные вводы. Крепление коробки к элементам конструкций рекомендуется осуществлять на приварные пластины с применением гаек и винтов или с помощью саморезов и металлических дюбелей. Используются на улице и внутри помещения (IP66), обеспечивают высокий уровень механической защиты и защиту от грызунов. Легко выдерживают падение гири 2 кг с высоты 1 метр | 4432 | 4432
00-00114915 | КМ-О (2к)-IP66-120х120, семь вводов | Гефест | Коробки монтажные огнестойкие КМ-О предназначены для соединения проводников электрических сигнальных и контрольных цепей систем обеспечения пожарной безопасности, а также для монтажа электропроводок. Корпус коробки целиком изготовлен из стали 2,5-3 мм. Имеет двойную защиту от коррозии (гальваническое покрытие и покраска). Крышка прижимается к корпусу через силиконовую прокладку. Винт крепления крышки снабжен уплотняющей тарельчатой шайбой с фторопластовым покрытием. Внутри корпуса коробки установлены керамические клеммные колодки, обеспечивающие соединение "под винт", и клемма заземления. В боковых стенках устанавливаются металлические кабельные вводы. Крепление коробки к элементам конструкций рекомендуется осуществлять на приварные пластины с применением гаек и винтов или с помощью саморезов и металлических дюбелей. Используются на улице и внутри помещения (IP66), обеспечивают высокий уровень механической защиты и защиту от грызунов. Легко выдерживают падение гири 2 кг с высоты 1 метр | 4702 | 4702
00-00114916 | КМ-О (2к)-IP66-120х120, три ввода | Гефест | Коробки монтажные огнестойкие КМ-О предназначены для соединения проводников электрических сигнальных и контрольных цепей систем обеспечения пожарной безопасности, а также для монтажа электропроводок. Корпус коробки целиком изготовлен из стали 2,5-3 мм. Имеет двойную защиту от коррозии (гальваническое покрытие и покраска). Крышка прижимается к корпусу через силиконовую прокладку. Винт крепления крышки снабжен уплотняющей тарельчатой шайбой с фторопластовым покрытием. Внутри корпуса коробки установлены керамические клеммные колодки, обеспечивающие соединение "под винт", и клемма заземления. В боковых стенках устанавливаются металлические кабельные вводы. Крепление коробки к элементам конструкций рекомендуется осуществлять на приварные пластины с применением гаек и винтов или с помощью саморезов и металлических дюбелей. Используются на улице и внутри помещения (IP66), обеспечивают высокий уровень механической защиты и защиту от грызунов. Легко выдерживают падение гири 2 кг с высоты 1 метр | 4162 | 4162
00-00114917 | КМ-О (2к)-IP66-120х120, четыре ввода | Гефест | Коробки монтажные огнестойкие КМ-О предназначены для соединения проводников электрических сигнальных и контрольных цепей систем обеспечения пожарной безопасности, а также для монтажа электропроводок. Корпус коробки целиком изготовлен из стали 2,5-3 мм. Имеет двойную защиту от коррозии (гальваническое покрытие и покраска). Крышка прижимается к корпусу через силиконовую прокладку. Винт крепления крышки снабжен уплотняющей тарельчатой шайбой с фторопластовым покрытием. Внутри корпуса коробки установлены керамические клеммные колодки, обеспечивающие соединение "под винт", и клемма заземления. В боковых стенках устанавливаются металлические кабельные вводы. Крепление коробки к элементам конструкций рекомендуется осуществлять на приварные пластины с применением гаек и винтов или с помощью саморезов и металлических дюбелей. Используются на улице и внутри помещения (IP66), обеспечивают высокий уровень механической защиты и защиту от грызунов. Легко выдерживают падение гири 2 кг с высоты 1 метр | 4297 | 4297
00-00114918 | КМ-О (2к)-IP66-120х120, шесть вводов | Гефест | Коробки монтажные огнестойкие КМ-О предназначены для соединения проводников электрических сигнальных и контрольных цепей систем обеспечения пожарной безопасности, а также для монтажа электропроводок. Корпус коробки целиком изготовлен из стали 2,5-3 мм. Имеет двойную защиту от коррозии (гальваническое покрытие и покраска). Крышка прижимается к корпусу через силиконовую прокладку. Винт крепления крышки снабжен уплотняющей тарельчатой шайбой с фторопластовым покрытием. Внутри корпуса коробки установлены керамические клеммные колодки, обеспечивающие соединение "под винт", и клемма заземления. В боковых стенках устанавливаются металлические кабельные вводы. Крепление коробки к элементам конструкций рекомендуется осуществлять на приварные пластины с применением гаек и винтов или с помощью саморезов и металлических дюбелей. Используются на улице и внутри помещения (IP66), обеспечивают высокий уровень механической защиты и защиту от грызунов. Легко выдерживают падение гири 2 кг с высоты 1 метр | 4567 | 4567
00-00114919 | КМ-О (2к*10,0)-IP41 | Гефест | Коробка монтажная огнестойкая предназначена для соединения и разветвления огнестойких кабельных линий. Применяется для монтажа внутри помещений. Корпус состоит из стального оцинкованного основания и крышки из негорючего ABS-пластика с металлическим вкладышем. Монтажные коробки типа КМ-О IP41 предназначены для использования внутри помещений. Корпус коробок монтажных огнестойких имеет прямоугольную или квадратную форму. В основании корпуса предусмотрены отверстия под винты и саморезы для крепления к элементам конструкции. Внутри корпуса располагаются керамические клеммные колодки и заземляющий зажим «РЕ». | Уточняйте у менеджера | Уточняйте у менеджера
00-00114923 | КМ-О (2к*10,0)-IP66-100х100, два ввода | Гефест | Коробки монтажные огнестойкие КМ-О предназначены для соединения проводников электрических сигнальных и контрольных цепей систем обеспечения пожарной безопасности, а также для монтажа электропроводок. Корпус коробки целиком изготовлен из стали 2,5-3 мм. Имеет двойную защиту от коррозии (гальваническое покрытие и покраска). Крышка прижимается к корпусу через силиконовую прокладку. Винт крепления крышки снабжен уплотняющей тарельчатой шайбой с фторопластовым покрытием. Внутри корпуса коробки установлены керамические клеммные колодки, обеспечивающие соединение "под винт", и клемма заземления. В боковых стенках устанавливаются металлические кабельные вводы. Крепление коробки к элементам конструкций рекомендуется осуществлять на приварные пластины с применением гаек и винтов или с помощью саморезов и металлических дюбелей. Используются на улице и внутри помещения (IP66), обеспечивают высокий уровень механической защиты и защиту от грызунов. Легко выдерживают падение гири 2 кг с высоты 1 метр | 3721 | 3721
00-00114924 | КМ-О (2к*10,0)-IP66-100х100, три ввода | Гефест | Коробки монтажные огнестойкие КМ-О предназначены для соединения проводников электрических сигнальных и контрольных цепей систем обеспечения пожарной безопасности, а также для монтажа электропроводок. Корпус коробки целиком изготовлен из стали 2,5-3 мм. Имеет двойную защиту от коррозии (гальваническое покрытие и покраска). Крышка прижимается к корпусу через силиконовую прокладку. Винт крепления крышки снабжен уплотняющей тарельчатой шайбой с фторопластовым покрытием. Внутри корпуса коробки установлены керамические клеммные колодки, обеспечивающие соединение "под винт", и клемма заземления. В боковых стенках устанавливаются металлические кабельные вводы. Крепление коробки к элементам конструкций рекомендуется осуществлять на приварные пластины с применением гаек и винтов или с помощью саморезов и металлических дюбелей. Используются на улице и внутри помещения (IP66), обеспечивают высокий уровень механической защиты и защиту от грызунов. Легко выдерживают падение гири 2 кг с высоты 1 метр | 3856 | 3856
00-00114925 | КМ-О (2к*10,0)-IP66-100х100, четыре ввода | Гефест | Коробки монтажные огнестойкие КМ-О предназначены для соединения проводников электрических сигнальных и контрольных цепей систем обеспечения пожарной безопасности, а также для монтажа электропроводок. Корпус коробки целиком изготовлен из стали 2,5-3 мм. Имеет двойную защиту от коррозии (гальваническое покрытие и покраска). Крышка прижимается к корпусу через силиконовую прокладку. Винт крепления крышки снабжен уплотняющей тарельчатой шайбой с фторопластовым покрытием. Внутри корпуса коробки установлены керамические клеммные колодки, обеспечивающие соединение "под винт", и клемма заземления. В боковых стенках устанавливаются металлические кабельные вводы. Крепление коробки к элементам конструкций рекомендуется осуществлять на приварные пластины с применением гаек и винтов или с помощью саморезов и металлических дюбелей. Используются на улице и внутри помещения (IP66), обеспечивают высокий уровень механической защиты и защиту от грызунов. Легко выдерживают падение гири 2 кг с высоты 1 метр | 3991 | 3991
00-00114926 | КМ-О (2к*10,0)-IP66-120х120, восемь вводов | Гефест | Коробки монтажные огнестойкие КМ-О предназначены для соединения проводников электрических сигнальных и контрольных цепей систем обеспечения пожарной безопасности, а также для монтажа электропроводок. Корпус коробки целиком изготовлен из стали 2,5-3 мм. Имеет двойную защиту от коррозии (гальваническое покрытие и покраска). Крышка прижимается к корпусу через силиконовую прокладку. Винт крепления крышки снабжен уплотняющей тарельчатой шайбой с фторопластовым покрытием. Внутри корпуса коробки установлены керамические клеммные колодки, обеспечивающие соединение "под винт", и клемма заземления. В боковых стенках устанавливаются металлические кабельные вводы. Крепление коробки к элементам конструкций рекомендуется осуществлять на приварные пластины с применением гаек и винтов или с помощью саморезов и металлических дюбелей. Используются на улице и внутри помещения (IP66), обеспечивают высокий уровень механической защиты и защиту от грызунов. Легко выдерживают падение гири 2 кг с высоты 1 метр | 4902 | 4902
00-00114927 | КМ-О (2к*10,0)-IP66-120х120, два ввода | Гефест | Коробки монтажные огнестойкие КМ-О предназначены для соединения проводников электрических сигнальных и контрольных цепей систем обеспечения пожарной безопасности, а также для монтажа электропроводок. Корпус коробки целиком изготовлен из стали 2,5-3 мм. Имеет двойную защиту от коррозии (гальваническое покрытие и покраска). Крышка прижимается к корпусу через силиконовую прокладку. Винт крепления крышки снабжен уплотняющей тарельчатой шайбой с фторопластовым покрытием. Внутри корпуса коробки установлены керамические клеммные колодки, обеспечивающие соединение "под винт", и клемма заземления. В боковых стенках устанавливаются металлические кабельные вводы. Крепление коробки к элементам конструкций рекомендуется осуществлять на приварные пластины с применением гаек и винтов или с помощью саморезов и металлических дюбелей. Используются на улице и внутри помещения (IP66), обеспечивают высокий уровень механической защиты и защиту от грызунов. Легко выдерживают падение гири 2 кг с высоты 1 метр | 4093 | 4093
00-00114928 | КМ-О (2к*10,0)-IP66-120х120, пять вводов | Гефест | Коробки монтажные огнестойкие КМ-О предназначены для соединения проводников электрических сигнальных и контрольных цепей систем обеспечения пожарной безопасности, а также для монтажа электропроводок. Корпус коробки целиком изготовлен из стали 2,5-3 мм. Имеет двойную защиту от коррозии (гальваническое покрытие и покраска). Крышка прижимается к корпусу через силиконовую прокладку. Винт крепления крышки снабжен уплотняющей тарельчатой шайбой с фторопластовым покрытием. Внутри корпуса коробки установлены керамические клеммные колодки, обеспечивающие соединение "под винт", и клемма заземления. В боковых стенках устанавливаются металлические кабельные вводы. Крепление коробки к элементам конструкций рекомендуется осуществлять на приварные пластины с применением гаек и винтов или с помощью саморезов и металлических дюбелей. Используются на улице и внутри помещения (IP66), обеспечивают высокий уровень механической защиты и защиту от грызунов. Легко выдерживают падение гири 2 кг с высоты 1 метр | 4498 | 4498
00-00114929 | КМ-О (2к*10,0)-IP66-120х120, семь вводов | Гефест | Коробки монтажные огнестойкие КМ-О предназначены для соединения проводников электрических сигнальных и контрольных цепей систем обеспечения пожарной безопасности, а также для монтажа электропроводок. Корпус коробки целиком изготовлен из стали 2,5-3 мм. Имеет двойную защиту от коррозии (гальваническое покрытие и покраска). Крышка прижимается к корпусу через силиконовую прокладку. Винт крепления крышки снабжен уплотняющей тарельчатой шайбой с фторопластовым покрытием. Внутри корпуса коробки установлены керамические клеммные колодки, обеспечивающие соединение "под винт", и клемма заземления. В боковых стенках устанавливаются металлические кабельные вводы. Крепление коробки к элементам конструкций рекомендуется осуществлять на приварные пластины с применением гаек и винтов или с помощью саморезов и металлических дюбелей. Используются на улице и внутри помещения (IP66), обеспечивают высокий уровень механической защиты и защиту от грызунов. Легко выдерживают падение гири 2 кг с высоты 1 метр | 4768 | 4768
00-00114930 | КМ-О (2к*10,0)-IP66-120х120, три ввода | Гефест | Коробки монтажные огнестойкие КМ-О предназначены для соединения проводников электрических сигнальных и контрольных цепей систем обеспечения пожарной безопасности, а также для монтажа электропроводок. Корпус коробки целиком изготовлен из стали 2,5-3 мм. Имеет двойную защиту от коррозии (гальваническое покрытие и покраска). Крышка прижимается к корпусу через силиконовую прокладку. Винт крепления крышки снабжен уплотняющей тарельчатой шайбой с фторопластовым покрытием. Внутри корпуса коробки установлены керамические клеммные колодки, обеспечивающие соединение "под винт", и клемма заземления. В боковых стенках устанавливаются металлические кабельные вводы. Крепление коробки к элементам конструкций рекомендуется осуществлять на приварные пластины с применением гаек и винтов или с помощью саморезов и металлических дюбелей. Используются на улице и внутри помещения (IP66), обеспечивают высокий уровень механической защиты и защиту от грызунов. Легко выдерживают падение гири 2 кг с высоты 1 метр | 4228 | 4228
00-00114931 | КМ-О (2к*10,0)-IP66-120х120, четыре ввода | Гефест | Коробки монтажные огнестойкие КМ-О предназначены для соединения проводников электрических сигнальных и контрольных цепей систем обеспечения пожарной безопасности, а также для монтажа электропроводок. Корпус коробки целиком изготовлен из стали 2,5-3 мм. Имеет двойную защиту от коррозии (гальваническое покрытие и покраска). Крышка прижимается к корпусу через силиконовую прокладку. Винт крепления крышки снабжен уплотняющей тарельчатой шайбой с фторопластовым покрытием. Внутри корпуса коробки установлены керамические клеммные колодки, обеспечивающие соединение "под винт", и клемма заземления. В боковых стенках устанавливаются металлические кабельные вводы. Крепление коробки к элементам конструкций рекомендуется осуществлять на приварные пластины с применением гаек и винтов или с помощью саморезов и металлических дюбелей. Используются на улице и внутри помещения (IP66), обеспечивают высокий уровень механической защиты и защиту от грызунов. Легко выдерживают падение гири 2 кг с высоты 1 метр | 4363 | 4363
00-00114932 | КМ-О (2к*10,0)-IP66-120х120, шесть вводов | Гефест | Коробки монтажные огнестойкие КМ-О предназначены для соединения проводников электрических сигнальных и контрольных цепей систем обеспечения пожарной безопасности, а также для монтажа электропроводок. Корпус коробки целиком изготовлен из стали 2,5-3 мм. Имеет двойную защиту от коррозии (гальваническое покрытие и покраска). Крышка прижимается к корпусу через силиконовую прокладку. Винт крепления крышки снабжен уплотняющей тарельчатой шайбой с фторопластовым покрытием. Внутри корпуса коробки установлены керамические клеммные колодки, обеспечивающие соединение "под винт", и клемма заземления. В боковых стенках устанавливаются металлические кабельные вводы. Крепление коробки к элементам конструкций рекомендуется осуществлять на приварные пластины с применением гаек и винтов или с помощью саморезов и металлических дюбелей. Используются на улице и внутри помещения (IP66), обеспечивают высокий уровень механической защиты и защиту от грызунов. Легко выдерживают падение гири 2 кг с высоты 1 метр | 4633 | 4633
00-00114920 | КМ-О (2к*10,0)-IP66, два ввода | Гефест | Коробки монтажные огнестойкие КМ-О предназначены для соединения проводников электрических сигнальных и контрольных цепей систем обеспечения пожарной безопасности, а также для монтажа электропроводок. Корпус коробки целиком изготовлен из стали 2,5-3 мм. Имеет двойную защиту от коррозии (гальваническое покрытие и покраска). Крышка прижимается к корпусу через силиконовую прокладку. Винт крепления крышки снабжен уплотняющей тарельчатой шайбой с фторопластовым покрытием. Внутри корпуса коробки установлены керамические клеммные колодки, обеспечивающие соединение "под винт", и клемма заземления. В боковых стенках устанавливаются металлические кабельные вводы. Крепление коробки к элементам конструкций рекомендуется осуществлять на приварные пластины с применением гаек и винтов или с помощью саморезов и металлических дюбелей. Используются на улице и внутри помещения (IP66), обеспечивают высокий уровень механической защиты и защиту от грызунов. Легко выдерживают падение гири 2 кг с высоты 1 метр | 2942 | 2942
00-00114921 | КМ-О (2к*10,0)-IP66, три ввода | Гефест | Коробки монтажные огнестойкие КМ-О предназначены для соединения проводников электрических сигнальных и контрольных цепей систем обеспечения пожарной безопасности, а также для монтажа электропроводок. Корпус коробки целиком изготовлен из стали 2,5-3 мм. Имеет двойную защиту от коррозии (гальваническое покрытие и покраска). Крышка прижимается к корпусу через силиконовую прокладку. Винт крепления крышки снабжен уплотняющей тарельчатой шайбой с фторопластовым покрытием. Внутри корпуса коробки установлены керамические клеммные колодки, обеспечивающие соединение "под винт", и клемма заземления. В боковых стенках устанавливаются металлические кабельные вводы. Крепление коробки к элементам конструкций рекомендуется осуществлять на приварные пластины с применением гаек и винтов или с помощью саморезов и металлических дюбелей. Используются на улице и внутри помещения (IP66), обеспечивают высокий уровень механической защиты и защиту от грызунов. Легко выдерживают падение гири 2 кг с высоты 1 метр | 3077 | 3077
00-00114922 | КМ-О (2к*10,0)-IP66, четыре ввода | Гефест | Коробки монтажные огнестойкие КМ-О предназначены для соединения проводников электрических сигнальных и контрольных цепей систем обеспечения пожарной безопасности, а также для монтажа электропроводок. Корпус коробки целиком изготовлен из стали 2,5-3 мм. Имеет двойную защиту от коррозии (гальваническое покрытие и покраска). Крышка прижимается к корпусу через силиконовую прокладку. Винт крепления крышки снабжен уплотняющей тарельчатой шайбой с фторопластовым покрытием. Внутри корпуса коробки установлены керамические клеммные колодки, обеспечивающие соединение "под винт", и клемма заземления. В боковых стенках устанавливаются металлические кабельные вводы. Крепление коробки к элементам конструкций рекомендуется осуществлять на приварные пластины с применением гаек и винтов или с помощью саморезов и металлических дюбелей. Используются на улице и внутри помещения (IP66), обеспечивают высокий уровень механической защиты и защиту от грызунов. Легко выдерживают падение гири 2 кг с высоты 1 метр | 3212 | 3212
00-00026077 | КМ-О (2к*6,0)-IP41 | Гефест | Коробка монтажная огнестойкая предназначена для соединения и разветвления огнестойких кабельных линий. Применяется для монтажа внутри помещений. Корпус состоит из стального оцинкованного основания и крышки из негорючего ABS-пластика с металлическим вкладышем. Монтажные коробки типа КМ-О IP41 предназначены для использования внутри помещений. Корпус коробок монтажных огнестойких имеет прямоугольную или квадратную форму. В основании корпуса предусмотрены отверстия под винты и саморезы для крепления к элементам конструкции. Внутри корпуса располагаются керамические клеммные колодки и заземляющий зажим «РЕ». | 366 | 366
00-00130688 | КМ-О (2к*6,0)-IP41-s | Гефест | Коробка монтажная огнестойкая; 1 клеммная колодка 2х6.0 мм², U-ном.450 В, I-ном.41 А; 4 ввода; IP41, t-раб.-40…+80°C, 75х75х30 мм | 336 | 336
00-00133093 | КМ-О (2к*6,0)-IP41-s-оранж | Гефест | Коробка монтажная огнестойкая; 1 клеммная колодка 2х6.0 мм², U-ном.450 В, I-ном.41 А; 4 ввода; IP41, t-раб.-40…+80°C, 75х75х30 ммм.450 В, I-ном.32 А; 4 ввода; IP41, t-раб.-40…+80°C, 75х75х30 мм | Уточняйте у менеджера | Уточняйте у менеджера
00-00114933 | КМ-О (2к*6,0)-IP66 два ввода | Гефест | Коробки монтажные огнестойкие КМ-О предназначенные для монтажа электрических сигнальных и контрольных цепей систем обеспечения пожарной безопасности, а также для монтажа электропроводок наружной установки (исполнение IP66). Корпус коробки целиком изготовлен из стали 2,5-3 мм. Имеет двойную защиту от коррозии ( гальваническое покрытие и покраска). Крышка прижимается к корпусу через силиконовую прокладку. Винт крепления крышки снабжен уплотняющей тарельчатой шайбой с фторопластовым покрытием. Внутри корпуса коробки установлены керамические клеммные колодки, обеспечивающие соединение "под винт", и клемма заземления. В боковых стенках устанавливаются металлические кабельные вводы. Крепление коробки к элементам конструкций рекомендуется осуществлять на приварные пластины с применением гаек и винтов или с помощью саморезов и металлических дюбелей. Коробки предназначены для монтажа кабельных линий с огнестойким кабелем, но могут применяться с любыми другими кабелями в целях улучшения пожаробе | 2884 | 2884
00-00114934 | КМ-О (2к*6,0)-IP66 три ввода | Гефест | Коробки монтажные огнестойкие КМ-О предназначенные для монтажа электрических сигнальных и контрольных цепей систем обеспечения пожарной безопасности, а также для монтажа электропроводок наружной установки (исполнение IP66). Корпус коробки целиком изготовлен из стали 2,5-3 мм. Имеет двойную защиту от коррозии ( гальваническое покрытие и покраска). Крышка прижимается к корпусу через силиконовую прокладку. Винт крепления крышки снабжен уплотняющей тарельчатой шайбой с фторопластовым покрытием. Внутри корпуса коробки установлены керамические клеммные колодки, обеспечивающие соединение "под винт", и клемма заземления. В боковых стенках устанавливаются металлические кабельные вводы. Крепление коробки к элементам конструкций рекомендуется осуществлять на приварные пластины с применением гаек и винтов или с помощью саморезов и металлических дюбелей. Коробки предназначены для монтажа кабельных линий с огнестойким кабелем, но могут применяться с любыми другими кабелями в целях улучшения пожаробе | 3019 | 3019
00-00114935 | КМ-О (2к*6,0)-IP66 четыре ввода | Гефест | Коробки монтажные огнестойкие КМ-О предназначенные для монтажа электрических сигнальных и контрольных цепей систем обеспечения пожарной безопасности, а также для монтажа электропроводок наружной установки (исполнение IP66). Корпус коробки целиком изготовлен из стали 2,5-3 мм. Имеет двойную защиту от коррозии ( гальваническое покрытие и покраска). Крышка прижимается к корпусу через силиконовую прокладку. Винт крепления крышки снабжен уплотняющей тарельчатой шайбой с фторопластовым покрытием. Внутри корпуса коробки установлены керамические клеммные колодки, обеспечивающие соединение "под винт", и клемма заземления. В боковых стенках устанавливаются металлические кабельные вводы. Крепление коробки к элементам конструкций рекомендуется осуществлять на приварные пластины с применением гаек и винтов или с помощью саморезов и металлических дюбелей. Коробки предназначены для монтажа кабельных линий с огнестойким кабелем, но могут применяться с любыми другими кабелями в целях улучшения пожаробе | 3154 | 3154
00-00114936 | КМ-О (2к*6,0)-IP66-100х100, два ввода | Гефест | Коробки монтажные огнестойкие КМ-О предназначены для соединения проводников электрических сигнальных и контрольных цепей систем обеспечения пожарной безопасности, а также для монтажа электропроводок. Корпус коробки целиком изготовлен из стали 2,5-3 мм. Имеет двойную защиту от коррозии (гальваническое покрытие и покраска). Крышка прижимается к корпусу через силиконовую прокладку. Винт крепления крышки снабжен уплотняющей тарельчатой шайбой с фторопластовым покрытием. Внутри корпуса коробки установлены керамические клеммные колодки, обеспечивающие соединение "под винт", и клемма заземления. В боковых стенках устанавливаются металлические кабельные вводы. Крепление коробки к элементам конструкций рекомендуется осуществлять на приварные пластины с применением гаек и винтов или с помощью саморезов и металлических дюбелей. Используются на улице и внутри помещения (IP66), обеспечивают высокий уровень механической защиты и защиту от грызунов. Легко выдерживают падение гири 2 кг с высоты 1 метр | 3663 | 3663
00-00114937 | КМ-О (2к*6,0)-IP66-100х100, три ввода | Гефест | Коробки монтажные огнестойкие КМ-О предназначены для соединения проводников электрических сигнальных и контрольных цепей систем обеспечения пожарной безопасности, а также для монтажа электропроводок. Корпус коробки целиком изготовлен из стали 2,5-3 мм. Имеет двойную защиту от коррозии (гальваническое покрытие и покраска). Крышка прижимается к корпусу через силиконовую прокладку. Винт крепления крышки снабжен уплотняющей тарельчатой шайбой с фторопластовым покрытием. Внутри корпуса коробки установлены керамические клеммные колодки, обеспечивающие соединение "под винт", и клемма заземления. В боковых стенках устанавливаются металлические кабельные вводы. Крепление коробки к элементам конструкций рекомендуется осуществлять на приварные пластины с применением гаек и винтов или с помощью саморезов и металлических дюбелей. Используются на улице и внутри помещения (IP66), обеспечивают высокий уровень механической защиты и защиту от грызунов. Легко выдерживают падение гири 2 кг с высоты 1 метр | 3798 | 3798
00-00114938 | КМ-О (2к*6,0)-IP66-100х100, четыре ввода | Гефест | Коробки монтажные огнестойкие КМ-О предназначены для соединения проводников электрических сигнальных и контрольных цепей систем обеспечения пожарной безопасности, а также для монтажа электропроводок. Корпус коробки целиком изготовлен из стали 2,5-3 мм. Имеет двойную защиту от коррозии (гальваническое покрытие и покраска). Крышка прижимается к корпусу через силиконовую прокладку. Винт крепления крышки снабжен уплотняющей тарельчатой шайбой с фторопластовым покрытием. Внутри корпуса коробки установлены керамические клеммные колодки, обеспечивающие соединение "под винт", и клемма заземления. В боковых стенках устанавливаются металлические кабельные вводы. Крепление коробки к элементам конструкций рекомендуется осуществлять на приварные пластины с применением гаек и винтов или с помощью саморезов и металлических дюбелей. Используются на улице и внутри помещения (IP66), обеспечивают высокий уровень механической защиты и защиту от грызунов. Легко выдерживают падение гири 2 кг с высоты 1 метр | 3933 | 3933
00-00114939 | КМ-О (2к*6,0)-IP66-120х120, восемь вводов | Гефест | Коробки монтажные огнестойкие КМ-О предназначены для соединения проводников электрических сигнальных и контрольных цепей систем обеспечения пожарной безопасности, а также для монтажа электропроводок. Корпус коробки целиком изготовлен из стали 2,5-3 мм. Имеет двойную защиту от коррозии (гальваническое покрытие и покраска). Крышка прижимается к корпусу через силиконовую прокладку. Винт крепления крышки снабжен уплотняющей тарельчатой шайбой с фторопластовым покрытием. Внутри корпуса коробки установлены керамические клеммные колодки, обеспечивающие соединение "под винт", и клемма заземления. В боковых стенках устанавливаются металлические кабельные вводы. Крепление коробки к элементам конструкций рекомендуется осуществлять на приварные пластины с применением гаек и винтов или с помощью саморезов и металлических дюбелей. Используются на улице и внутри помещения (IP66), обеспечивают высокий уровень механической защиты и защиту от грызунов. Легко выдерживают падение гири 2 кг с высоты 1 метр | 4845 | 4845
00-00114940 | КМ-О (2к*6,0)-IP66-120х120, два ввода | Гефест | Коробки монтажные огнестойкие КМ-О предназначены для соединения проводников электрических сигнальных и контрольных цепей систем обеспечения пожарной безопасности, а также для монтажа электропроводок. Корпус коробки целиком изготовлен из стали 2,5-3 мм. Имеет двойную защиту от коррозии (гальваническое покрытие и покраска). Крышка прижимается к корпусу через силиконовую прокладку. Винт крепления крышки снабжен уплотняющей тарельчатой шайбой с фторопластовым покрытием. Внутри корпуса коробки установлены керамические клеммные колодки, обеспечивающие соединение "под винт", и клемма заземления. В боковых стенках устанавливаются металлические кабельные вводы. Крепление коробки к элементам конструкций рекомендуется осуществлять на приварные пластины с применением гаек и винтов или с помощью саморезов и металлических дюбелей. Используются на улице и внутри помещения (IP66), обеспечивают высокий уровень механической защиты и защиту от грызунов. Легко выдерживают падение гири 2 кг с высоты 1 метр | 4036 | 4036
00-00114941 | КМ-О (2к*6,0)-IP66-120х120, пять вводов | Гефест | Коробки монтажные огнестойкие КМ-О предназначены для соединения проводников электрических сигнальных и контрольных цепей систем обеспечения пожарной безопасности, а также для монтажа электропроводок. Корпус коробки целиком изготовлен из стали 2,5-3 мм. Имеет двойную защиту от коррозии (гальваническое покрытие и покраска). Крышка прижимается к корпусу через силиконовую прокладку. Винт крепления крышки снабжен уплотняющей тарельчатой шайбой с фторопластовым покрытием. Внутри корпуса коробки установлены керамические клеммные колодки, обеспечивающие соединение "под винт", и клемма заземления. В боковых стенках устанавливаются металлические кабельные вводы. Крепление коробки к элементам конструкций рекомендуется осуществлять на приварные пластины с применением гаек и винтов или с помощью саморезов и металлических дюбелей. Используются на улице и внутри помещения (IP66), обеспечивают высокий уровень механической защиты и защиту от грызунов. Легко выдерживают падение гири 2 кг с высоты 1 метр | 4440 | 4440
00-00114942 | КМ-О (2к*6,0)-IP66-120х120, семь вводов | Гефест | Коробки монтажные огнестойкие КМ-О предназначены для соединения проводников электрических сигнальных и контрольных цепей систем обеспечения пожарной безопасности, а также для монтажа электропроводок. Корпус коробки целиком изготовлен из стали 2,5-3 мм. Имеет двойную защиту от коррозии (гальваническое покрытие и покраска). Крышка прижимается к корпусу через силиконовую прокладку. Винт крепления крышки снабжен уплотняющей тарельчатой шайбой с фторопластовым покрытием. Внутри корпуса коробки установлены керамические клеммные колодки, обеспечивающие соединение "под винт", и клемма заземления. В боковых стенках устанавливаются металлические кабельные вводы. Крепление коробки к элементам конструкций рекомендуется осуществлять на приварные пластины с применением гаек и винтов или с помощью саморезов и металлических дюбелей. Используются на улице и внутри помещения (IP66), обеспечивают высокий уровень механической защиты и защиту от грызунов. Легко выдерживают падение гири 2 кг с высоты 1 метр | 4710 | 4710
00-00114943 | КМ-О (2к*6,0)-IP66-120х120, три ввода | Гефест | Коробки монтажные огнестойкие КМ-О предназначены для соединения проводников электрических сигнальных и контрольных цепей систем обеспечения пожарной безопасности, а также для монтажа электропроводок. Корпус коробки целиком изготовлен из стали 2,5-3 мм. Имеет двойную защиту от коррозии (гальваническое покрытие и покраска). Крышка прижимается к корпусу через силиконовую прокладку. Винт крепления крышки снабжен уплотняющей тарельчатой шайбой с фторопластовым покрытием. Внутри корпуса коробки установлены керамические клеммные колодки, обеспечивающие соединение "под винт", и клемма заземления. В боковых стенках устанавливаются металлические кабельные вводы. Крепление коробки к элементам конструкций рекомендуется осуществлять на приварные пластины с применением гаек и винтов или с помощью саморезов и металлических дюбелей. Используются на улице и внутри помещения (IP66), обеспечивают высокий уровень механической защиты и защиту от грызунов. Легко выдерживают падение гири 2 кг с высоты 1 метр | 4171 | 4171
00-00114944 | КМ-О (2к*6,0)-IP66-120х120, четыре ввода | Гефест | Коробки монтажные огнестойкие КМ-О предназначены для соединения проводников электрических сигнальных и контрольных цепей систем обеспечения пожарной безопасности, а также для монтажа электропроводок. Корпус коробки целиком изготовлен из стали 2,5-3 мм. Имеет двойную защиту от коррозии (гальваническое покрытие и покраска). Крышка прижимается к корпусу через силиконовую прокладку. Винт крепления крышки снабжен уплотняющей тарельчатой шайбой с фторопластовым покрытием. Внутри корпуса коробки установлены керамические клеммные колодки, обеспечивающие соединение "под винт", и клемма заземления. В боковых стенках устанавливаются металлические кабельные вводы. Крепление коробки к элементам конструкций рекомендуется осуществлять на приварные пластины с применением гаек и винтов или с помощью саморезов и металлических дюбелей. Используются на улице и внутри помещения (IP66), обеспечивают высокий уровень механической защиты и защиту от грызунов. Легко выдерживают падение гири 2 кг с высоты 1 метр | 4305 | 4305
00-00114945 | КМ-О (2к*6,0)-IP66-120х120, шесть вводов | Гефест | Коробки монтажные огнестойкие КМ-О предназначены для соединения проводников электрических сигнальных и контрольных цепей систем обеспечения пожарной безопасности, а также для монтажа электропроводок. Корпус коробки целиком изготовлен из стали 2,5-3 мм. Имеет двойную защиту от коррозии (гальваническое покрытие и покраска). Крышка прижимается к корпусу через силиконовую прокладку. Винт крепления крышки снабжен уплотняющей тарельчатой шайбой с фторопластовым покрытием. Внутри корпуса коробки установлены керамические клеммные колодки, обеспечивающие соединение "под винт", и клемма заземления. В боковых стенках устанавливаются металлические кабельные вводы. Крепление коробки к элементам конструкций рекомендуется осуществлять на приварные пластины с применением гаек и винтов или с помощью саморезов и металлических дюбелей. Используются на улице и внутри помещения (IP66), обеспечивают высокий уровень механической защиты и защиту от грызунов. Легко выдерживают падение гири 2 кг с высоты 1 метр | 4575 | 4575
00-00114901 | КМ-О (32к)-IP55-2020, 12 вводов | Гефест | Коробка монтажная огнестойкая предназначена для соединения и разветвления огнестойких кабельных линий. Применяется для монтажа внутри помещений и на открытом воздухе под навесом. Корпус изготовлен из листовой конструкционной стали Ст3 толщиной 1,2 мм, имеет защитное оцинкованное покрытие и окрашен полимерной краской в белый цвет RAL 9016. Крышка герметично прилегает к корпусу за счёт соединения винтами и уплотнительной силиконовой прокладки. Внутри корпуса располагаются керамические клеммные колодки. Клеммные колодки из керамики обеспечивают надёжное соединение в условиях пожара. Концы винтов на клеммной колодке имеют округлую форму, что позволяет зафиксировать провода без повреждений. На крышке и корпусе располагаются заземляющие зажимы «РЕ». В боковых стенках установлены ступенчатые силиконовые втулки мембранного типа, обеспечивающие степень защиты не ниже IP55. | 3866 | 3866
00-00114946 | КМ-О (32к)-IP55-2020, 12 вводов, нержавейка | Гефест | Коробка монтажная огнестойкая из нержавеющей стали предназначена для соединения и разветвления огнестойких кабельных линий. Применяется для монтажа внутри помещений и на открытом воздухе под навесом. Корпус изготовлен из листовой нержавеющей стали AISI 304 толщиной 1,2 мм. Корпус коробок монтажных огнестойких из нержавеющей стали имеет прямоугольную или квадратную форму. Крышка герметично прилегает к корпусу за счёт соединения винтами и уплотнительной силиконовой прокладки. Внутри корпуса располагаются керамические клеммные колодки. На крышке и корпусе располагаются заземляющие зажимы «РЕ». В боковых стенках установлены ступенчатые силиконовые втулки мембранного типа, обеспечивающие степень защиты не ниже IP55. | 7854 | 7854
00-00114947 | КМ-О (32к)-IP66-2020 нержавейка | Гефест | Коробка монтаж.огнестойкая, керам.колодка 32х3мм², IP66, 12 вводов, t-раб.-40…+100°C, 200х200х60 мм. Корпус из нержавеющей стали. | 18309 | 18309
00-00114948 | КМ-О (32к)-IP66-2020, 12 вводов | Гефест | Коробка монтаж.огнестойкая, керам.колодка 32х3мм², 12 вводов, IP66, tраб.-40…+60°С, габ.размеры 200х200х60 мм, оцинкованная сталь с полимерной окраской | 5157 | 5157
00-00114949 | КМ-О (32к*10,0)-IP55-2020, 12 вводов | Гефест | Коробка монтажная огнестойкая предназначена для соединения и разветвления огнестойких кабельных линий. Применяется для монтажа внутри помещений и на открытом воздухе под навесом. Корпус изготовлен из листовой конструкционной стали Ст3 толщиной 1,2 мм, имеет защитное оцинкованное покрытие и окрашен полимерной краской в белый цвет RAL 9016. Крышка герметично прилегает к корпусу за счёт соединения винтами и уплотнительной силиконовой прокладки. Внутри корпуса располагаются керамические клеммные колодки. Клеммные колодки из керамики обеспечивают надёжное соединение в условиях пожара. Концы винтов на клеммной колодке имеют округлую форму, что позволяет зафиксировать провода без повреждений. На крышке и корпусе располагаются заземляющие зажимы «РЕ». В боковых стенках установлены ступенчатые силиконовые втулки мембранного типа, обеспечивающие степень защиты не ниже IP55. | 5490.58 | 5490.58
00-00114950 | КМ-О (32к*6,0)-IP55-2020, 12 вводов | Гефест | Коробка монтажная огнестойкая предназначена для соединения и разветвления огнестойких кабельных линий. Применяется для монтажа внутри помещений и на открытом воздухе под навесом. Корпус изготовлен из листовой конструкционной стали Ст3 толщиной 1,2 мм, имеет защитное оцинкованное покрытие и окрашен полимерной краской в белый цвет RAL 9016. Крышка герметично прилегает к корпусу за счёт соединения винтами и уплотнительной силиконовой прокладки. Внутри корпуса располагаются керамические клеммные колодки. Клеммные колодки из керамики обеспечивают надёжное соединение в условиях пожара. Концы винтов на клеммной колодке имеют округлую форму, что позволяет зафиксировать провода без повреждений. На крышке и корпусе располагаются заземляющие зажимы «РЕ». В боковых стенках установлены ступенчатые силиконовые втулки мембранного типа, обеспечивающие степень защиты не ниже IP55. | 4028 | 4028
00-00045775 | КМ-О (4к)-IP41 | Гефест | Коробка монтажная огнестойкая предназначена для соединения и разветвления огнестойких кабельных линий. Применяется для монтажа внутри помещений. Корпус состоит из стального оцинкованного основания и крышки из негорючего ABS-пластика с металлическим вкладышем. Монтажные коробки типа КМ-О IP41 предназначены для использования внутри помещений. Корпус коробок монтажных огнестойких имеет прямоугольную или квадратную форму. В основании корпуса предусмотрены отверстия под винты и саморезы для крепления к элементам конструкции. Внутри корпуса располагаются керамические клеммные колодки и заземляющий зажим «РЕ». | 395 | 395
00-00054327 | КМ-О (4к)-IP41-m | Гефест | Коробка монтажная огнестойкая предназначена для соединения и разветвления огнестойких кабельных линий. Применяется для монтажа внутри помещений. Корпус состоит из стального оцинкованного основания и крышки из негорючего ABS-пластика с металлическим вкладышем. Монтажные коробки типа КМ-О IP41 предназначены для использования внутри помещений. Корпус коробок монтажных огнестойких имеет прямоугольную или квадратную форму. В основании корпуса предусмотрены отверстия под винты и саморезы для крепления к элементам конструкции. Внутри корпуса располагаются керамические клеммные колодки и заземляющий зажим «РЕ». | 326 | 326
00-00060614 | КМ-О (4к)-IP41-s | Гефест | Коробка монтажная огнестойкая, 2 керам.колодки 2 х 3мм², IP41, tраб.-40…+80°С, 30х72х22мм | 350 | 350
00-00133090 | КМ-О (4к)-IP41-s-оранж | Гефест | Коробка монтажная огнестойкая, 2 керам.колодки 2х3мм², IP41, t-раб.-40…+80°C, 75х75х30 мм | 350 | 350
00-00104971 | КМ-О (4к)-IP41+ОТТВ | Гефест | Коробка монтажная огнестойкая предназначена для соединения и разветвления огнестойких кабельных линий. Применяется для монтажа внутри помещений. Корпус состоит из стального оцинкованного основания и крышки из негорючего ABS-пластика с металлическим вкладышем. Монтажные коробки типа КМ-О IP41 предназначены для использования внутри помещений. Корпус коробок монтажных огнестойких имеет прямоугольную или квадратную форму. В основании корпуса предусмотрены отверстия под винты и саморезы для крепления к элементам конструкции. Внутри корпуса располагаются керамические клеммные колодки и заземляющий зажим «РЕ». | 506 | 506
00-00114951 | КМ-О (4к)-IP66 два ввода | Гефест | Коробки монтажные огнестойкие КМ-О предназначенные для монтажа электрических сигнальных и контрольных цепей систем обеспечения пожарной безопасности, а также для монтажа электропроводок наружной установки (исполнение IP66). Корпус коробки целиком изготовлен из стали 2,5-3 мм. Имеет двойную защиту от коррозии ( гальваническое покрытие и покраска). Крышка прижимается к корпусу через силиконовую прокладку. Винт крепления крышки снабжен уплотняющей тарельчатой шайбой с фторопластовым покрытием. Внутри корпуса коробки установлены керамические клеммные колодки, обеспечивающие соединение "под винт", и клемма заземления. В боковых стенках устанавливаются металлические кабельные вводы. Крепление коробки к элементам конструкций рекомендуется осуществлять на приварные пластины с применением гаек и винтов или с помощью саморезов и металлических дюбелей. Коробки предназначены для монтажа кабельных линий с огнестойким кабелем, но могут применяться с любыми другими кабелями в целях улучшения пожаробе | 2932 | 2932
00-00094325 | КМ-О (4к)-IP66 три ввода | Гефест | Коробки монтажные огнестойкие КМ-О предназначенные для монтажа электрических сигнальных и контрольных цепей систем обеспечения пожарной безопасности, а также для монтажа электропроводок наружной установки (исполнение IP66). Корпус коробки целиком изготовлен из стали 2,5-3 мм. Имеет двойную защиту от коррозии ( гальваническое покрытие и покраска). Крышка прижимается к корпусу через силиконовую прокладку. Винт крепления крышки снабжен уплотняющей тарельчатой шайбой с фторопластовым покрытием. Внутри корпуса коробки установлены керамические клеммные колодки, обеспечивающие соединение "под винт", и клемма заземления. В боковых стенках устанавливаются металлические кабельные вводы. Крепление коробки к элементам конструкций рекомендуется осуществлять на приварные пластины с применением гаек и винтов или с помощью саморезов и металлических дюбелей. Коробки предназначены для монтажа кабельных линий с огнестойким кабелем, но могут применяться с любыми другими кабелями в целях улучшения пожаробе | 3067 | 3067
00-00114952 | КМ-О (4к)-IP66-100х100, два ввода | Гефест | Коробки монтажные огнестойкие КМ-О предназначены для соединения проводников электрических сигнальных и контрольных цепей систем обеспечения пожарной безопасности, а также для монтажа электропроводок. Корпус коробки целиком изготовлен из стали 2,5-3 мм. Имеет двойную защиту от коррозии (гальваническое покрытие и покраска). Крышка прижимается к корпусу через силиконовую прокладку. Винт крепления крышки снабжен уплотняющей тарельчатой шайбой с фторопластовым покрытием. Внутри корпуса коробки установлены керамические клеммные колодки, обеспечивающие соединение "под винт", и клемма заземления. В боковых стенках устанавливаются металлические кабельные вводы. Крепление коробки к элементам конструкций рекомендуется осуществлять на приварные пластины с применением гаек и винтов или с помощью саморезов и металлических дюбелей. Используются на улице и внутри помещения (IP66), обеспечивают высокий уровень механической защиты и защиту от грызунов. Легко выдерживают падение гири 2 кг с высоты 1 метр | 3695 | 3695
00-00114953 | КМ-О (4к)-IP66-100х100, три ввода | Гефест | Коробки монтажные огнестойкие КМ-О предназначены для соединения проводников электрических сигнальных и контрольных цепей систем обеспечения пожарной безопасности, а также для монтажа электропроводок. Корпус коробки целиком изготовлен из стали 2,5-3 мм. Имеет двойную защиту от коррозии (гальваническое покрытие и покраска). Крышка прижимается к корпусу через силиконовую прокладку. Винт крепления крышки снабжен уплотняющей тарельчатой шайбой с фторопластовым покрытием. Внутри корпуса коробки установлены керамические клеммные колодки, обеспечивающие соединение "под винт", и клемма заземления. В боковых стенках устанавливаются металлические кабельные вводы. Крепление коробки к элементам конструкций рекомендуется осуществлять на приварные пластины с применением гаек и винтов или с помощью саморезов и металлических дюбелей. Используются на улице и внутри помещения (IP66), обеспечивают высокий уровень механической защиты и защиту от грызунов. Легко выдерживают падение гири 2 кг с высоты 1 метр | 3830 | 3830
00-00114954 | КМ-О (4к)-IP66-100х100, четыре ввода | Гефест | Коробки монтажные огнестойкие КМ-О предназначены для соединения проводников электрических сигнальных и контрольных цепей систем обеспечения пожарной безопасности, а также для монтажа электропроводок. Корпус коробки целиком изготовлен из стали 2,5-3 мм. Имеет двойную защиту от коррозии (гальваническое покрытие и покраска). Крышка прижимается к корпусу через силиконовую прокладку. Винт крепления крышки снабжен уплотняющей тарельчатой шайбой с фторопластовым покрытием. Внутри корпуса коробки установлены керамические клеммные колодки, обеспечивающие соединение "под винт", и клемма заземления. В боковых стенках устанавливаются металлические кабельные вводы. Крепление коробки к элементам конструкций рекомендуется осуществлять на приварные пластины с применением гаек и винтов или с помощью саморезов и металлических дюбелей. Используются на улице и внутри помещения (IP66), обеспечивают высокий уровень механической защиты и защиту от грызунов. Легко выдерживают падение гири 2 кг с высоты 1 метр | 3965 | 3965
00-00114955 | КМ-О (4к)-IP66-120х120, восемь вводов | Гефест | Коробки монтажные огнестойкие КМ-О предназначены для соединения проводников электрических сигнальных и контрольных цепей систем обеспечения пожарной безопасности, а также для монтажа электропроводок. Корпус коробки целиком изготовлен из стали 2,5-3 мм. Имеет двойную защиту от коррозии (гальваническое покрытие и покраска). Крышка прижимается к корпусу через силиконовую прокладку. Винт крепления крышки снабжен уплотняющей тарельчатой шайбой с фторопластовым покрытием. Внутри корпуса коробки установлены керамические клеммные колодки, обеспечивающие соединение "под винт", и клемма заземления. В боковых стенках устанавливаются металлические кабельные вводы. Крепление коробки к элементам конструкций рекомендуется осуществлять на приварные пластины с применением гаек и винтов или с помощью саморезов и металлических дюбелей. Используются на улице и внутри помещения (IP66), обеспечивают высокий уровень механической защиты и защиту от грызунов. Легко выдерживают падение гири 2 кг с высоты 1 метр | 4877 | 4877
00-00114956 | КМ-О (4к)-IP66-120х120, два ввода | Гефест | Коробки монтажные огнестойкие КМ-О предназначены для соединения проводников электрических сигнальных и контрольных цепей систем обеспечения пожарной безопасности, а также для монтажа электропроводок. Корпус коробки целиком изготовлен из стали 2,5-3 мм. Имеет двойную защиту от коррозии (гальваническое покрытие и покраска). Крышка прижимается к корпусу через силиконовую прокладку. Винт крепления крышки снабжен уплотняющей тарельчатой шайбой с фторопластовым покрытием. Внутри корпуса коробки установлены керамические клеммные колодки, обеспечивающие соединение "под винт", и клемма заземления. В боковых стенках устанавливаются металлические кабельные вводы. Крепление коробки к элементам конструкций рекомендуется осуществлять на приварные пластины с применением гаек и винтов или с помощью саморезов и металлических дюбелей. Используются на улице и внутри помещения (IP66), обеспечивают высокий уровень механической защиты и защиту от грызунов. Легко выдерживают падение гири 2 кг с высоты 1 метр | 4068 | 4068
00-00114957 | КМ-О (4к)-IP66-120х120, пять вводов | Гефест | Коробки монтажные огнестойкие КМ-О предназначены для соединения проводников электрических сигнальных и контрольных цепей систем обеспечения пожарной безопасности, а также для монтажа электропроводок. Корпус коробки целиком изготовлен из стали 2,5-3 мм. Имеет двойную защиту от коррозии (гальваническое покрытие и покраска). Крышка прижимается к корпусу через силиконовую прокладку. Винт крепления крышки снабжен уплотняющей тарельчатой шайбой с фторопластовым покрытием. Внутри корпуса коробки установлены керамические клеммные колодки, обеспечивающие соединение "под винт", и клемма заземления. В боковых стенках устанавливаются металлические кабельные вводы. Крепление коробки к элементам конструкций рекомендуется осуществлять на приварные пластины с применением гаек и винтов или с помощью саморезов и металлических дюбелей. Используются на улице и внутри помещения (IP66), обеспечивают высокий уровень механической защиты и защиту от грызунов. Легко выдерживают падение гири 2 кг с высоты 1 метр | 4472 | 4472
00-00114958 | КМ-О (4к)-IP66-120х120, семь вводов | Гефест | Коробки монтажные огнестойкие КМ-О предназначены для соединения проводников электрических сигнальных и контрольных цепей систем обеспечения пожарной безопасности, а также для монтажа электропроводок. Корпус коробки целиком изготовлен из стали 2,5-3 мм. Имеет двойную защиту от коррозии (гальваническое покрытие и покраска). Крышка прижимается к корпусу через силиконовую прокладку. Винт крепления крышки снабжен уплотняющей тарельчатой шайбой с фторопластовым покрытием. Внутри корпуса коробки установлены керамические клеммные колодки, обеспечивающие соединение "под винт", и клемма заземления. В боковых стенках устанавливаются металлические кабельные вводы. Крепление коробки к элементам конструкций рекомендуется осуществлять на приварные пластины с применением гаек и винтов или с помощью саморезов и металлических дюбелей. Используются на улице и внутри помещения (IP66), обеспечивают высокий уровень механической защиты и защиту от грызунов. Легко выдерживают падение гири 2 кг с высоты 1 метр | 4742 | 4742
00-00114959 | КМ-О (4к)-IP66-120х120, три ввода | Гефест | Коробки монтажные огнестойкие КМ-О предназначены для соединения проводников электрических сигнальных и контрольных цепей систем обеспечения пожарной безопасности, а также для монтажа электропроводок. Корпус коробки целиком изготовлен из стали 2,5-3 мм. Имеет двойную защиту от коррозии (гальваническое покрытие и покраска). Крышка прижимается к корпусу через силиконовую прокладку. Винт крепления крышки снабжен уплотняющей тарельчатой шайбой с фторопластовым покрытием. Внутри корпуса коробки установлены керамические клеммные колодки, обеспечивающие соединение "под винт", и клемма заземления. В боковых стенках устанавливаются металлические кабельные вводы. Крепление коробки к элементам конструкций рекомендуется осуществлять на приварные пластины с применением гаек и винтов или с помощью саморезов и металлических дюбелей. Используются на улице и внутри помещения (IP66), обеспечивают высокий уровень механической защиты и защиту от грызунов. Легко выдерживают падение гири 2 кг с высоты 1 метр | 4203 | 4203
00-00114960 | КМ-О (4к)-IP66-120х120, четыре ввода | Гефест | Коробки монтажные огнестойкие КМ-О предназначены для соединения проводников электрических сигнальных и контрольных цепей систем обеспечения пожарной безопасности, а также для монтажа электропроводок. Корпус коробки целиком изготовлен из стали 2,5-3 мм. Имеет двойную защиту от коррозии (гальваническое покрытие и покраска). Крышка прижимается к корпусу через силиконовую прокладку. Винт крепления крышки снабжен уплотняющей тарельчатой шайбой с фторопластовым покрытием. Внутри корпуса коробки установлены керамические клеммные колодки, обеспечивающие соединение "под винт", и клемма заземления. В боковых стенках устанавливаются металлические кабельные вводы. Крепление коробки к элементам конструкций рекомендуется осуществлять на приварные пластины с применением гаек и винтов или с помощью саморезов и металлических дюбелей. Используются на улице и внутри помещения (IP66), обеспечивают высокий уровень механической защиты и защиту от грызунов. Легко выдерживают падение гири 2 кг с высоты 1 метр | 4337 | 4337
00-00114961 | КМ-О (4к)-IP66-120х120, шесть вводов | Гефест | Коробки монтажные огнестойкие КМ-О предназначены для соединения проводников электрических сигнальных и контрольных цепей систем обеспечения пожарной безопасности, а также для монтажа электропроводок. Корпус коробки целиком изготовлен из стали 2,5-3 мм. Имеет двойную защиту от коррозии (гальваническое покрытие и покраска). Крышка прижимается к корпусу через силиконовую прокладку. Винт крепления крышки снабжен уплотняющей тарельчатой шайбой с фторопластовым покрытием. Внутри корпуса коробки установлены керамические клеммные колодки, обеспечивающие соединение "под винт", и клемма заземления. В боковых стенках устанавливаются металлические кабельные вводы. Крепление коробки к элементам конструкций рекомендуется осуществлять на приварные пластины с применением гаек и винтов или с помощью саморезов и металлических дюбелей. Используются на улице и внутри помещения (IP66), обеспечивают высокий уровень механической защиты и защиту от грызунов. Легко выдерживают падение гири 2 кг с высоты 1 метр | 4607 | 4607
00-00114962 | КМ-О (4к)-IP66-d, два ввода | Гефест | Коробки монтажные огнестойкие КМ-О предназначены для соединения проводников электрических сигнальных и контрольных цепей систем обеспечения пожарной безопасности, а также для монтажа электропроводок. Корпус коробки целиком изготовлен из стали 2,5-3 мм. Имеет двойную защиту от коррозии (гальваническое покрытие и покраска). Крышка прижимается к корпусу через силиконовую прокладку. Винт крепления крышки снабжен уплотняющей тарельчатой шайбой с фторопластовым покрытием. Внутри корпуса коробки установлены керамические клеммные колодки, обеспечивающие соединение "под винт", и клемма заземления. В боковых стенках устанавливаются металлические кабельные вводы. Крепление коробки к элементам конструкций рекомендуется осуществлять на приварные пластины с применением гаек и винтов или с помощью саморезов и металлических дюбелей. Используются на улице и внутри помещения (IP66), обеспечивают высокий уровень механической защиты и защиту от грызунов. Легко выдерживают падение гири 2 кг с высоты 1 метр | 4684 | 4684
00-00114963 | КМ-О (4к)-IP66-d, пять вводов | Гефест | Коробки монтажные огнестойкие КМ-О предназначены для соединения проводников электрических сигнальных и контрольных цепей систем обеспечения пожарной безопасности, а также для монтажа электропроводок. Корпус коробки целиком изготовлен из стали 2,5-3 мм. Имеет двойную защиту от коррозии (гальваническое покрытие и покраска). Крышка прижимается к корпусу через силиконовую прокладку. Винт крепления крышки снабжен уплотняющей тарельчатой шайбой с фторопластовым покрытием. Внутри корпуса коробки установлены керамические клеммные колодки, обеспечивающие соединение "под винт", и клемма заземления. В боковых стенках устанавливаются металлические кабельные вводы. Крепление коробки к элементам конструкций рекомендуется осуществлять на приварные пластины с применением гаек и винтов или с помощью саморезов и металлических дюбелей. Используются на улице и внутри помещения (IP66), обеспечивают высокий уровень механической защиты и защиту от грызунов. Легко выдерживают падение гири 2 кг с высоты 1 метр | 5088 | 5088
00-00114964 | КМ-О (4к)-IP66-d, три ввода | Гефест | Коробки монтажные огнестойкие КМ-О предназначены для соединения проводников электрических сигнальных и контрольных цепей систем обеспечения пожарной безопасности, а также для монтажа электропроводок. Корпус коробки целиком изготовлен из стали 2,5-3 мм. Имеет двойную защиту от коррозии (гальваническое покрытие и покраска). Крышка прижимается к корпусу через силиконовую прокладку. Винт крепления крышки снабжен уплотняющей тарельчатой шайбой с фторопластовым покрытием. Внутри корпуса коробки установлены керамические клеммные колодки, обеспечивающие соединение "под винт", и клемма заземления. В боковых стенках устанавливаются металлические кабельные вводы. Крепление коробки к элементам конструкций рекомендуется осуществлять на приварные пластины с применением гаек и винтов или с помощью саморезов и металлических дюбелей. Используются на улице и внутри помещения (IP66), обеспечивают высокий уровень механической защиты и защиту от грызунов. Легко выдерживают падение гири 2 кг с высоты 1 метр | 4819 | 4819
00-00114965 | КМ-О (4к)-IP66-d, четыре ввода | Гефест | Коробки монтажные огнестойкие КМ-О предназначены для соединения проводников электрических сигнальных и контрольных цепей систем обеспечения пожарной безопасности, а также для монтажа электропроводок. Корпус коробки целиком изготовлен из стали 2,5-3 мм. Имеет двойную защиту от коррозии (гальваническое покрытие и покраска). Крышка прижимается к корпусу через силиконовую прокладку. Винт крепления крышки снабжен уплотняющей тарельчатой шайбой с фторопластовым покрытием. Внутри корпуса коробки установлены керамические клеммные колодки, обеспечивающие соединение "под винт", и клемма заземления. В боковых стенках устанавливаются металлические кабельные вводы. Крепление коробки к элементам конструкций рекомендуется осуществлять на приварные пластины с применением гаек и винтов или с помощью саморезов и металлических дюбелей. Используются на улице и внутри помещения (IP66), обеспечивают высокий уровень механической защиты и защиту от грызунов. Легко выдерживают падение гири 2 кг с высоты 1 метр | 4953 | 4953
00-00114966 | КМ-О (4к)-IP66-d, шесть вводов | Гефест | Коробки монтажные огнестойкие КМ-О предназначены для соединения проводников электрических сигнальных и контрольных цепей систем обеспечения пожарной безопасности, а также для монтажа электропроводок. Корпус коробки целиком изготовлен из стали 2,5-3 мм. Имеет двойную защиту от коррозии (гальваническое покрытие и покраска). Крышка прижимается к корпусу через силиконовую прокладку. Винт крепления крышки снабжен уплотняющей тарельчатой шайбой с фторопластовым покрытием. Внутри корпуса коробки установлены керамические клеммные колодки, обеспечивающие соединение "под винт", и клемма заземления. В боковых стенках устанавливаются металлические кабельные вводы. Крепление коробки к элементам конструкций рекомендуется осуществлять на приварные пластины с применением гаек и винтов или с помощью саморезов и металлических дюбелей. Используются на улице и внутри помещения (IP66), обеспечивают высокий уровень механической защиты и защиту от грызунов. Легко выдерживают падение гири 2 кг с высоты 1 метр | 5223 | 5223
00-00094323 | КМ-О (4к)-IP66, четыре ввода | Гефест | Коробки монтажные огнестойкие КМ-О предназначены для соединения проводников электрических сигнальных и контрольных цепей систем обеспечения пожарной безопасности, а также для монтажа электропроводок. Корпус коробки целиком изготовлен из стали 2,5-3 мм. Имеет двойную защиту от коррозии (гальваническое покрытие и покраска). Крышка прижимается к корпусу через силиконовую прокладку. Винт крепления крышки снабжен уплотняющей тарельчатой шайбой с фторопластовым покрытием. Внутри корпуса коробки установлены керамические клеммные колодки, обеспечивающие соединение "под винт", и клемма заземления. В боковых стенках устанавливаются металлические кабельные вводы. Крепление коробки к элементам конструкций рекомендуется осуществлять на приварные пластины с применением гаек и винтов или с помощью саморезов и металлических дюбелей. Используются на улице и внутри помещения (IP66), обеспечивают высокий уровень механической защиты и защиту от грызунов. Легко выдерживают падение гири 2 кг с высоты 1 метр | 3202 | 3202
00-00089257 | КМ-О (4к*10,0)-IP41 | Гефест | Коробка монтажная огнестойкая предназначена для соединения и разветвления огнестойких кабельных линий. Применяется для монтажа внутри помещений. Корпус состоит из стального оцинкованного основания и крышки из негорючего ABS-пластика с металлическим вкладышем. Монтажные коробки типа КМ-О IP41 предназначены для использования внутри помещений. Корпус коробок монтажных огнестойких имеет прямоугольную или квадратную форму. В основании корпуса предусмотрены отверстия под винты и саморезы для крепления к элементам конструкции. Внутри корпуса располагаются керамические клеммные колодки и заземляющий зажим «РЕ». | 556 | 556
00-00038703 | КМ-О (4к*10,0)-IP41-d | Гефест | Коробка монтажная огнестойкая предназначена для соединения и разветвления огнестойких кабельных линий. Применяется для монтажа внутри помещений. Корпус состоит из стального оцинкованного основания и крышки из негорючего ABS-пластика с металлическим вкладышем. Монтажные коробки типа КМ-О IP41 предназначены для использования внутри помещений. Корпус коробок монтажных огнестойких имеет прямоугольную или квадратную форму. В основании корпуса предусмотрены отверстия под винты и саморезы для крепления к элементам конструкции. Внутри корпуса располагаются керамические клеммные колодки и заземляющий зажим «РЕ». | 949.54 | 949.54
00-00114970 | КМ-О (4к*10,0)-IP66-100х100, два ввода | Гефест | Коробки монтажные огнестойкие КМ-О предназначены для соединения проводников электрических сигнальных и контрольных цепей систем обеспечения пожарной безопасности, а также для монтажа электропроводок. Корпус коробки целиком изготовлен из стали 2,5-3 мм. Имеет двойную защиту от коррозии (гальваническое покрытие и покраска). Крышка прижимается к корпусу через силиконовую прокладку. Винт крепления крышки снабжен уплотняющей тарельчатой шайбой с фторопластовым покрытием. Внутри корпуса коробки установлены керамические клеммные колодки, обеспечивающие соединение "под винт", и клемма заземления. В боковых стенках устанавливаются металлические кабельные вводы. Крепление коробки к элементам конструкций рекомендуется осуществлять на приварные пластины с применением гаек и винтов или с помощью саморезов и металлических дюбелей. Используются на улице и внутри помещения (IP66), обеспечивают высокий уровень механической защиты и защиту от грызунов. Легко выдерживают падение гири 2 кг с высоты 1 метр | 3827 | 3827
00-00114971 | КМ-О (4к*10,0)-IP66-100х100, три ввода | Гефест | Коробки монтажные огнестойкие КМ-О предназначены для соединения проводников электрических сигнальных и контрольных цепей систем обеспечения пожарной безопасности, а также для монтажа электропроводок. Корпус коробки целиком изготовлен из стали 2,5-3 мм. Имеет двойную защиту от коррозии (гальваническое покрытие и покраска). Крышка прижимается к корпусу через силиконовую прокладку. Винт крепления крышки снабжен уплотняющей тарельчатой шайбой с фторопластовым покрытием. Внутри корпуса коробки установлены керамические клеммные колодки, обеспечивающие соединение "под винт", и клемма заземления. В боковых стенках устанавливаются металлические кабельные вводы. Крепление коробки к элементам конструкций рекомендуется осуществлять на приварные пластины с применением гаек и винтов или с помощью саморезов и металлических дюбелей. Используются на улице и внутри помещения (IP66), обеспечивают высокий уровень механической защиты и защиту от грызунов. Легко выдерживают падение гири 2 кг с высоты 1 метр | 3966 | 3966
00-00114972 | КМ-О (4к*10,0)-IP66-100х100, четыре ввода | Гефест | Коробки монтажные огнестойкие КМ-О предназначены для соединения проводников электрических сигнальных и контрольных цепей систем обеспечения пожарной безопасности, а также для монтажа электропроводок. Корпус коробки целиком изготовлен из стали 2,5-3 мм. Имеет двойную защиту от коррозии (гальваническое покрытие и покраска). Крышка прижимается к корпусу через силиконовую прокладку. Винт крепления крышки снабжен уплотняющей тарельчатой шайбой с фторопластовым покрытием. Внутри корпуса коробки установлены керамические клеммные колодки, обеспечивающие соединение "под винт", и клемма заземления. В боковых стенках устанавливаются металлические кабельные вводы. Крепление коробки к элементам конструкций рекомендуется осуществлять на приварные пластины с применением гаек и винтов или с помощью саморезов и металлических дюбелей. Используются на улице и внутри помещения (IP66), обеспечивают высокий уровень механической защиты и защиту от грызунов. Легко выдерживают падение гири 2 кг с высоты 1 метр | 4106 | 4106
00-00114973 | КМ-О (4к*10,0)-IP66-120х120, восемь вводов | Гефест | Коробки монтажные огнестойкие КМ-О предназначены для соединения проводников электрических сигнальных и контрольных цепей систем обеспечения пожарной безопасности, а также для монтажа электропроводок. Корпус коробки целиком изготовлен из стали 2,5-3 мм. Имеет двойную защиту от коррозии (гальваническое покрытие и покраска). Крышка прижимается к корпусу через силиконовую прокладку. Винт крепления крышки снабжен уплотняющей тарельчатой шайбой с фторопластовым покрытием. Внутри корпуса коробки установлены керамические клеммные колодки, обеспечивающие соединение "под винт", и клемма заземления. В боковых стенках устанавливаются металлические кабельные вводы. Крепление коробки к элементам конструкций рекомендуется осуществлять на приварные пластины с применением гаек и винтов или с помощью саморезов и металлических дюбелей. Используются на улице и внутри помещения (IP66), обеспечивают высокий уровень механической защиты и защиту от грызунов. Легко выдерживают падение гири 2 кг с высоты 1 метр | 5022 | 5022
00-00114974 | КМ-О (4к*10,0)-IP66-120х120, два ввода | Гефест | Коробки монтажные огнестойкие КМ-О предназначены для соединения проводников электрических сигнальных и контрольных цепей систем обеспечения пожарной безопасности, а также для монтажа электропроводок. Корпус коробки целиком изготовлен из стали 2,5-3 мм. Имеет двойную защиту от коррозии (гальваническое покрытие и покраска). Крышка прижимается к корпусу через силиконовую прокладку. Винт крепления крышки снабжен уплотняющей тарельчатой шайбой с фторопластовым покрытием. Внутри корпуса коробки установлены керамические клеммные колодки, обеспечивающие соединение "под винт", и клемма заземления. В боковых стенках устанавливаются металлические кабельные вводы. Крепление коробки к элементам конструкций рекомендуется осуществлять на приварные пластины с применением гаек и винтов или с помощью саморезов и металлических дюбелей. Используются на улице и внутри помещения (IP66), обеспечивают высокий уровень механической защиты и защиту от грызунов. Легко выдерживают падение гири 2 кг с высоты 1 метр | 4200 | 4200
00-00114975 | КМ-О (4к*10,0)-IP66-120х120, пять вводов | Гефест | Коробки монтажные огнестойкие КМ-О предназначены для соединения проводников электрических сигнальных и контрольных цепей систем обеспечения пожарной безопасности, а также для монтажа электропроводок. Корпус коробки целиком изготовлен из стали 2,5-3 мм. Имеет двойную защиту от коррозии (гальваническое покрытие и покраска). Крышка прижимается к корпусу через силиконовую прокладку. Винт крепления крышки снабжен уплотняющей тарельчатой шайбой с фторопластовым покрытием. Внутри корпуса коробки установлены керамические клеммные колодки, обеспечивающие соединение "под винт", и клемма заземления. В боковых стенках устанавливаются металлические кабельные вводы. Крепление коробки к элементам конструкций рекомендуется осуществлять на приварные пластины с применением гаек и винтов или с помощью саморезов и металлических дюбелей. Используются на улице и внутри помещения (IP66), обеспечивают высокий уровень механической защиты и защиту от грызунов. Легко выдерживают падение гири 2 кг с высоты 1 метр | 4604 | 4604
00-00114976 | КМ-О (4к*10,0)-IP66-120х120, семь вводов | Гефест | Коробки монтажные огнестойкие КМ-О предназначены для соединения проводников электрических сигнальных и контрольных цепей систем обеспечения пожарной безопасности, а также для монтажа электропроводок. Корпус коробки целиком изготовлен из стали 2,5-3 мм. Имеет двойную защиту от коррозии (гальваническое покрытие и покраска). Крышка прижимается к корпусу через силиконовую прокладку. Винт крепления крышки снабжен уплотняющей тарельчатой шайбой с фторопластовым покрытием. Внутри корпуса коробки установлены керамические клеммные колодки, обеспечивающие соединение "под винт", и клемма заземления. В боковых стенках устанавливаются металлические кабельные вводы. Крепление коробки к элементам конструкций рекомендуется осуществлять на приварные пластины с применением гаек и винтов или с помощью саморезов и металлических дюбелей. Используются на улице и внутри помещения (IP66), обеспечивают высокий уровень механической защиты и защиту от грызунов. Легко выдерживают падение гири 2 кг с высоты 1 метр | 4882 | 4882
00-00114977 | КМ-О (4к*10,0)-IP66-120х120, три ввода | Гефест | Коробки монтажные огнестойкие КМ-О предназначены для соединения проводников электрических сигнальных и контрольных цепей систем обеспечения пожарной безопасности, а также для монтажа электропроводок. Корпус коробки целиком изготовлен из стали 2,5-3 мм. Имеет двойную защиту от коррозии (гальваническое покрытие и покраска). Крышка прижимается к корпусу через силиконовую прокладку. Винт крепления крышки снабжен уплотняющей тарельчатой шайбой с фторопластовым покрытием. Внутри корпуса коробки установлены керамические клеммные колодки, обеспечивающие соединение "под винт", и клемма заземления. В боковых стенках устанавливаются металлические кабельные вводы. Крепление коробки к элементам конструкций рекомендуется осуществлять на приварные пластины с применением гаек и винтов или с помощью саморезов и металлических дюбелей. Используются на улице и внутри помещения (IP66), обеспечивают высокий уровень механической защиты и защиту от грызунов. Легко выдерживают падение гири 2 кг с высоты 1 метр | 4334 | 4334
00-00114978 | КМ-О (4к*10,0)-IP66-120х120, четыре ввода | Гефест | Коробки монтажные огнестойкие КМ-О предназначены для соединения проводников электрических сигнальных и контрольных цепей систем обеспечения пожарной безопасности, а также для монтажа электропроводок. Корпус коробки целиком изготовлен из стали 2,5-3 мм. Имеет двойную защиту от коррозии (гальваническое покрытие и покраска). Крышка прижимается к корпусу через силиконовую прокладку. Винт крепления крышки снабжен уплотняющей тарельчатой шайбой с фторопластовым покрытием. Внутри корпуса коробки установлены керамические клеммные колодки, обеспечивающие соединение "под винт", и клемма заземления. В боковых стенках устанавливаются металлические кабельные вводы. Крепление коробки к элементам конструкций рекомендуется осуществлять на приварные пластины с применением гаек и винтов или с помощью саморезов и металлических дюбелей. Используются на улице и внутри помещения (IP66), обеспечивают высокий уровень механической защиты и защиту от грызунов. Легко выдерживают падение гири 2 кг с высоты 1 метр | 4469 | 4469
00-00114979 | КМ-О (4к*10,0)-IP66-120х120, шесть вводов | Гефест | Коробки монтажные огнестойкие КМ-О предназначены для соединения проводников электрических сигнальных и контрольных цепей систем обеспечения пожарной безопасности, а также для монтажа электропроводок. Корпус коробки целиком изготовлен из стали 2,5-3 мм. Имеет двойную защиту от коррозии (гальваническое покрытие и покраска). Крышка прижимается к корпусу через силиконовую прокладку. Винт крепления крышки снабжен уплотняющей тарельчатой шайбой с фторопластовым покрытием. Внутри корпуса коробки установлены керамические клеммные колодки, обеспечивающие соединение "под винт", и клемма заземления. В боковых стенках устанавливаются металлические кабельные вводы. Крепление коробки к элементам конструкций рекомендуется осуществлять на приварные пластины с применением гаек и винтов или с помощью саморезов и металлических дюбелей. Используются на улице и внутри помещения (IP66), обеспечивают высокий уровень механической защиты и защиту от грызунов. Легко выдерживают падение гири 2 кг с высоты 1 метр | 4743 | 4743
00-00114980 | КМ-О (4к*10,0)-IP66-d, два ввода | Гефест | Коробки монтажные огнестойкие КМ-О предназначены для соединения проводников электрических сигнальных и контрольных цепей систем обеспечения пожарной безопасности, а также для монтажа электропроводок. Корпус коробки целиком изготовлен из стали 2,5-3 мм. Имеет двойную защиту от коррозии (гальваническое покрытие и покраска). Крышка прижимается к корпусу через силиконовую прокладку. Винт крепления крышки снабжен уплотняющей тарельчатой шайбой с фторопластовым покрытием. Внутри корпуса коробки установлены керамические клеммные колодки, обеспечивающие соединение "под винт", и клемма заземления. В боковых стенках устанавливаются металлические кабельные вводы. Крепление коробки к элементам конструкций рекомендуется осуществлять на приварные пластины с применением гаек и винтов или с помощью саморезов и металлических дюбелей. Используются на улице и внутри помещения (IP66), обеспечивают высокий уровень механической защиты и защиту от грызунов. Легко выдерживают падение гири 2 кг с высоты 1 метр | 4816 | 4816
00-00114981 | КМ-О (4к*10,0)-IP66-d, пять вводов | Гефест | Коробки монтажные огнестойкие КМ-О предназначены для соединения проводников электрических сигнальных и контрольных цепей систем обеспечения пожарной безопасности, а также для монтажа электропроводок. Корпус коробки целиком изготовлен из стали 2,5-3 мм. Имеет двойную защиту от коррозии (гальваническое покрытие и покраска). Крышка прижимается к корпусу через силиконовую прокладку. Винт крепления крышки снабжен уплотняющей тарельчатой шайбой с фторопластовым покрытием. Внутри корпуса коробки установлены керамические клеммные колодки, обеспечивающие соединение "под винт", и клемма заземления. В боковых стенках устанавливаются металлические кабельные вводы. Крепление коробки к элементам конструкций рекомендуется осуществлять на приварные пластины с применением гаек и винтов или с помощью саморезов и металлических дюбелей. Используются на улице и внутри помещения (IP66), обеспечивают высокий уровень механической защиты и защиту от грызунов. Легко выдерживают падение гири 2 кг с высоты 1 метр | 5235 | 5235
00-00114982 | КМ-О (4к*10,0)-IP66-d, три ввода | Гефест | Коробки монтажные огнестойкие КМ-О предназначены для соединения проводников электрических сигнальных и контрольных цепей систем обеспечения пожарной безопасности, а также для монтажа электропроводок. Корпус коробки целиком изготовлен из стали 2,5-3 мм. Имеет двойную защиту от коррозии (гальваническое покрытие и покраска). Крышка прижимается к корпусу через силиконовую прокладку. Винт крепления крышки снабжен уплотняющей тарельчатой шайбой с фторопластовым покрытием. Внутри корпуса коробки установлены керамические клеммные колодки, обеспечивающие соединение "под винт", и клемма заземления. В боковых стенках устанавливаются металлические кабельные вводы. Крепление коробки к элементам конструкций рекомендуется осуществлять на приварные пластины с применением гаек и винтов или с помощью саморезов и металлических дюбелей. Используются на улице и внутри помещения (IP66), обеспечивают высокий уровень механической защиты и защиту от грызунов. Легко выдерживают падение гири 2 кг с высоты 1 метр | 4956 | 4956
00-00114983 | КМ-О (4к*10,0)-IP66-d, четыре ввода | Гефест | Коробки монтажные огнестойкие КМ-О предназначены для соединения проводников электрических сигнальных и контрольных цепей систем обеспечения пожарной безопасности, а также для монтажа электропроводок. Корпус коробки целиком изготовлен из стали 2,5-3 мм. Имеет двойную защиту от коррозии (гальваническое покрытие и покраска). Крышка прижимается к корпусу через силиконовую прокладку. Винт крепления крышки снабжен уплотняющей тарельчатой шайбой с фторопластовым покрытием. Внутри корпуса коробки установлены керамические клеммные колодки, обеспечивающие соединение "под винт", и клемма заземления. В боковых стенках устанавливаются металлические кабельные вводы. Крепление коробки к элементам конструкций рекомендуется осуществлять на приварные пластины с применением гаек и винтов или с помощью саморезов и металлических дюбелей. Используются на улице и внутри помещения (IP66), обеспечивают высокий уровень механической защиты и защиту от грызунов. Легко выдерживают падение гири 2 кг с высоты 1 метр | 5095 | 5095
00-00114984 | КМ-О (4к*10,0)-IP66-d, шесть вводов | Гефест | Коробки монтажные огнестойкие КМ-О предназначены для соединения проводников электрических сигнальных и контрольных цепей систем обеспечения пожарной безопасности, а также для монтажа электропроводок. Корпус коробки целиком изготовлен из стали 2,5-3 мм. Имеет двойную защиту от коррозии (гальваническое покрытие и покраска). Крышка прижимается к корпусу через силиконовую прокладку. Винт крепления крышки снабжен уплотняющей тарельчатой шайбой с фторопластовым покрытием. Внутри корпуса коробки установлены керамические клеммные колодки, обеспечивающие соединение "под винт", и клемма заземления. В боковых стенках устанавливаются металлические кабельные вводы. Крепление коробки к элементам конструкций рекомендуется осуществлять на приварные пластины с применением гаек и винтов или с помощью саморезов и металлических дюбелей. Используются на улице и внутри помещения (IP66), обеспечивают высокий уровень механической защиты и защиту от грызунов. Легко выдерживают падение гири 2 кг с высоты 1 метр | 5374 | 5374
00-00114967 | КМ-О (4к*10,0)-IP66, два ввода | Гефест | Коробки монтажные огнестойкие КМ-О предназначены для соединения проводников электрических сигнальных и контрольных цепей систем обеспечения пожарной безопасности, а также для монтажа электропроводок. Корпус коробки целиком изготовлен из стали 2,5-3 мм. Имеет двойную защиту от коррозии (гальваническое покрытие и покраска). Крышка прижимается к корпусу через силиконовую прокладку. Винт крепления крышки снабжен уплотняющей тарельчатой шайбой с фторопластовым покрытием. Внутри корпуса коробки установлены керамические клеммные колодки, обеспечивающие соединение "под винт", и клемма заземления. В боковых стенках устанавливаются металлические кабельные вводы. Крепление коробки к элементам конструкций рекомендуется осуществлять на приварные пластины с применением гаек и винтов или с помощью саморезов и металлических дюбелей. Используются на улице и внутри помещения (IP66), обеспечивают высокий уровень механической защиты и защиту от грызунов. Легко выдерживают падение гири 2 кг с высоты 1 метр | 3064 | 3064
00-00114968 | КМ-О (4к*10,0)-IP66, три ввода | Гефест | Коробки монтажные огнестойкие КМ-О предназначены для соединения проводников электрических сигнальных и контрольных цепей систем обеспечения пожарной безопасности, а также для монтажа электропроводок. Корпус коробки целиком изготовлен из стали 2,5-3 мм. Имеет двойную защиту от коррозии (гальваническое покрытие и покраска). Крышка прижимается к корпусу через силиконовую прокладку. Винт крепления крышки снабжен уплотняющей тарельчатой шайбой с фторопластовым покрытием. Внутри корпуса коробки установлены керамические клеммные колодки, обеспечивающие соединение "под винт", и клемма заземления. В боковых стенках устанавливаются металлические кабельные вводы. Крепление коробки к элементам конструкций рекомендуется осуществлять на приварные пластины с применением гаек и винтов или с помощью саморезов и металлических дюбелей. Используются на улице и внутри помещения (IP66), обеспечивают высокий уровень механической защиты и защиту от грызунов. Легко выдерживают падение гири 2 кг с высоты 1 метр | 3200 | 3200
00-00114969 | КМ-О (4к*10,0)-IP66, четыре ввода | Гефест | Коробки монтажные огнестойкие КМ-О предназначены для соединения проводников электрических сигнальных и контрольных цепей систем обеспечения пожарной безопасности, а также для монтажа электропроводок. Корпус коробки целиком изготовлен из стали 2,5-3 мм. Имеет двойную защиту от коррозии (гальваническое покрытие и покраска). Крышка прижимается к корпусу через силиконовую прокладку. Винт крепления крышки снабжен уплотняющей тарельчатой шайбой с фторопластовым покрытием. Внутри корпуса коробки установлены керамические клеммные колодки, обеспечивающие соединение "под винт", и клемма заземления. В боковых стенках устанавливаются металлические кабельные вводы. Крепление коробки к элементам конструкций рекомендуется осуществлять на приварные пластины с применением гаек и винтов или с помощью саморезов и металлических дюбелей. Используются на улице и внутри помещения (IP66), обеспечивают высокий уровень механической защиты и защиту от грызунов. Легко выдерживают падение гири 2 кг с высоты 1 метр | 3339 | 3339
00-00040678 | КМ-О (4к*6,0)-IP41 | Гефест | Коробка монтажная огнестойкая предназначена для соединения и разветвления огнестойких кабельных линий. Применяется для монтажа внутри помещений. Корпус состоит из стального оцинкованного основания и крышки из негорючего ABS-пластика с металлическим вкладышем. Монтажные коробки типа КМ-О IP41 предназначены для использования внутри помещений. Корпус коробок монтажных огнестойких имеет прямоугольную или квадратную форму. В основании корпуса предусмотрены отверстия под винты и саморезы для крепления к элементам конструкции. Внутри корпуса располагаются керамические клеммные колодки и заземляющий зажим «РЕ». | 410 | 410
00-00132541 | КМ-О (4к*6,0)-IP41-s | Гефест | Коробка монтажная огнестойкая; 2 клеммные колодки 2х6.0 мм², U-ном.450 В, I-ном.41 А; 4 ввода; IP41, t-раб.-40…+80°C, 75х75х30 мм. | 382 | 382
00-00133094 | КМ-О (4к*6,0)-IP41-s-оранж | Гефест | Коробка монтажная огнестойкая; 2 клеммные колодки 2х6.0 мм², U-ном.450 В, I-ном.41 А; 4 ввода; IP41, t-раб.-40…+80°C, 75х75х30 мм | 382 | 382
00-00114985 | КМ-О (4к*6,0)-IP66 два ввода | Гефест | Коробки монтажные огнестойкие КМ-О предназначенные для монтажа электрических сигнальных и контрольных цепей систем обеспечения пожарной безопасности, а также для монтажа электропроводок наружной установки (исполнение IP66). Корпус коробки целиком изготовлен из стали 2,5-3 мм. Имеет двойную защиту от коррозии ( гальваническое покрытие и покраска). Крышка прижимается к корпусу через силиконовую прокладку. Винт крепления крышки снабжен уплотняющей тарельчатой шайбой с фторопластовым покрытием. Внутри корпуса коробки установлены керамические клеммные колодки, обеспечивающие соединение "под винт", и клемма заземления. В боковых стенках устанавливаются металлические кабельные вводы. Крепление коробки к элементам конструкций рекомендуется осуществлять на приварные пластины с применением гаек и винтов или с помощью саморезов и металлических дюбелей. Коробки предназначены для монтажа кабельных линий с огнестойким кабелем, но могут применяться с любыми другими кабелями в целях улучшения пожаробе | 2949 | 2949
00-00114986 | КМ-О (4к*6,0)-IP66 три ввода | Гефест | Коробки монтажные огнестойкие КМ-О предназначенные для монтажа электрических сигнальных и контрольных цепей систем обеспечения пожарной безопасности, а также для монтажа электропроводок наружной установки (исполнение IP66). Корпус коробки целиком изготовлен из стали 2,5-3 мм. Имеет двойную защиту от коррозии ( гальваническое покрытие и покраска). Крышка прижимается к корпусу через силиконовую прокладку. Винт крепления крышки снабжен уплотняющей тарельчатой шайбой с фторопластовым покрытием. Внутри корпуса коробки установлены керамические клеммные колодки, обеспечивающие соединение "под винт", и клемма заземления. В боковых стенках устанавливаются металлические кабельные вводы. Крепление коробки к элементам конструкций рекомендуется осуществлять на приварные пластины с применением гаек и винтов или с помощью саморезов и металлических дюбелей. Коробки предназначены для монтажа кабельных линий с огнестойким кабелем, но могут применяться с любыми другими кабелями в целях улучшения пожаробе | 3084 | 3084
00-00114987 | КМ-О (4к*6,0)-IP66 четыре ввода | Гефест | Коробки монтажные огнестойкие КМ-О предназначенные для монтажа электрических сигнальных и контрольных цепей систем обеспечения пожарной безопасности, а также для монтажа электропроводок наружной установки (исполнение IP66). Корпус коробки целиком изготовлен из стали 2,5-3 мм. Имеет двойную защиту от коррозии ( гальваническое покрытие и покраска). Крышка прижимается к корпусу через силиконовую прокладку. Винт крепления крышки снабжен уплотняющей тарельчатой шайбой с фторопластовым покрытием. Внутри корпуса коробки установлены керамические клеммные колодки, обеспечивающие соединение "под винт", и клемма заземления. В боковых стенках устанавливаются металлические кабельные вводы. Крепление коробки к элементам конструкций рекомендуется осуществлять на приварные пластины с применением гаек и винтов или с помощью саморезов и металлических дюбелей. Коробки предназначены для монтажа кабельных линий с огнестойким кабелем, но могут применяться с любыми другими кабелями в целях улучшения пожаробе | 3219 | 3219
00-00114988 | КМ-О (4к*6,0)-IP66-100х100, два ввода | Гефест | Коробки монтажные огнестойкие КМ-О предназначены для соединения проводников электрических сигнальных и контрольных цепей систем обеспечения пожарной безопасности, а также для монтажа электропроводок. Корпус коробки целиком изготовлен из стали 2,5-3 мм. Имеет двойную защиту от коррозии (гальваническое покрытие и покраска). Крышка прижимается к корпусу через силиконовую прокладку. Винт крепления крышки снабжен уплотняющей тарельчатой шайбой с фторопластовым покрытием. Внутри корпуса коробки установлены керамические клеммные колодки, обеспечивающие соединение "под винт", и клемма заземления. В боковых стенках устанавливаются металлические кабельные вводы. Крепление коробки к элементам конструкций рекомендуется осуществлять на приварные пластины с применением гаек и винтов или с помощью саморезов и металлических дюбелей. Используются на улице и внутри помещения (IP66), обеспечивают высокий уровень механической защиты и защиту от грызунов. Легко выдерживают падение гири 2 кг с высоты 1 метр | 3712 | 3712
00-00114989 | КМ-О (4к*6,0)-IP66-100х100, три ввода | Гефест | Коробки монтажные огнестойкие КМ-О предназначены для соединения проводников электрических сигнальных и контрольных цепей систем обеспечения пожарной безопасности, а также для монтажа электропроводок. Корпус коробки целиком изготовлен из стали 2,5-3 мм. Имеет двойную защиту от коррозии (гальваническое покрытие и покраска). Крышка прижимается к корпусу через силиконовую прокладку. Винт крепления крышки снабжен уплотняющей тарельчатой шайбой с фторопластовым покрытием. Внутри корпуса коробки установлены керамические клеммные колодки, обеспечивающие соединение "под винт", и клемма заземления. В боковых стенках устанавливаются металлические кабельные вводы. Крепление коробки к элементам конструкций рекомендуется осуществлять на приварные пластины с применением гаек и винтов или с помощью саморезов и металлических дюбелей. Используются на улице и внутри помещения (IP66), обеспечивают высокий уровень механической защиты и защиту от грызунов. Легко выдерживают падение гири 2 кг с высоты 1 метр | 3847 | 3847
00-00114990 | КМ-О (4к*6,0)-IP66-100х100, четыре ввода | Гефест | Коробки монтажные огнестойкие КМ-О предназначены для соединения проводников электрических сигнальных и контрольных цепей систем обеспечения пожарной безопасности, а также для монтажа электропроводок. Корпус коробки целиком изготовлен из стали 2,5-3 мм. Имеет двойную защиту от коррозии (гальваническое покрытие и покраска). Крышка прижимается к корпусу через силиконовую прокладку. Винт крепления крышки снабжен уплотняющей тарельчатой шайбой с фторопластовым покрытием. Внутри корпуса коробки установлены керамические клеммные колодки, обеспечивающие соединение "под винт", и клемма заземления. В боковых стенках устанавливаются металлические кабельные вводы. Крепление коробки к элементам конструкций рекомендуется осуществлять на приварные пластины с применением гаек и винтов или с помощью саморезов и металлических дюбелей. Используются на улице и внутри помещения (IP66), обеспечивают высокий уровень механической защиты и защиту от грызунов. Легко выдерживают падение гири 2 кг с высоты 1 метр | 3982 | 3982
00-00114991 | КМ-О (4к*6,0)-IP66-120х120, восемь вводов | Гефест | Коробки монтажные огнестойкие КМ-О предназначены для соединения проводников электрических сигнальных и контрольных цепей систем обеспечения пожарной безопасности, а также для монтажа электропроводок. Корпус коробки целиком изготовлен из стали 2,5-3 мм. Имеет двойную защиту от коррозии (гальваническое покрытие и покраска). Крышка прижимается к корпусу через силиконовую прокладку. Винт крепления крышки снабжен уплотняющей тарельчатой шайбой с фторопластовым покрытием. Внутри корпуса коробки установлены керамические клеммные колодки, обеспечивающие соединение "под винт", и клемма заземления. В боковых стенках устанавливаются металлические кабельные вводы. Крепление коробки к элементам конструкций рекомендуется осуществлять на приварные пластины с применением гаек и винтов или с помощью саморезов и металлических дюбелей. Используются на улице и внутри помещения (IP66), обеспечивают высокий уровень механической защиты и защиту от грызунов. Легко выдерживают падение гири 2 кг с высоты 1 метр | 4894 | 4894
00-00114992 | КМ-О (4к*6,0)-IP66-120х120, два ввода | Гефест | Коробки монтажные огнестойкие КМ-О предназначены для соединения проводников электрических сигнальных и контрольных цепей систем обеспечения пожарной безопасности, а также для монтажа электропроводок. Корпус коробки целиком изготовлен из стали 2,5-3 мм. Имеет двойную защиту от коррозии (гальваническое покрытие и покраска). Крышка прижимается к корпусу через силиконовую прокладку. Винт крепления крышки снабжен уплотняющей тарельчатой шайбой с фторопластовым покрытием. Внутри корпуса коробки установлены керамические клеммные колодки, обеспечивающие соединение "под винт", и клемма заземления. В боковых стенках устанавливаются металлические кабельные вводы. Крепление коробки к элементам конструкций рекомендуется осуществлять на приварные пластины с применением гаек и винтов или с помощью саморезов и металлических дюбелей. Используются на улице и внутри помещения (IP66), обеспечивают высокий уровень механической защиты и защиту от грызунов. Легко выдерживают падение гири 2 кг с высоты 1 метр | 4085 | 4085
00-00114993 | КМ-О (4к*6,0)-IP66-120х120, пять вводов | Гефест | Коробки монтажные огнестойкие КМ-О предназначены для соединения проводников электрических сигнальных и контрольных цепей систем обеспечения пожарной безопасности, а также для монтажа электропроводок. Корпус коробки целиком изготовлен из стали 2,5-3 мм. Имеет двойную защиту от коррозии (гальваническое покрытие и покраска). Крышка прижимается к корпусу через силиконовую прокладку. Винт крепления крышки снабжен уплотняющей тарельчатой шайбой с фторопластовым покрытием. Внутри корпуса коробки установлены керамические клеммные колодки, обеспечивающие соединение "под винт", и клемма заземления. В боковых стенках устанавливаются металлические кабельные вводы. Крепление коробки к элементам конструкций рекомендуется осуществлять на приварные пластины с применением гаек и винтов или с помощью саморезов и металлических дюбелей. Используются на улице и внутри помещения (IP66), обеспечивают высокий уровень механической защиты и защиту от грызунов. Легко выдерживают падение гири 2 кг с высоты 1 метр | 4489 | 4489
00-00114994 | КМ-О (4к*6,0)-IP66-120х120, семь вводов | Гефест | Коробки монтажные огнестойкие КМ-О предназначены для соединения проводников электрических сигнальных и контрольных цепей систем обеспечения пожарной безопасности, а также для монтажа электропроводок. Корпус коробки целиком изготовлен из стали 2,5-3 мм. Имеет двойную защиту от коррозии (гальваническое покрытие и покраска). Крышка прижимается к корпусу через силиконовую прокладку. Винт крепления крышки снабжен уплотняющей тарельчатой шайбой с фторопластовым покрытием. Внутри корпуса коробки установлены керамические клеммные колодки, обеспечивающие соединение "под винт", и клемма заземления. В боковых стенках устанавливаются металлические кабельные вводы. Крепление коробки к элементам конструкций рекомендуется осуществлять на приварные пластины с применением гаек и винтов или с помощью саморезов и металлических дюбелей. Используются на улице и внутри помещения (IP66), обеспечивают высокий уровень механической защиты и защиту от грызунов. Легко выдерживают падение гири 2 кг с высоты 1 метр | 4759 | 4759
00-00114995 | КМ-О (4к*6,0)-IP66-120х120, три ввода | Гефест | Коробки монтажные огнестойкие КМ-О предназначены для соединения проводников электрических сигнальных и контрольных цепей систем обеспечения пожарной безопасности, а также для монтажа электропроводок. Корпус коробки целиком изготовлен из стали 2,5-3 мм. Имеет двойную защиту от коррозии (гальваническое покрытие и покраска). Крышка прижимается к корпусу через силиконовую прокладку. Винт крепления крышки снабжен уплотняющей тарельчатой шайбой с фторопластовым покрытием. Внутри корпуса коробки установлены керамические клеммные колодки, обеспечивающие соединение "под винт", и клемма заземления. В боковых стенках устанавливаются металлические кабельные вводы. Крепление коробки к элементам конструкций рекомендуется осуществлять на приварные пластины с применением гаек и винтов или с помощью саморезов и металлических дюбелей. Используются на улице и внутри помещения (IP66), обеспечивают высокий уровень механической защиты и защиту от грызунов. Легко выдерживают падение гири 2 кг с высоты 1 метр | 4219 | 4219
00-00114996 | КМ-О (4к*6,0)-IP66-120х120, четыре ввода | Гефест | Коробки монтажные огнестойкие КМ-О предназначены для соединения проводников электрических сигнальных и контрольных цепей систем обеспечения пожарной безопасности, а также для монтажа электропроводок. Корпус коробки целиком изготовлен из стали 2,5-3 мм. Имеет двойную защиту от коррозии (гальваническое покрытие и покраска). Крышка прижимается к корпусу через силиконовую прокладку. Винт крепления крышки снабжен уплотняющей тарельчатой шайбой с фторопластовым покрытием. Внутри корпуса коробки установлены керамические клеммные колодки, обеспечивающие соединение "под винт", и клемма заземления. В боковых стенках устанавливаются металлические кабельные вводы. Крепление коробки к элементам конструкций рекомендуется осуществлять на приварные пластины с применением гаек и винтов или с помощью саморезов и металлических дюбелей. Используются на улице и внутри помещения (IP66), обеспечивают высокий уровень механической защиты и защиту от грызунов. Легко выдерживают падение гири 2 кг с высоты 1 метр | 4354 | 4354
00-00114997 | КМ-О (4к*6,0)-IP66-120х120, шесть вводов | Гефест | Коробки монтажные огнестойкие КМ-О предназначены для соединения проводников электрических сигнальных и контрольных цепей систем обеспечения пожарной безопасности, а также для монтажа электропроводок. Корпус коробки целиком изготовлен из стали 2,5-3 мм. Имеет двойную защиту от коррозии (гальваническое покрытие и покраска). Крышка прижимается к корпусу через силиконовую прокладку. Винт крепления крышки снабжен уплотняющей тарельчатой шайбой с фторопластовым покрытием. Внутри корпуса коробки установлены керамические клеммные колодки, обеспечивающие соединение "под винт", и клемма заземления. В боковых стенках устанавливаются металлические кабельные вводы. Крепление коробки к элементам конструкций рекомендуется осуществлять на приварные пластины с применением гаек и винтов или с помощью саморезов и металлических дюбелей. Используются на улице и внутри помещения (IP66), обеспечивают высокий уровень механической защиты и защиту от грызунов. Легко выдерживают падение гири 2 кг с высоты 1 метр | 4624 | 4624
00-00114998 | КМ-О (4к*6,0)-IP66-d, два ввода | Гефест | Коробки монтажные огнестойкие КМ-О предназначены для соединения проводников электрических сигнальных и контрольных цепей систем обеспечения пожарной безопасности, а также для монтажа электропроводок. Корпус коробки целиком изготовлен из стали 2,5-3 мм. Имеет двойную защиту от коррозии (гальваническое покрытие и покраска). Крышка прижимается к корпусу через силиконовую прокладку. Винт крепления крышки снабжен уплотняющей тарельчатой шайбой с фторопластовым покрытием. Внутри корпуса коробки установлены керамические клеммные колодки, обеспечивающие соединение "под винт", и клемма заземления. В боковых стенках устанавливаются металлические кабельные вводы. Крепление коробки к элементам конструкций рекомендуется осуществлять на приварные пластины с применением гаек и винтов или с помощью саморезов и металлических дюбелей. Используются на улице и внутри помещения (IP66), обеспечивают высокий уровень механической защиты и защиту от грызунов. Легко выдерживают падение гири 2 кг с высоты 1 метр | 4701 | 4701
00-00114999 | КМ-О (4к*6,0)-IP66-d, пять вводов | Гефест | Коробки монтажные огнестойкие КМ-О предназначены для соединения проводников электрических сигнальных и контрольных цепей систем обеспечения пожарной безопасности, а также для монтажа электропроводок. Корпус коробки целиком изготовлен из стали 2,5-3 мм. Имеет двойную защиту от коррозии (гальваническое покрытие и покраска). Крышка прижимается к корпусу через силиконовую прокладку. Винт крепления крышки снабжен уплотняющей тарельчатой шайбой с фторопластовым покрытием. Внутри корпуса коробки установлены керамические клеммные колодки, обеспечивающие соединение "под винт", и клемма заземления. В боковых стенках устанавливаются металлические кабельные вводы. Крепление коробки к элементам конструкций рекомендуется осуществлять на приварные пластины с применением гаек и винтов или с помощью саморезов и металлических дюбелей. Используются на улице и внутри помещения (IP66), обеспечивают высокий уровень механической защиты и защиту от грызунов. Легко выдерживают падение гири 2 кг с высоты 1 метр | 5105 | 5105
00-00115000 | КМ-О (4к*6,0)-IP66-d, три ввода | Гефест | Коробки монтажные огнестойкие КМ-О предназначены для соединения проводников электрических сигнальных и контрольных цепей систем обеспечения пожарной безопасности, а также для монтажа электропроводок. Корпус коробки целиком изготовлен из стали 2,5-3 мм. Имеет двойную защиту от коррозии (гальваническое покрытие и покраска). Крышка прижимается к корпусу через силиконовую прокладку. Винт крепления крышки снабжен уплотняющей тарельчатой шайбой с фторопластовым покрытием. Внутри корпуса коробки установлены керамические клеммные колодки, обеспечивающие соединение "под винт", и клемма заземления. В боковых стенках устанавливаются металлические кабельные вводы. Крепление коробки к элементам конструкций рекомендуется осуществлять на приварные пластины с применением гаек и винтов или с помощью саморезов и металлических дюбелей. Используются на улице и внутри помещения (IP66), обеспечивают высокий уровень механической защиты и защиту от грызунов. Легко выдерживают падение гири 2 кг с высоты 1 метр | 4835 | 4835
00-00115001 | КМ-О (4к*6,0)-IP66-d, четыре ввода | Гефест | Коробки монтажные огнестойкие КМ-О предназначены для соединения проводников электрических сигнальных и контрольных цепей систем обеспечения пожарной безопасности, а также для монтажа электропроводок. Корпус коробки целиком изготовлен из стали 2,5-3 мм. Имеет двойную защиту от коррозии (гальваническое покрытие и покраска). Крышка прижимается к корпусу через силиконовую прокладку. Винт крепления крышки снабжен уплотняющей тарельчатой шайбой с фторопластовым покрытием. Внутри корпуса коробки установлены керамические клеммные колодки, обеспечивающие соединение "под винт", и клемма заземления. В боковых стенках устанавливаются металлические кабельные вводы. Крепление коробки к элементам конструкций рекомендуется осуществлять на приварные пластины с применением гаек и винтов или с помощью саморезов и металлических дюбелей. Используются на улице и внутри помещения (IP66), обеспечивают высокий уровень механической защиты и защиту от грызунов. Легко выдерживают падение гири 2 кг с высоты 1 метр | 4970 | 4970
00-00115002 | КМ-О (4к*6,0)-IP66-d, шесть вводов | Гефест | Коробки монтажные огнестойкие КМ-О предназначены для соединения проводников электрических сигнальных и контрольных цепей систем обеспечения пожарной безопасности, а также для монтажа электропроводок. Корпус коробки целиком изготовлен из стали 2,5-3 мм. Имеет двойную защиту от коррозии (гальваническое покрытие и покраска). Крышка прижимается к корпусу через силиконовую прокладку. Винт крепления крышки снабжен уплотняющей тарельчатой шайбой с фторопластовым покрытием. Внутри корпуса коробки установлены керамические клеммные колодки, обеспечивающие соединение "под винт", и клемма заземления. В боковых стенках устанавливаются металлические кабельные вводы. Крепление коробки к элементам конструкций рекомендуется осуществлять на приварные пластины с применением гаек и винтов или с помощью саморезов и металлических дюбелей. Используются на улице и внутри помещения (IP66), обеспечивают высокий уровень механической защиты и защиту от грызунов. Легко выдерживают падение гири 2 кг с высоты 1 метр | 5240 | 5240
00-00095060 | КМ-О (64к)-IP55-2040, 20 вводов | Гефест | Коробка монтажная огнестойкая предназначена для соединения и разветвления огнестойких кабельных линий. Применяется для монтажа внутри помещений и на открытом воздухе под навесом. Корпус изготовлен из листовой конструкционной стали Ст3 толщиной 1,2 мм, имеет защитное оцинкованное покрытие и окрашен полимерной краской в белый цвет RAL 9016. Крышка герметично прилегает к корпусу за счёт соединения винтами и уплотнительной силиконовой прокладки. Внутри корпуса располагаются керамические клеммные колодки. Клеммные колодки из керамики обеспечивают надёжное соединение в условиях пожара. Концы винтов на клеммной колодке имеют округлую форму, что позволяет зафиксировать провода без повреждений. На крышке и корпусе располагаются заземляющие зажимы «РЕ». В боковых стенках установлены ступенчатые силиконовые втулки мембранного типа, обеспечивающие степень защиты не ниже IP55. | 5023 | 5023
00-00115003 | КМ-О (64к)-IP55-2040, 20 вводов, нержавейка | Гефест | Коробка монтажная огнестойкая из нержавеющей стали предназначена для соединения и разветвления огнестойких кабельных линий. Применяется для монтажа внутри помещений и на открытом воздухе под навесом. Корпус изготовлен из листовой нержавеющей стали AISI 304 толщиной 1,2 мм. Корпус коробок монтажных огнестойких из нержавеющей стали имеет прямоугольную или квадратную форму. Крышка герметично прилегает к корпусу за счёт соединения винтами и уплотнительной силиконовой прокладки. Внутри корпуса располагаются керамические клеммные колодки. На крышке и корпусе располагаются заземляющие зажимы «РЕ». В боковых стенках установлены ступенчатые силиконовые втулки мембранного типа, обеспечивающие степень защиты не ниже IP55. | 11251 | 11251
00-00115004 | КМ-О (64к)-IP66-2040 | Гефест | Коробка монтаж.огнестойкая, керам.колодка 64х3мм², IP66, 18 вводов, t-раб.-40…+100°C, 200х400х60 мм. Корпус из оцинкованной стали покрытый полимерной краской. | 6954 | 6954
00-00115005 | КМ-О (64к)-IP66-2040, 18 вводов, нержавейка | Гефест | Коробка монтаж.огнестойкая, керам.колодка 64х3мм², 18 вводов, IP66, t-раб.-40…+60°C, габ.размеры 200х400х60 мм, нержавеющая сталь | 27462 | 27462
00-00115006 | КМ-О (64к*10,0)-IP55-2040, 20 вводов | Гефест | Коробка монтажная огнестойкая предназначена для соединения и разветвления огнестойких кабельных линий. Применяется для монтажа внутри помещений и на открытом воздухе под навесом. Корпус изготовлен из листовой конструкционной стали Ст3 толщиной 1,2 мм, имеет защитное оцинкованное покрытие и окрашен полимерной краской в белый цвет RAL 9016. Крышка герметично прилегает к корпусу за счёт соединения винтами и уплотнительной силиконовой прокладки. Внутри корпуса располагаются керамические клеммные колодки. Клеммные колодки из керамики обеспечивают надёжное соединение в условиях пожара. Концы винтов на клеммной колодке имеют округлую форму, что позволяет зафиксировать провода без повреждений. На крышке и корпусе располагаются заземляющие зажимы «РЕ». В боковых стенках установлены ступенчатые силиконовые втулки мембранного типа, обеспечивающие степень защиты не ниже IP55. | 8197 | 8197
00-00115007 | КМ-О (64к*6,0)-IP55-2040, 20 вводов | Гефест | Коробка монтажная огнестойкая предназначена для соединения и разветвления огнестойких кабельных линий. Применяется для монтажа внутри помещений и на открытом воздухе под навесом. Корпус изготовлен из листовой конструкционной стали Ст3 толщиной 1,2 мм, имеет защитное оцинкованное покрытие и окрашен полимерной краской в белый цвет RAL 9016. Крышка герметично прилегает к корпусу за счёт соединения винтами и уплотнительной силиконовой прокладки. Внутри корпуса располагаются керамические клеммные колодки. Клеммные колодки из керамики обеспечивают надёжное соединение в условиях пожара. Концы винтов на клеммной колодке имеют округлую форму, что позволяет зафиксировать провода без повреждений. На крышке и корпусе располагаются заземляющие зажимы «РЕ». В боковых стенках установлены ступенчатые силиконовые втулки мембранного типа, обеспечивающие степень защиты не ниже IP55. | 5311 | 5311
00-00111343 | КМ-О (6к)-IP41 | Гефест | Коробка монтажная огнестойкая предназначена для соединения и разветвления огнестойких кабельных линий. Применяется для монтажа внутри помещений. Корпус состоит из стального оцинкованного основания и крышки из негорючего ABS-пластика с металлическим вкладышем. Монтажные коробки типа КМ-О IP41 предназначены для использования внутри помещений. Корпус коробок монтажных огнестойких имеет прямоугольную или квадратную форму. В основании корпуса предусмотрены отверстия под винты и саморезы для крепления к элементам конструкции. Внутри корпуса располагаются керамические клеммные колодки и заземляющий зажим «РЕ». | 431 | 431
00-00042113 | КМ-О (6к)-IP41-d | Гефест | Коробка монтажная огнестойкая предназначена для соединения и разветвления огнестойких кабельных линий. Применяется для монтажа внутри помещений. Корпус состоит из стального оцинкованного основания и крышки из негорючего ABS-пластика с металлическим вкладышем. Монтажные коробки типа КМ-О IP41 предназначены для использования внутри помещений. Корпус коробок монтажных огнестойких имеет прямоугольную или квадратную форму. В основании корпуса предусмотрены отверстия под винты и саморезы для крепления к элементам конструкции. Внутри корпуса располагаются керамические клеммные колодки и заземляющий зажим «РЕ». | 694 | 694
00-00133040 | КМ-О (6к)-IP41-s | Гефест | Коробка монтажная огнестойкая; 3 клеммных колодки 2х3.0 мм², U-ном.450 В, I-ном.41 А; 4 ввода; IP41, t-раб.-40…+80°C, 75х75х30 мм | Уточняйте у менеджера | Уточняйте у менеджера
00-00133091 | КМ-О (6к)-IP41-s-оранж | Гефест | Коробка монтажная огнестойкая; 3 клеммных колодки 2х3.0 мм², U-ном.450 В, I-ном.41 А; 4 ввода; IP41, t-раб.-40…+80°C, 75х75х30 мм | 380 | 380
00-00031257 | КМ-О (6к)-IP66 два ввода | Гефест | Коробки монтажные огнестойкие КМ-О предназначенные для монтажа электрических сигнальных и контрольных цепей систем обеспечения пожарной безопасности, а также для монтажа электропроводок наружной установки (исполнение IP66). Корпус коробки целиком изготовлен из стали 2,5-3 мм. Имеет двойную защиту от коррозии ( гальваническое покрытие и покраска). Крышка прижимается к корпусу через силиконовую прокладку. Винт крепления крышки снабжен уплотняющей тарельчатой шайбой с фторопластовым покрытием. Внутри корпуса коробки установлены керамические клеммные колодки, обеспечивающие соединение "под винт", и клемма заземления. В боковых стенках устанавливаются металлические кабельные вводы. Крепление коробки к элементам конструкций рекомендуется осуществлять на приварные пластины с применением гаек и винтов или с помощью саморезов и металлических дюбелей. Коробки предназначены для монтажа кабельных линий с огнестойким кабелем, но могут применяться с любыми другими кабелями в целях улучшения пожаробе | 2973 | 2973
00-00115008 | КМ-О (6к)-IP66 три ввода | Гефест | Коробки монтажные огнестойкие КМ-О предназначенные для монтажа электрических сигнальных и контрольных цепей систем обеспечения пожарной безопасности, а также для монтажа электропроводок наружной установки (исполнение IP66). Корпус коробки целиком изготовлен из стали 2,5-3 мм. Имеет двойную защиту от коррозии ( гальваническое покрытие и покраска). Крышка прижимается к корпусу через силиконовую прокладку. Винт крепления крышки снабжен уплотняющей тарельчатой шайбой с фторопластовым покрытием. Внутри корпуса коробки установлены керамические клеммные колодки, обеспечивающие соединение "под винт", и клемма заземления. В боковых стенках устанавливаются металлические кабельные вводы. Крепление коробки к элементам конструкций рекомендуется осуществлять на приварные пластины с применением гаек и винтов или с помощью саморезов и металлических дюбелей. Коробки предназначены для монтажа кабельных линий с огнестойким кабелем, но могут применяться с любыми другими кабелями в целях улучшения пожаробе | Уточняйте у менеджера | Уточняйте у менеджера
00-00115009 | КМ-О (6к)-IP66 четыре ввода | Гефест | Коробки монтажные огнестойкие КМ-О предназначенные для монтажа электрических сигнальных и контрольных цепей систем обеспечения пожарной безопасности, а также для монтажа электропроводок наружной установки (исполнение IP66). Корпус коробки целиком изготовлен из стали 2,5-3 мм. Имеет двойную защиту от коррозии ( гальваническое покрытие и покраска). Крышка прижимается к корпусу через силиконовую прокладку. Винт крепления крышки снабжен уплотняющей тарельчатой шайбой с фторопластовым покрытием. Внутри корпуса коробки установлены керамические клеммные колодки, обеспечивающие соединение "под винт", и клемма заземления. В боковых стенках устанавливаются металлические кабельные вводы. Крепление коробки к элементам конструкций рекомендуется осуществлять на приварные пластины с применением гаек и винтов или с помощью саморезов и металлических дюбелей. Коробки предназначены для монтажа кабельных линий с огнестойким кабелем, но могут применяться с любыми другими кабелями в целях улучшения пожаробе | 3242 | 3242
00-00115010 | КМ-О (6к)-IP66-100х100, два ввода | Гефест | Коробки монтажные огнестойкие КМ-О предназначены для соединения проводников электрических сигнальных и контрольных цепей систем обеспечения пожарной безопасности, а также для монтажа электропроводок. Корпус коробки целиком изготовлен из стали 2,5-3 мм. Имеет двойную защиту от коррозии (гальваническое покрытие и покраска). Крышка прижимается к корпусу через силиконовую прокладку. Винт крепления крышки снабжен уплотняющей тарельчатой шайбой с фторопластовым покрытием. Внутри корпуса коробки установлены керамические клеммные колодки, обеспечивающие соединение "под винт", и клемма заземления. В боковых стенках устанавливаются металлические кабельные вводы. Крепление коробки к элементам конструкций рекомендуется осуществлять на приварные пластины с применением гаек и винтов или с помощью саморезов и металлических дюбелей. Используются на улице и внутри помещения (IP66), обеспечивают высокий уровень механической защиты и защиту от грызунов. Легко выдерживают падение гири 2 кг с высоты 1 метр | 3736 | 3736
00-00115011 | КМ-О (6к)-IP66-100х100, три ввода | Гефест | Коробки монтажные огнестойкие КМ-О предназначены для соединения проводников электрических сигнальных и контрольных цепей систем обеспечения пожарной безопасности, а также для монтажа электропроводок. Корпус коробки целиком изготовлен из стали 2,5-3 мм. Имеет двойную защиту от коррозии (гальваническое покрытие и покраска). Крышка прижимается к корпусу через силиконовую прокладку. Винт крепления крышки снабжен уплотняющей тарельчатой шайбой с фторопластовым покрытием. Внутри корпуса коробки установлены керамические клеммные колодки, обеспечивающие соединение "под винт", и клемма заземления. В боковых стенках устанавливаются металлические кабельные вводы. Крепление коробки к элементам конструкций рекомендуется осуществлять на приварные пластины с применением гаек и винтов или с помощью саморезов и металлических дюбелей. Используются на улице и внутри помещения (IP66), обеспечивают высокий уровень механической защиты и защиту от грызунов. Легко выдерживают падение гири 2 кг с высоты 1 метр | 3871 | 3871
00-00115012 | КМ-О (6к)-IP66-100х100, четыре ввода | Гефест | Коробки монтажные огнестойкие КМ-О предназначены для соединения проводников электрических сигнальных и контрольных цепей систем обеспечения пожарной безопасности, а также для монтажа электропроводок. Корпус коробки целиком изготовлен из стали 2,5-3 мм. Имеет двойную защиту от коррозии (гальваническое покрытие и покраска). Крышка прижимается к корпусу через силиконовую прокладку. Винт крепления крышки снабжен уплотняющей тарельчатой шайбой с фторопластовым покрытием. Внутри корпуса коробки установлены керамические клеммные колодки, обеспечивающие соединение "под винт", и клемма заземления. В боковых стенках устанавливаются металлические кабельные вводы. Крепление коробки к элементам конструкций рекомендуется осуществлять на приварные пластины с применением гаек и винтов или с помощью саморезов и металлических дюбелей. Используются на улице и внутри помещения (IP66), обеспечивают высокий уровень механической защиты и защиту от грызунов. Легко выдерживают падение гири 2 кг с высоты 1 метр | 4006 | 4006
00-00115013 | КМ-О (6к)-IP66-120х120, восемь вводов | Гефест | Коробки монтажные огнестойкие КМ-О предназначены для соединения проводников электрических сигнальных и контрольных цепей систем обеспечения пожарной безопасности, а также для монтажа электропроводок. Корпус коробки целиком изготовлен из стали 2,5-3 мм. Имеет двойную защиту от коррозии (гальваническое покрытие и покраска). Крышка прижимается к корпусу через силиконовую прокладку. Винт крепления крышки снабжен уплотняющей тарельчатой шайбой с фторопластовым покрытием. Внутри корпуса коробки установлены керамические клеммные колодки, обеспечивающие соединение "под винт", и клемма заземления. В боковых стенках устанавливаются металлические кабельные вводы. Крепление коробки к элементам конструкций рекомендуется осуществлять на приварные пластины с применением гаек и винтов или с помощью саморезов и металлических дюбелей. Используются на улице и внутри помещения (IP66), обеспечивают высокий уровень механической защиты и защиту от грызунов. Легко выдерживают падение гири 2 кг с высоты 1 метр | 4934 | 4934
00-00115014 | КМ-О (6к)-IP66-120х120, два ввода | Гефест | Коробки монтажные огнестойкие КМ-О предназначены для соединения проводников электрических сигнальных и контрольных цепей систем обеспечения пожарной безопасности, а также для монтажа электропроводок. Корпус коробки целиком изготовлен из стали 2,5-3 мм. Имеет двойную защиту от коррозии (гальваническое покрытие и покраска). Крышка прижимается к корпусу через силиконовую прокладку. Винт крепления крышки снабжен уплотняющей тарельчатой шайбой с фторопластовым покрытием. Внутри корпуса коробки установлены керамические клеммные колодки, обеспечивающие соединение "под винт", и клемма заземления. В боковых стенках устанавливаются металлические кабельные вводы. Крепление коробки к элементам конструкций рекомендуется осуществлять на приварные пластины с применением гаек и винтов или с помощью саморезов и металлических дюбелей. Используются на улице и внутри помещения (IP66), обеспечивают высокий уровень механической защиты и защиту от грызунов. Легко выдерживают падение гири 2 кг с высоты 1 метр | 4125 | 4125
00-00115015 | КМ-О (6к)-IP66-120х120, пять вводов | Гефест | Коробки монтажные огнестойкие КМ-О предназначены для соединения проводников электрических сигнальных и контрольных цепей систем обеспечения пожарной безопасности, а также для монтажа электропроводок. Корпус коробки целиком изготовлен из стали 2,5-3 мм. Имеет двойную защиту от коррозии (гальваническое покрытие и покраска). Крышка прижимается к корпусу через силиконовую прокладку. Винт крепления крышки снабжен уплотняющей тарельчатой шайбой с фторопластовым покрытием. Внутри корпуса коробки установлены керамические клеммные колодки, обеспечивающие соединение "под винт", и клемма заземления. В боковых стенках устанавливаются металлические кабельные вводы. Крепление коробки к элементам конструкций рекомендуется осуществлять на приварные пластины с применением гаек и винтов или с помощью саморезов и металлических дюбелей. Используются на улице и внутри помещения (IP66), обеспечивают высокий уровень механической защиты и защиту от грызунов. Легко выдерживают падение гири 2 кг с высоты 1 метр | 4530 | 4530
00-00115016 | КМ-О (6к)-IP66-120х120, семь вводов | Гефест | Коробки монтажные огнестойкие КМ-О предназначены для соединения проводников электрических сигнальных и контрольных цепей систем обеспечения пожарной безопасности, а также для монтажа электропроводок. Корпус коробки целиком изготовлен из стали 2,5-3 мм. Имеет двойную защиту от коррозии (гальваническое покрытие и покраска). Крышка прижимается к корпусу через силиконовую прокладку. Винт крепления крышки снабжен уплотняющей тарельчатой шайбой с фторопластовым покрытием. Внутри корпуса коробки установлены керамические клеммные колодки, обеспечивающие соединение "под винт", и клемма заземления. В боковых стенках устанавливаются металлические кабельные вводы. Крепление коробки к элементам конструкций рекомендуется осуществлять на приварные пластины с применением гаек и винтов или с помощью саморезов и металлических дюбелей. Используются на улице и внутри помещения (IP66), обеспечивают высокий уровень механической защиты и защиту от грызунов. Легко выдерживают падение гири 2 кг с высоты 1 метр | 4800 | 4800
00-00115017 | КМ-О (6к)-IP66-120х120, три ввода | Гефест | Коробки монтажные огнестойкие КМ-О предназначены для соединения проводников электрических сигнальных и контрольных цепей систем обеспечения пожарной безопасности, а также для монтажа электропроводок. Корпус коробки целиком изготовлен из стали 2,5-3 мм. Имеет двойную защиту от коррозии (гальваническое покрытие и покраска). Крышка прижимается к корпусу через силиконовую прокладку. Винт крепления крышки снабжен уплотняющей тарельчатой шайбой с фторопластовым покрытием. Внутри корпуса коробки установлены керамические клеммные колодки, обеспечивающие соединение "под винт", и клемма заземления. В боковых стенках устанавливаются металлические кабельные вводы. Крепление коробки к элементам конструкций рекомендуется осуществлять на приварные пластины с применением гаек и винтов или с помощью саморезов и металлических дюбелей. Используются на улице и внутри помещения (IP66), обеспечивают высокий уровень механической защиты и защиту от грызунов. Легко выдерживают падение гири 2 кг с высоты 1 метр | 4260 | 4260
00-00115018 | КМ-О (6к)-IP66-120х120, четыре ввода | Гефест | Коробки монтажные огнестойкие КМ-О предназначены для соединения проводников электрических сигнальных и контрольных цепей систем обеспечения пожарной безопасности, а также для монтажа электропроводок. Корпус коробки целиком изготовлен из стали 2,5-3 мм. Имеет двойную защиту от коррозии (гальваническое покрытие и покраска). Крышка прижимается к корпусу через силиконовую прокладку. Винт крепления крышки снабжен уплотняющей тарельчатой шайбой с фторопластовым покрытием. Внутри корпуса коробки установлены керамические клеммные колодки, обеспечивающие соединение "под винт", и клемма заземления. В боковых стенках устанавливаются металлические кабельные вводы. Крепление коробки к элементам конструкций рекомендуется осуществлять на приварные пластины с применением гаек и винтов или с помощью саморезов и металлических дюбелей. Используются на улице и внутри помещения (IP66), обеспечивают высокий уровень механической защиты и защиту от грызунов. Легко выдерживают падение гири 2 кг с высоты 1 метр | 4395 | 4395
00-00115019 | КМ-О (6к)-IP66-120х120, шесть вводов | Гефест | Коробки монтажные огнестойкие КМ-О предназначены для соединения проводников электрических сигнальных и контрольных цепей систем обеспечения пожарной безопасности, а также для монтажа электропроводок. Корпус коробки целиком изготовлен из стали 2,5-3 мм. Имеет двойную защиту от коррозии (гальваническое покрытие и покраска). Крышка прижимается к корпусу через силиконовую прокладку. Винт крепления крышки снабжен уплотняющей тарельчатой шайбой с фторопластовым покрытием. Внутри корпуса коробки установлены керамические клеммные колодки, обеспечивающие соединение "под винт", и клемма заземления. В боковых стенках устанавливаются металлические кабельные вводы. Крепление коробки к элементам конструкций рекомендуется осуществлять на приварные пластины с применением гаек и винтов или с помощью саморезов и металлических дюбелей. Используются на улице и внутри помещения (IP66), обеспечивают высокий уровень механической защиты и защиту от грызунов. Легко выдерживают падение гири 2 кг с высоты 1 метр | 4665 | 4665
00-00115020 | КМ-О (6к)-IP66-d, два ввода | Гефест | Коробки монтажные огнестойкие КМ-О предназначены для соединения проводников электрических сигнальных и контрольных цепей систем обеспечения пожарной безопасности, а также для монтажа электропроводок. Корпус коробки целиком изготовлен из стали 2,5-3 мм. Имеет двойную защиту от коррозии (гальваническое покрытие и покраска). Крышка прижимается к корпусу через силиконовую прокладку. Винт крепления крышки снабжен уплотняющей тарельчатой шайбой с фторопластовым покрытием. Внутри корпуса коробки установлены керамические клеммные колодки, обеспечивающие соединение "под винт", и клемма заземления. В боковых стенках устанавливаются металлические кабельные вводы. Крепление коробки к элементам конструкций рекомендуется осуществлять на приварные пластины с применением гаек и винтов или с помощью саморезов и металлических дюбелей. Используются на улице и внутри помещения (IP66), обеспечивают высокий уровень механической защиты и защиту от грызунов. Легко выдерживают падение гири 2 кг с высоты 1 метр | 4724 | 4724
00-00115021 | КМ-О (6к)-IP66-d, пять вводов | Гефест | Коробки монтажные огнестойкие КМ-О предназначены для соединения проводников электрических сигнальных и контрольных цепей систем обеспечения пожарной безопасности, а также для монтажа электропроводок. Корпус коробки целиком изготовлен из стали 2,5-3 мм. Имеет двойную защиту от коррозии (гальваническое покрытие и покраска). Крышка прижимается к корпусу через силиконовую прокладку. Винт крепления крышки снабжен уплотняющей тарельчатой шайбой с фторопластовым покрытием. Внутри корпуса коробки установлены керамические клеммные колодки, обеспечивающие соединение "под винт", и клемма заземления. В боковых стенках устанавливаются металлические кабельные вводы. Крепление коробки к элементам конструкций рекомендуется осуществлять на приварные пластины с применением гаек и винтов или с помощью саморезов и металлических дюбелей. Используются на улице и внутри помещения (IP66), обеспечивают высокий уровень механической защиты и защиту от грызунов. Легко выдерживают падение гири 2 кг с высоты 1 метр | 5129 | 5129
00-00115022 | КМ-О (6к)-IP66-d, три ввода | Гефест | Коробки монтажные огнестойкие КМ-О предназначены для соединения проводников электрических сигнальных и контрольных цепей систем обеспечения пожарной безопасности, а также для монтажа электропроводок. Корпус коробки целиком изготовлен из стали 2,5-3 мм. Имеет двойную защиту от коррозии (гальваническое покрытие и покраска). Крышка прижимается к корпусу через силиконовую прокладку. Винт крепления крышки снабжен уплотняющей тарельчатой шайбой с фторопластовым покрытием. Внутри корпуса коробки установлены керамические клеммные колодки, обеспечивающие соединение "под винт", и клемма заземления. В боковых стенках устанавливаются металлические кабельные вводы. Крепление коробки к элементам конструкций рекомендуется осуществлять на приварные пластины с применением гаек и винтов или с помощью саморезов и металлических дюбелей. Используются на улице и внутри помещения (IP66), обеспечивают высокий уровень механической защиты и защиту от грызунов. Легко выдерживают падение гири 2 кг с высоты 1 метр | 4859 | 4859
00-00115023 | КМ-О (6к)-IP66-d, четыре ввода | Гефест | Коробки монтажные огнестойкие КМ-О предназначены для соединения проводников электрических сигнальных и контрольных цепей систем обеспечения пожарной безопасности, а также для монтажа электропроводок. Корпус коробки целиком изготовлен из стали 2,5-3 мм. Имеет двойную защиту от коррозии (гальваническое покрытие и покраска). Крышка прижимается к корпусу через силиконовую прокладку. Винт крепления крышки снабжен уплотняющей тарельчатой шайбой с фторопластовым покрытием. Внутри корпуса коробки установлены керамические клеммные колодки, обеспечивающие соединение "под винт", и клемма заземления. В боковых стенках устанавливаются металлические кабельные вводы. Крепление коробки к элементам конструкций рекомендуется осуществлять на приварные пластины с применением гаек и винтов или с помощью саморезов и металлических дюбелей. Используются на улице и внутри помещения (IP66), обеспечивают высокий уровень механической защиты и защиту от грызунов. Легко выдерживают падение гири 2 кг с высоты 1 метр | 4994 | 4994
00-00115024 | КМ-О (6к)-IP66-d, шесть вводов | Гефест | Коробки монтажные огнестойкие КМ-О предназначены для соединения проводников электрических сигнальных и контрольных цепей систем обеспечения пожарной безопасности, а также для монтажа электропроводок. Корпус коробки целиком изготовлен из стали 2,5-3 мм. Имеет двойную защиту от коррозии (гальваническое покрытие и покраска). Крышка прижимается к корпусу через силиконовую прокладку. Винт крепления крышки снабжен уплотняющей тарельчатой шайбой с фторопластовым покрытием. Внутри корпуса коробки установлены керамические клеммные колодки, обеспечивающие соединение "под винт", и клемма заземления. В боковых стенках устанавливаются металлические кабельные вводы. Крепление коробки к элементам конструкций рекомендуется осуществлять на приварные пластины с применением гаек и винтов или с помощью саморезов и металлических дюбелей. Используются на улице и внутри помещения (IP66), обеспечивают высокий уровень механической защиты и защиту от грызунов. Легко выдерживают падение гири 2 кг с высоты 1 метр | 5264 | 5264
00-00115029 | КМ-О (6к*10,0)-IP66-100х100, два ввода | Гефест | Коробки монтажные огнестойкие КМ-О предназначены для соединения проводников электрических сигнальных и контрольных цепей систем обеспечения пожарной безопасности, а также для монтажа электропроводок. Корпус коробки целиком изготовлен из стали 2,5-3 мм. Имеет двойную защиту от коррозии (гальваническое покрытие и покраска). Крышка прижимается к корпусу через силиконовую прокладку. Винт крепления крышки снабжен уплотняющей тарельчатой шайбой с фторопластовым покрытием. Внутри корпуса коробки установлены керамические клеммные колодки, обеспечивающие соединение "под винт", и клемма заземления. В боковых стенках устанавливаются металлические кабельные вводы. Крепление коробки к элементам конструкций рекомендуется осуществлять на приварные пластины с применением гаек и винтов или с помощью саморезов и металлических дюбелей. Используются на улице и внутри помещения (IP66), обеспечивают высокий уровень механической защиты и защиту от грызунов. Легко выдерживают падение гири 2 кг с высоты 1 метр | 3951 | 3951
00-00115030 | КМ-О (6к*10,0)-IP66-100х100, три ввода | Гефест | Коробки монтажные огнестойкие КМ-О предназначены для соединения проводников электрических сигнальных и контрольных цепей систем обеспечения пожарной безопасности, а также для монтажа электропроводок. Корпус коробки целиком изготовлен из стали 2,5-3 мм. Имеет двойную защиту от коррозии (гальваническое покрытие и покраска). Крышка прижимается к корпусу через силиконовую прокладку. Винт крепления крышки снабжен уплотняющей тарельчатой шайбой с фторопластовым покрытием. Внутри корпуса коробки установлены керамические клеммные колодки, обеспечивающие соединение "под винт", и клемма заземления. В боковых стенках устанавливаются металлические кабельные вводы. Крепление коробки к элементам конструкций рекомендуется осуществлять на приварные пластины с применением гаек и винтов или с помощью саморезов и металлических дюбелей. Используются на улице и внутри помещения (IP66), обеспечивают высокий уровень механической защиты и защиту от грызунов. Легко выдерживают падение гири 2 кг с высоты 1 метр | 4090 | 4090
00-00115028 | КМ-О (6к*10,0)-IP66-100х100, четыре ввода | Гефест | Коробки монтажные огнестойкие КМ-О предназначены для соединения проводников электрических сигнальных и контрольных цепей систем обеспечения пожарной безопасности, а также для монтажа электропроводок. Корпус коробки целиком изготовлен из стали 2,5-3 мм. Имеет двойную защиту от коррозии (гальваническое покрытие и покраска). Крышка прижимается к корпусу через силиконовую прокладку. Винт крепления крышки снабжен уплотняющей тарельчатой шайбой с фторопластовым покрытием. Внутри корпуса коробки установлены керамические клеммные колодки, обеспечивающие соединение "под винт", и клемма заземления. В боковых стенках устанавливаются металлические кабельные вводы. Крепление коробки к элементам конструкций рекомендуется осуществлять на приварные пластины с применением гаек и винтов или с помощью саморезов и металлических дюбелей. Используются на улице и внутри помещения (IP66), обеспечивают высокий уровень механической защиты и защиту от грызунов. Легко выдерживают падение гири 2 кг с высоты 1 метр | 4230 | 4230
00-00115031 | КМ-О (6к*10,0)-IP66-120х120, восемь вводов | Гефест | Коробки монтажные огнестойкие КМ-О предназначены для соединения проводников электрических сигнальных и контрольных цепей систем обеспечения пожарной безопасности, а также для монтажа электропроводок. Корпус коробки целиком изготовлен из стали 2,5-3 мм. Имеет двойную защиту от коррозии (гальваническое покрытие и покраска). Крышка прижимается к корпусу через силиконовую прокладку. Винт крепления крышки снабжен уплотняющей тарельчатой шайбой с фторопластовым покрытием. Внутри корпуса коробки установлены керамические клеммные колодки, обеспечивающие соединение "под винт", и клемма заземления. В боковых стенках устанавливаются металлические кабельные вводы. Крепление коробки к элементам конструкций рекомендуется осуществлять на приварные пластины с применением гаек и винтов или с помощью саморезов и металлических дюбелей. Используются на улице и внутри помещения (IP66), обеспечивают высокий уровень механической защиты и защиту от грызунов. Легко выдерживают падение гири 2 кг с высоты 1 метр | 5162 | 5162
00-00115032 | КМ-О (6к*10,0)-IP66-120х120, два ввода | Гефест | Коробки монтажные огнестойкие КМ-О предназначены для соединения проводников электрических сигнальных и контрольных цепей систем обеспечения пожарной безопасности, а также для монтажа электропроводок. Корпус коробки целиком изготовлен из стали 2,5-3 мм. Имеет двойную защиту от коррозии (гальваническое покрытие и покраска). Крышка прижимается к корпусу через силиконовую прокладку. Винт крепления крышки снабжен уплотняющей тарельчатой шайбой с фторопластовым покрытием. Внутри корпуса коробки установлены керамические клеммные колодки, обеспечивающие соединение "под винт", и клемма заземления. В боковых стенках устанавливаются металлические кабельные вводы. Крепление коробки к элементам конструкций рекомендуется осуществлять на приварные пластины с применением гаек и винтов или с помощью саморезов и металлических дюбелей. Используются на улице и внутри помещения (IP66), обеспечивают высокий уровень механической защиты и защиту от грызунов. Легко выдерживают падение гири 2 кг с высоты 1 метр | 4325 | 4325
00-00115033 | КМ-О (6к*10,0)-IP66-120х120, пять вводов | Гефест | Коробки монтажные огнестойкие КМ-О предназначены для соединения проводников электрических сигнальных и контрольных цепей систем обеспечения пожарной безопасности, а также для монтажа электропроводок. Корпус коробки целиком изготовлен из стали 2,5-3 мм. Имеет двойную защиту от коррозии (гальваническое покрытие и покраска). Крышка прижимается к корпусу через силиконовую прокладку. Винт крепления крышки снабжен уплотняющей тарельчатой шайбой с фторопластовым покрытием. Внутри корпуса коробки установлены керамические клеммные колодки, обеспечивающие соединение "под винт", и клемма заземления. В боковых стенках устанавливаются металлические кабельные вводы. Крепление коробки к элементам конструкций рекомендуется осуществлять на приварные пластины с применением гаек и винтов или с помощью саморезов и металлических дюбелей. Используются на улице и внутри помещения (IP66), обеспечивают высокий уровень механической защиты и защиту от грызунов. Легко выдерживают падение гири 2 кг с высоты 1 метр | 4744 | 4744
00-00115034 | КМ-О (6к*10,0)-IP66-120х120, семь вводов | Гефест | Коробки монтажные огнестойкие КМ-О предназначены для соединения проводников электрических сигнальных и контрольных цепей систем обеспечения пожарной безопасности, а также для монтажа электропроводок. Корпус коробки целиком изготовлен из стали 2,5-3 мм. Имеет двойную защиту от коррозии (гальваническое покрытие и покраска). Крышка прижимается к корпусу через силиконовую прокладку. Винт крепления крышки снабжен уплотняющей тарельчатой шайбой с фторопластовым покрытием. Внутри корпуса коробки установлены керамические клеммные колодки, обеспечивающие соединение "под винт", и клемма заземления. В боковых стенках устанавливаются металлические кабельные вводы. Крепление коробки к элементам конструкций рекомендуется осуществлять на приварные пластины с применением гаек и винтов или с помощью саморезов и металлических дюбелей. Используются на улице и внутри помещения (IP66), обеспечивают высокий уровень механической защиты и защиту от грызунов. Легко выдерживают падение гири 2 кг с высоты 1 метр | 5023 | 5023
00-00115035 | КМ-О (6к*10,0)-IP66-120х120, три ввода | Гефест | Коробки монтажные огнестойкие КМ-О предназначены для соединения проводников электрических сигнальных и контрольных цепей систем обеспечения пожарной безопасности, а также для монтажа электропроводок. Корпус коробки целиком изготовлен из стали 2,5-3 мм. Имеет двойную защиту от коррозии (гальваническое покрытие и покраска). Крышка прижимается к корпусу через силиконовую прокладку. Винт крепления крышки снабжен уплотняющей тарельчатой шайбой с фторопластовым покрытием. Внутри корпуса коробки установлены керамические клеммные колодки, обеспечивающие соединение "под винт", и клемма заземления. В боковых стенках устанавливаются металлические кабельные вводы. Крепление коробки к элементам конструкций рекомендуется осуществлять на приварные пластины с применением гаек и винтов или с помощью саморезов и металлических дюбелей. Используются на улице и внутри помещения (IP66), обеспечивают высокий уровень механической защиты и защиту от грызунов. Легко выдерживают падение гири 2 кг с высоты 1 метр | 4465 | 4465
00-00115036 | КМ-О (6к*10,0)-IP66-120х120, четыре ввода | Гефест | Коробки монтажные огнестойкие КМ-О предназначены для соединения проводников электрических сигнальных и контрольных цепей систем обеспечения пожарной безопасности, а также для монтажа электропроводок. Корпус коробки целиком изготовлен из стали 2,5-3 мм. Имеет двойную защиту от коррозии (гальваническое покрытие и покраска). Крышка прижимается к корпусу через силиконовую прокладку. Винт крепления крышки снабжен уплотняющей тарельчатой шайбой с фторопластовым покрытием. Внутри корпуса коробки установлены керамические клеммные колодки, обеспечивающие соединение "под винт", и клемма заземления. В боковых стенках устанавливаются металлические кабельные вводы. Крепление коробки к элементам конструкций рекомендуется осуществлять на приварные пластины с применением гаек и винтов или с помощью саморезов и металлических дюбелей. Используются на улице и внутри помещения (IP66), обеспечивают высокий уровень механической защиты и защиту от грызунов. Легко выдерживают падение гири 2 кг с высоты 1 метр | 4604 | 4604
00-00115037 | КМ-О (6к*10,0)-IP66-120х120, шесть вводов | Гефест | Коробки монтажные огнестойкие КМ-О предназначены для соединения проводников электрических сигнальных и контрольных цепей систем обеспечения пожарной безопасности, а также для монтажа электропроводок. Корпус коробки целиком изготовлен из стали 2,5-3 мм. Имеет двойную защиту от коррозии (гальваническое покрытие и покраска). Крышка прижимается к корпусу через силиконовую прокладку. Винт крепления крышки снабжен уплотняющей тарельчатой шайбой с фторопластовым покрытием. Внутри корпуса коробки установлены керамические клеммные колодки, обеспечивающие соединение "под винт", и клемма заземления. В боковых стенках устанавливаются металлические кабельные вводы. Крепление коробки к элементам конструкций рекомендуется осуществлять на приварные пластины с применением гаек и винтов или с помощью саморезов и металлических дюбелей. Используются на улице и внутри помещения (IP66), обеспечивают высокий уровень механической защиты и защиту от грызунов. Легко выдерживают падение гири 2 кг с высоты 1 метр | 4883 | 4883
00-00115038 | КМ-О (6к*10,0)-IP66-d, два ввода | Гефест | Коробки монтажные огнестойкие КМ-О предназначены для соединения проводников электрических сигнальных и контрольных цепей систем обеспечения пожарной безопасности, а также для монтажа электропроводок. Корпус коробки целиком изготовлен из стали 2,5-3 мм. Имеет двойную защиту от коррозии (гальваническое покрытие и покраска). Крышка прижимается к корпусу через силиконовую прокладку. Винт крепления крышки снабжен уплотняющей тарельчатой шайбой с фторопластовым покрытием. Внутри корпуса коробки установлены керамические клеммные колодки, обеспечивающие соединение "под винт", и клемма заземления. В боковых стенках устанавливаются металлические кабельные вводы. Крепление коробки к элементам конструкций рекомендуется осуществлять на приварные пластины с применением гаек и винтов или с помощью саморезов и металлических дюбелей. Используются на улице и внутри помещения (IP66), обеспечивают высокий уровень механической защиты и защиту от грызунов. Легко выдерживают падение гири 2 кг с высоты 1 метр | 4940 | 4940
00-00115039 | КМ-О (6к*10,0)-IP66-d, пять вводов | Гефест | Коробки монтажные огнестойкие КМ-О предназначены для соединения проводников электрических сигнальных и контрольных цепей систем обеспечения пожарной безопасности, а также для монтажа электропроводок. Корпус коробки целиком изготовлен из стали 2,5-3 мм. Имеет двойную защиту от коррозии (гальваническое покрытие и покраска). Крышка прижимается к корпусу через силиконовую прокладку. Винт крепления крышки снабжен уплотняющей тарельчатой шайбой с фторопластовым покрытием. Внутри корпуса коробки установлены керамические клеммные колодки, обеспечивающие соединение "под винт", и клемма заземления. В боковых стенках устанавливаются металлические кабельные вводы. Крепление коробки к элементам конструкций рекомендуется осуществлять на приварные пластины с применением гаек и винтов или с помощью саморезов и металлических дюбелей. Используются на улице и внутри помещения (IP66), обеспечивают высокий уровень механической защиты и защиту от грызунов. Легко выдерживают падение гири 2 кг с высоты 1 метр | 5359 | 5359
00-00115040 | КМ-О (6к*10,0)-IP66-d, три ввода | Гефест | Коробки монтажные огнестойкие КМ-О предназначены для соединения проводников электрических сигнальных и контрольных цепей систем обеспечения пожарной безопасности, а также для монтажа электропроводок. Корпус коробки целиком изготовлен из стали 2,5-3 мм. Имеет двойную защиту от коррозии (гальваническое покрытие и покраска). Крышка прижимается к корпусу через силиконовую прокладку. Винт крепления крышки снабжен уплотняющей тарельчатой шайбой с фторопластовым покрытием. Внутри корпуса коробки установлены керамические клеммные колодки, обеспечивающие соединение "под винт", и клемма заземления. В боковых стенках устанавливаются металлические кабельные вводы. Крепление коробки к элементам конструкций рекомендуется осуществлять на приварные пластины с применением гаек и винтов или с помощью саморезов и металлических дюбелей. Используются на улице и внутри помещения (IP66), обеспечивают высокий уровень механической защиты и защиту от грызунов. Легко выдерживают падение гири 2 кг с высоты 1 метр | 5080 | 5080
00-00115041 | КМ-О (6к*10,0)-IP66-d, четыре ввода | Гефест | Коробки монтажные огнестойкие КМ-О предназначены для соединения проводников электрических сигнальных и контрольных цепей систем обеспечения пожарной безопасности, а также для монтажа электропроводок. Корпус коробки целиком изготовлен из стали 2,5-3 мм. Имеет двойную защиту от коррозии (гальваническое покрытие и покраска). Крышка прижимается к корпусу через силиконовую прокладку. Винт крепления крышки снабжен уплотняющей тарельчатой шайбой с фторопластовым покрытием. Внутри корпуса коробки установлены керамические клеммные колодки, обеспечивающие соединение "под винт", и клемма заземления. В боковых стенках устанавливаются металлические кабельные вводы. Крепление коробки к элементам конструкций рекомендуется осуществлять на приварные пластины с применением гаек и винтов или с помощью саморезов и металлических дюбелей. Используются на улице и внутри помещения (IP66), обеспечивают высокий уровень механической защиты и защиту от грызунов. Легко выдерживают падение гири 2 кг с высоты 1 метр | 5219 | 5219
00-00115042 | КМ-О (6к*10,0)-IP66-d, шесть вводов | Гефест | Коробки монтажные огнестойкие КМ-О предназначены для соединения проводников электрических сигнальных и контрольных цепей систем обеспечения пожарной безопасности, а также для монтажа электропроводок. Корпус коробки целиком изготовлен из стали 2,5-3 мм. Имеет двойную защиту от коррозии (гальваническое покрытие и покраска). Крышка прижимается к корпусу через силиконовую прокладку. Винт крепления крышки снабжен уплотняющей тарельчатой шайбой с фторопластовым покрытием. Внутри корпуса коробки установлены керамические клеммные колодки, обеспечивающие соединение "под винт", и клемма заземления. В боковых стенках устанавливаются металлические кабельные вводы. Крепление коробки к элементам конструкций рекомендуется осуществлять на приварные пластины с применением гаек и винтов или с помощью саморезов и металлических дюбелей. Используются на улице и внутри помещения (IP66), обеспечивают высокий уровень механической защиты и защиту от грызунов. Легко выдерживают падение гири 2 кг с высоты 1 метр | 5498 | 5498
00-00115026 | КМ-О (6к*10,0)-IP66, два ввода | Гефест | Коробки монтажные огнестойкие КМ-О предназначены для соединения проводников электрических сигнальных и контрольных цепей систем обеспечения пожарной безопасности, а также для монтажа электропроводок. Корпус коробки целиком изготовлен из стали 2,5-3 мм. Имеет двойную защиту от коррозии (гальваническое покрытие и покраска). Крышка прижимается к корпусу через силиконовую прокладку. Винт крепления крышки снабжен уплотняющей тарельчатой шайбой с фторопластовым покрытием. Внутри корпуса коробки установлены керамические клеммные колодки, обеспечивающие соединение "под винт", и клемма заземления. В боковых стенках устанавливаются металлические кабельные вводы. Крепление коробки к элементам конструкций рекомендуется осуществлять на приварные пластины с применением гаек и винтов или с помощью саморезов и металлических дюбелей. Используются на улице и внутри помещения (IP66), обеспечивают высокий уровень механической защиты и защиту от грызунов. Легко выдерживают падение гири 2 кг с высоты 1 метр | 3184 | 3184
00-00115027 | КМ-О (6к*10,0)-IP66, три ввода | Гефест | Коробки монтажные огнестойкие КМ-О предназначены для соединения проводников электрических сигнальных и контрольных цепей систем обеспечения пожарной безопасности, а также для монтажа электропроводок. Корпус коробки целиком изготовлен из стали 2,5-3 мм. Имеет двойную защиту от коррозии (гальваническое покрытие и покраска). Крышка прижимается к корпусу через силиконовую прокладку. Винт крепления крышки снабжен уплотняющей тарельчатой шайбой с фторопластовым покрытием. Внутри корпуса коробки установлены керамические клеммные колодки, обеспечивающие соединение "под винт", и клемма заземления. В боковых стенках устанавливаются металлические кабельные вводы. Крепление коробки к элементам конструкций рекомендуется осуществлять на приварные пластины с применением гаек и винтов или с помощью саморезов и металлических дюбелей. Используются на улице и внутри помещения (IP66), обеспечивают высокий уровень механической защиты и защиту от грызунов. Легко выдерживают падение гири 2 кг с высоты 1 метр | 3323 | 3323
00-00115025 | КМ-О (6к*10,0)-IP66, четыре ввода | Гефест | Коробки монтажные огнестойкие КМ-О предназначены для соединения проводников электрических сигнальных и контрольных цепей систем обеспечения пожарной безопасности, а также для монтажа электропроводок. Корпус коробки целиком изготовлен из стали 2,5-3 мм. Имеет двойную защиту от коррозии (гальваническое покрытие и покраска). Крышка прижимается к корпусу через силиконовую прокладку. Винт крепления крышки снабжен уплотняющей тарельчатой шайбой с фторопластовым покрытием. Внутри корпуса коробки установлены керамические клеммные колодки, обеспечивающие соединение "под винт", и клемма заземления. В боковых стенках устанавливаются металлические кабельные вводы. Крепление коробки к элементам конструкций рекомендуется осуществлять на приварные пластины с применением гаек и винтов или с помощью саморезов и металлических дюбелей. Используются на улице и внутри помещения (IP66), обеспечивают высокий уровень механической защиты и защиту от грызунов. Легко выдерживают падение гири 2 кг с высоты 1 метр | 3463 | 3463
00-00094779 | КМ-О (6к*6,0)-IP41-d | Гефест | Коробка монтажная огнестойкая предназначена для соединения и разветвления огнестойких кабельных линий. Применяется для монтажа внутри помещений. Корпус состоит из стального оцинкованного основания и крышки из негорючего ABS-пластика с металлическим вкладышем. Монтажные коробки типа КМ-О IP41 предназначены для использования внутри помещений. Корпус коробок монтажных огнестойких имеет прямоугольную или квадратную форму. В основании корпуса предусмотрены отверстия под винты и саморезы для крепления к элементам конструкции. Внутри корпуса располагаются керамические клеммные колодки и заземляющий зажим «РЕ». | 719 | 719
00-00115044 | КМ-О (6к*6,0)-IP66 два ввода | Гефест | Коробки монтажные огнестойкие КМ-О предназначенные для монтажа электрических сигнальных и контрольных цепей систем обеспечения пожарной безопасности, а также для монтажа электропроводок наружной установки (исполнение IP66). Корпус коробки целиком изготовлен из стали 2,5-3 мм. Имеет двойную защиту от коррозии ( гальваническое покрытие и покраска). Крышка прижимается к корпусу через силиконовую прокладку. Винт крепления крышки снабжен уплотняющей тарельчатой шайбой с фторопластовым покрытием. Внутри корпуса коробки установлены керамические клеммные колодки, обеспечивающие соединение "под винт", и клемма заземления. В боковых стенках устанавливаются металлические кабельные вводы. Крепление коробки к элементам конструкций рекомендуется осуществлять на приварные пластины с применением гаек и винтов или с помощью саморезов и металлических дюбелей. Коробки предназначены для монтажа кабельных линий с огнестойким кабелем, но могут применяться с любыми другими кабелями в целях улучшения пожаробе | 2998 | 2998
00-00115045 | КМ-О (6к*6,0)-IP66 три ввода | Гефест | Коробки монтажные огнестойкие КМ-О предназначенные для монтажа электрических сигнальных и контрольных цепей систем обеспечения пожарной безопасности, а также для монтажа электропроводок наружной установки (исполнение IP66). Корпус коробки целиком изготовлен из стали 2,5-3 мм. Имеет двойную защиту от коррозии ( гальваническое покрытие и покраска). Крышка прижимается к корпусу через силиконовую прокладку. Винт крепления крышки снабжен уплотняющей тарельчатой шайбой с фторопластовым покрытием. Внутри корпуса коробки установлены керамические клеммные колодки, обеспечивающие соединение "под винт", и клемма заземления. В боковых стенках устанавливаются металлические кабельные вводы. Крепление коробки к элементам конструкций рекомендуется осуществлять на приварные пластины с применением гаек и винтов или с помощью саморезов и металлических дюбелей. Коробки предназначены для монтажа кабельных линий с огнестойким кабелем, но могут применяться с любыми другими кабелями в целях улучшения пожаробе | 3133 | 3133
00-00115043 | КМ-О (6к*6,0)-IP66 четыре ввода | Гефест | Коробки монтажные огнестойкие КМ-О предназначенные для монтажа электрических сигнальных и контрольных цепей систем обеспечения пожарной безопасности, а также для монтажа электропроводок наружной установки (исполнение IP66). Корпус коробки целиком изготовлен из стали 2,5-3 мм. Имеет двойную защиту от коррозии ( гальваническое покрытие и покраска). Крышка прижимается к корпусу через силиконовую прокладку. Винт крепления крышки снабжен уплотняющей тарельчатой шайбой с фторопластовым покрытием. Внутри корпуса коробки установлены керамические клеммные колодки, обеспечивающие соединение "под винт", и клемма заземления. В боковых стенках устанавливаются металлические кабельные вводы. Крепление коробки к элементам конструкций рекомендуется осуществлять на приварные пластины с применением гаек и винтов или с помощью саморезов и металлических дюбелей. Коробки предназначены для монтажа кабельных линий с огнестойким кабелем, но могут применяться с любыми другими кабелями в целях улучшения пожаробе | 3267 | 3267
00-00115047 | КМ-О (6к*6,0)-IP66-100х100, два ввода | Гефест | Коробки монтажные огнестойкие КМ-О предназначены для соединения проводников электрических сигнальных и контрольных цепей систем обеспечения пожарной безопасности, а также для монтажа электропроводок. Корпус коробки целиком изготовлен из стали 2,5-3 мм. Имеет двойную защиту от коррозии (гальваническое покрытие и покраска). Крышка прижимается к корпусу через силиконовую прокладку. Винт крепления крышки снабжен уплотняющей тарельчатой шайбой с фторопластовым покрытием. Внутри корпуса коробки установлены керамические клеммные колодки, обеспечивающие соединение "под винт", и клемма заземления. В боковых стенках устанавливаются металлические кабельные вводы. Крепление коробки к элементам конструкций рекомендуется осуществлять на приварные пластины с применением гаек и винтов или с помощью саморезов и металлических дюбелей. Используются на улице и внутри помещения (IP66), обеспечивают высокий уровень механической защиты и защиту от грызунов. Легко выдерживают падение гири 2 кг с высоты 1 метр | 3761 | 3761
00-00115048 | КМ-О (6к*6,0)-IP66-100х100, три ввода | Гефест | Коробки монтажные огнестойкие КМ-О предназначены для соединения проводников электрических сигнальных и контрольных цепей систем обеспечения пожарной безопасности, а также для монтажа электропроводок. Корпус коробки целиком изготовлен из стали 2,5-3 мм. Имеет двойную защиту от коррозии (гальваническое покрытие и покраска). Крышка прижимается к корпусу через силиконовую прокладку. Винт крепления крышки снабжен уплотняющей тарельчатой шайбой с фторопластовым покрытием. Внутри корпуса коробки установлены керамические клеммные колодки, обеспечивающие соединение "под винт", и клемма заземления. В боковых стенках устанавливаются металлические кабельные вводы. Крепление коробки к элементам конструкций рекомендуется осуществлять на приварные пластины с применением гаек и винтов или с помощью саморезов и металлических дюбелей. Используются на улице и внутри помещения (IP66), обеспечивают высокий уровень механической защиты и защиту от грызунов. Легко выдерживают падение гири 2 кг с высоты 1 метр | 3896 | 3896
00-00115046 | КМ-О (6к*6,0)-IP66-100х100, четыре ввода | Гефест | Коробки монтажные огнестойкие КМ-О предназначены для соединения проводников электрических сигнальных и контрольных цепей систем обеспечения пожарной безопасности, а также для монтажа электропроводок. Корпус коробки целиком изготовлен из стали 2,5-3 мм. Имеет двойную защиту от коррозии (гальваническое покрытие и покраска). Крышка прижимается к корпусу через силиконовую прокладку. Винт крепления крышки снабжен уплотняющей тарельчатой шайбой с фторопластовым покрытием. Внутри корпуса коробки установлены керамические клеммные колодки, обеспечивающие соединение "под винт", и клемма заземления. В боковых стенках устанавливаются металлические кабельные вводы. Крепление коробки к элементам конструкций рекомендуется осуществлять на приварные пластины с применением гаек и винтов или с помощью саморезов и металлических дюбелей. Используются на улице и внутри помещения (IP66), обеспечивают высокий уровень механической защиты и защиту от грызунов. Легко выдерживают падение гири 2 кг с высоты 1 метр | 4031 | 4031
00-00115049 | КМ-О (6к*6,0)-IP66-120х120, восемь вводов | Гефест | Коробки монтажные огнестойкие КМ-О предназначены для соединения проводников электрических сигнальных и контрольных цепей систем обеспечения пожарной безопасности, а также для монтажа электропроводок. Корпус коробки целиком изготовлен из стали 2,5-3 мм. Имеет двойную защиту от коррозии (гальваническое покрытие и покраска). Крышка прижимается к корпусу через силиконовую прокладку. Винт крепления крышки снабжен уплотняющей тарельчатой шайбой с фторопластовым покрытием. Внутри корпуса коробки установлены керамические клеммные колодки, обеспечивающие соединение "под винт", и клемма заземления. В боковых стенках устанавливаются металлические кабельные вводы. Крепление коробки к элементам конструкций рекомендуется осуществлять на приварные пластины с применением гаек и винтов или с помощью саморезов и металлических дюбелей. Используются на улице и внутри помещения (IP66), обеспечивают высокий уровень механической защиты и защиту от грызунов. Легко выдерживают падение гири 2 кг с высоты 1 метр | 4960 | 4960
00-00115050 | КМ-О (6к*6,0)-IP66-120х120, два ввода | Гефест | Коробки монтажные огнестойкие КМ-О предназначены для соединения проводников электрических сигнальных и контрольных цепей систем обеспечения пожарной безопасности, а также для монтажа электропроводок. Корпус коробки целиком изготовлен из стали 2,5-3 мм. Имеет двойную защиту от коррозии (гальваническое покрытие и покраска). Крышка прижимается к корпусу через силиконовую прокладку. Винт крепления крышки снабжен уплотняющей тарельчатой шайбой с фторопластовым покрытием. Внутри корпуса коробки установлены керамические клеммные колодки, обеспечивающие соединение "под винт", и клемма заземления. В боковых стенках устанавливаются металлические кабельные вводы. Крепление коробки к элементам конструкций рекомендуется осуществлять на приварные пластины с применением гаек и винтов или с помощью саморезов и металлических дюбелей. Используются на улице и внутри помещения (IP66), обеспечивают высокий уровень механической защиты и защиту от грызунов. Легко выдерживают падение гири 2 кг с высоты 1 метр | 4151 | 4151
00-00115051 | КМ-О (6к*6,0)-IP66-120х120, пять вводов | Гефест | Коробки монтажные огнестойкие КМ-О предназначены для соединения проводников электрических сигнальных и контрольных цепей систем обеспечения пожарной безопасности, а также для монтажа электропроводок. Корпус коробки целиком изготовлен из стали 2,5-3 мм. Имеет двойную защиту от коррозии (гальваническое покрытие и покраска). Крышка прижимается к корпусу через силиконовую прокладку. Винт крепления крышки снабжен уплотняющей тарельчатой шайбой с фторопластовым покрытием. Внутри корпуса коробки установлены керамические клеммные колодки, обеспечивающие соединение "под винт", и клемма заземления. В боковых стенках устанавливаются металлические кабельные вводы. Крепление коробки к элементам конструкций рекомендуется осуществлять на приварные пластины с применением гаек и винтов или с помощью саморезов и металлических дюбелей. Используются на улице и внутри помещения (IP66), обеспечивают высокий уровень механической защиты и защиту от грызунов. Легко выдерживают падение гири 2 кг с высоты 1 метр | 4555 | 4555
00-00115052 | КМ-О (6к*6,0)-IP66-120х120, семь вводов | Гефест | Коробки монтажные огнестойкие КМ-О предназначены для соединения проводников электрических сигнальных и контрольных цепей систем обеспечения пожарной безопасности, а также для монтажа электропроводок. Корпус коробки целиком изготовлен из стали 2,5-3 мм. Имеет двойную защиту от коррозии (гальваническое покрытие и покраска). Крышка прижимается к корпусу через силиконовую прокладку. Винт крепления крышки снабжен уплотняющей тарельчатой шайбой с фторопластовым покрытием. Внутри корпуса коробки установлены керамические клеммные колодки, обеспечивающие соединение "под винт", и клемма заземления. В боковых стенках устанавливаются металлические кабельные вводы. Крепление коробки к элементам конструкций рекомендуется осуществлять на приварные пластины с применением гаек и винтов или с помощью саморезов и металлических дюбелей. Используются на улице и внутри помещения (IP66), обеспечивают высокий уровень механической защиты и защиту от грызунов. Легко выдерживают падение гири 2 кг с высоты 1 метр | 4825 | 4825
00-00115053 | КМ-О (6к*6,0)-IP66-120х120, три ввода | Гефест | Коробки монтажные огнестойкие КМ-О предназначены для соединения проводников электрических сигнальных и контрольных цепей систем обеспечения пожарной безопасности, а также для монтажа электропроводок. Корпус коробки целиком изготовлен из стали 2,5-3 мм. Имеет двойную защиту от коррозии (гальваническое покрытие и покраска). Крышка прижимается к корпусу через силиконовую прокладку. Винт крепления крышки снабжен уплотняющей тарельчатой шайбой с фторопластовым покрытием. Внутри корпуса коробки установлены керамические клеммные колодки, обеспечивающие соединение "под винт", и клемма заземления. В боковых стенках устанавливаются металлические кабельные вводы. Крепление коробки к элементам конструкций рекомендуется осуществлять на приварные пластины с применением гаек и винтов или с помощью саморезов и металлических дюбелей. Используются на улице и внутри помещения (IP66), обеспечивают высокий уровень механической защиты и защиту от грызунов. Легко выдерживают падение гири 2 кг с высоты 1 метр | 4285 | 4285
00-00115054 | КМ-О (6к*6,0)-IP66-120х120, четыре ввода | Гефест | Коробки монтажные огнестойкие КМ-О предназначены для соединения проводников электрических сигнальных и контрольных цепей систем обеспечения пожарной безопасности, а также для монтажа электропроводок. Корпус коробки целиком изготовлен из стали 2,5-3 мм. Имеет двойную защиту от коррозии (гальваническое покрытие и покраска). Крышка прижимается к корпусу через силиконовую прокладку. Винт крепления крышки снабжен уплотняющей тарельчатой шайбой с фторопластовым покрытием. Внутри корпуса коробки установлены керамические клеммные колодки, обеспечивающие соединение "под винт", и клемма заземления. В боковых стенках устанавливаются металлические кабельные вводы. Крепление коробки к элементам конструкций рекомендуется осуществлять на приварные пластины с применением гаек и винтов или с помощью саморезов и металлических дюбелей. Используются на улице и внутри помещения (IP66), обеспечивают высокий уровень механической защиты и защиту от грызунов. Легко выдерживают падение гири 2 кг с высоты 1 метр | 4420 | 4420
00-00115055 | КМ-О (6к*6,0)-IP66-120х120, шесть вводов | Гефест | Коробки монтажные огнестойкие КМ-О предназначены для соединения проводников электрических сигнальных и контрольных цепей систем обеспечения пожарной безопасности, а также для монтажа электропроводок. Корпус коробки целиком изготовлен из стали 2,5-3 мм. Имеет двойную защиту от коррозии (гальваническое покрытие и покраска). Крышка прижимается к корпусу через силиконовую прокладку. Винт крепления крышки снабжен уплотняющей тарельчатой шайбой с фторопластовым покрытием. Внутри корпуса коробки установлены керамические клеммные колодки, обеспечивающие соединение "под винт", и клемма заземления. В боковых стенках устанавливаются металлические кабельные вводы. Крепление коробки к элементам конструкций рекомендуется осуществлять на приварные пластины с применением гаек и винтов или с помощью саморезов и металлических дюбелей. Используются на улице и внутри помещения (IP66), обеспечивают высокий уровень механической защиты и защиту от грызунов. Легко выдерживают падение гири 2 кг с высоты 1 метр | 4690 | 4690
00-00115056 | КМ-О (6к*6,0)-IP66-d, два ввода | Гефест | Коробки монтажные огнестойкие КМ-О предназначены для соединения проводников электрических сигнальных и контрольных цепей систем обеспечения пожарной безопасности, а также для монтажа электропроводок. Корпус коробки целиком изготовлен из стали 2,5-3 мм. Имеет двойную защиту от коррозии (гальваническое покрытие и покраска). Крышка прижимается к корпусу через силиконовую прокладку. Винт крепления крышки снабжен уплотняющей тарельчатой шайбой с фторопластовым покрытием. Внутри корпуса коробки установлены керамические клеммные колодки, обеспечивающие соединение "под винт", и клемма заземления. В боковых стенках устанавливаются металлические кабельные вводы. Крепление коробки к элементам конструкций рекомендуется осуществлять на приварные пластины с применением гаек и винтов или с помощью саморезов и металлических дюбелей. Используются на улице и внутри помещения (IP66), обеспечивают высокий уровень механической защиты и защиту от грызунов. Легко выдерживают падение гири 2 кг с высоты 1 метр | 4749 | 4749
00-00115057 | КМ-О (6к*6,0)-IP66-d, пять вводов | Гефест | Коробки монтажные огнестойкие КМ-О предназначены для соединения проводников электрических сигнальных и контрольных цепей систем обеспечения пожарной безопасности, а также для монтажа электропроводок. Корпус коробки целиком изготовлен из стали 2,5-3 мм. Имеет двойную защиту от коррозии (гальваническое покрытие и покраска). Крышка прижимается к корпусу через силиконовую прокладку. Винт крепления крышки снабжен уплотняющей тарельчатой шайбой с фторопластовым покрытием. Внутри корпуса коробки установлены керамические клеммные колодки, обеспечивающие соединение "под винт", и клемма заземления. В боковых стенках устанавливаются металлические кабельные вводы. Крепление коробки к элементам конструкций рекомендуется осуществлять на приварные пластины с применением гаек и винтов или с помощью саморезов и металлических дюбелей. Используются на улице и внутри помещения (IP66), обеспечивают высокий уровень механической защиты и защиту от грызунов. Легко выдерживают падение гири 2 кг с высоты 1 метр | 5154 | 5154
00-00115058 | КМ-О (6к*6,0)-IP66-d, три ввода | Гефест | Коробки монтажные огнестойкие КМ-О предназначены для соединения проводников электрических сигнальных и контрольных цепей систем обеспечения пожарной безопасности, а также для монтажа электропроводок. Корпус коробки целиком изготовлен из стали 2,5-3 мм. Имеет двойную защиту от коррозии (гальваническое покрытие и покраска). Крышка прижимается к корпусу через силиконовую прокладку. Винт крепления крышки снабжен уплотняющей тарельчатой шайбой с фторопластовым покрытием. Внутри корпуса коробки установлены керамические клеммные колодки, обеспечивающие соединение "под винт", и клемма заземления. В боковых стенках устанавливаются металлические кабельные вводы. Крепление коробки к элементам конструкций рекомендуется осуществлять на приварные пластины с применением гаек и винтов или с помощью саморезов и металлических дюбелей. Используются на улице и внутри помещения (IP66), обеспечивают высокий уровень механической защиты и защиту от грызунов. Легко выдерживают падение гири 2 кг с высоты 1 метр | 4884 | 4884
00-00115059 | КМ-О (6к*6,0)-IP66-d, четыре ввода | Гефест | Коробки монтажные огнестойкие КМ-О предназначены для соединения проводников электрических сигнальных и контрольных цепей систем обеспечения пожарной безопасности, а также для монтажа электропроводок. Корпус коробки целиком изготовлен из стали 2,5-3 мм. Имеет двойную защиту от коррозии (гальваническое покрытие и покраска). Крышка прижимается к корпусу через силиконовую прокладку. Винт крепления крышки снабжен уплотняющей тарельчатой шайбой с фторопластовым покрытием. Внутри корпуса коробки установлены керамические клеммные колодки, обеспечивающие соединение "под винт", и клемма заземления. В боковых стенках устанавливаются металлические кабельные вводы. Крепление коробки к элементам конструкций рекомендуется осуществлять на приварные пластины с применением гаек и винтов или с помощью саморезов и металлических дюбелей. Используются на улице и внутри помещения (IP66), обеспечивают высокий уровень механической защиты и защиту от грызунов. Легко выдерживают падение гири 2 кг с высоты 1 метр | 5019 | 5019
00-00115060 | КМ-О (6к*6,0)-IP66-d, шесть вводов | Гефест | Коробки монтажные огнестойкие КМ-О предназначены для соединения проводников электрических сигнальных и контрольных цепей систем обеспечения пожарной безопасности, а также для монтажа электропроводок. Корпус коробки целиком изготовлен из стали 2,5-3 мм. Имеет двойную защиту от коррозии (гальваническое покрытие и покраска). Крышка прижимается к корпусу через силиконовую прокладку. Винт крепления крышки снабжен уплотняющей тарельчатой шайбой с фторопластовым покрытием. Внутри корпуса коробки установлены керамические клеммные колодки, обеспечивающие соединение "под винт", и клемма заземления. В боковых стенках устанавливаются металлические кабельные вводы. Крепление коробки к элементам конструкций рекомендуется осуществлять на приварные пластины с применением гаек и винтов или с помощью саморезов и металлических дюбелей. Используются на улице и внутри помещения (IP66), обеспечивают высокий уровень механической защиты и защиту от грызунов. Легко выдерживают падение гири 2 кг с высоты 1 метр | 5289 | 5289
00-00038716 | КМ-О (8к)-IP41 | Гефест | Коробка монтажная огнестойкая предназначена для соединения и разветвления огнестойких кабельных линий. Применяется для монтажа внутри помещений. Корпус состоит из стального оцинкованного основания и крышки из негорючего ABS-пластика с металлическим вкладышем. Монтажные коробки типа КМ-О IP41 предназначены для использования внутри помещений. Корпус коробок монтажных огнестойких имеет прямоугольную или квадратную форму. В основании корпуса предусмотрены отверстия под винты и саморезы для крепления к элементам конструкции. Внутри корпуса располагаются керамические клеммные колодки и заземляющий зажим «РЕ». | 467 | 467
00-00083937 | КМ-О (8к)-IP41-d | Гефест | Коробка монтажная огнестойкая предназначена для соединения и разветвления огнестойких кабельных линий. Применяется для монтажа внутри помещений. Корпус состоит из стального оцинкованного основания и крышки из негорючего ABS-пластика с металлическим вкладышем. Монтажные коробки типа КМ-О IP41 предназначены для использования внутри помещений. Корпус коробок монтажных огнестойких имеет прямоугольную или квадратную форму. В основании корпуса предусмотрены отверстия под винты и саморезы для крепления к элементам конструкции. Внутри корпуса располагаются керамические клеммные колодки и заземляющий зажим «РЕ». | 738 | 738
00-00133039 | КМ-О (8к)-IP41-s | Гефест | Коробка монтажная огнестойкая; 4 клеммных колодки 2х3.0 мм², U-ном.450 В, I-ном.41 А; 4 ввода; IP41, t-раб.-40…+80°C, 75х75х30 мм | 410 | 410
00-00133092 | КМ-О (8к)-IP41-s-оранж | Гефест | Коробка монтажная огнестойкая; 4 клеммных колодки 2х3.0 мм², U-ном.450 В, I-ном.41 А; 4 ввода; IP41, t-раб.-40…+80°C, 75х75х30 мм | 410 | 410
00-00104010 | КМ-О (8к)-IP55-0808, 4 ввода | Гефест | Коробка монтажная огнестойкая предназначена для соединения и разветвления огнестойких кабельных линий. Применяется для монтажа внутри помещений и на открытом воздухе под навесом. Корпус изготовлен из листовой конструкционной стали Ст3 толщиной 1,2 мм, имеет защитное оцинкованное покрытие и окрашен полимерной краской в белый цвет RAL 9016. Крышка герметично прилегает к корпусу за счёт соединения винтами и уплотнительной силиконовой прокладки. Внутри корпуса располагаются керамические клеммные колодки. Клеммные колодки из керамики обеспечивают надёжное соединение в условиях пожара. Концы винтов на клеммной колодке имеют округлую форму, что позволяет зафиксировать провода без повреждений. На крышке и корпусе располагаются заземляющие зажимы «РЕ». В боковых стенках установлены ступенчатые силиконовые втулки мембранного типа, обеспечивающие степень защиты не ниже IP55. | 2193 | 2193
00-00077629 | КМ-О (8к)-IP66 0808, 4 ввода | Гефест | Коробки монтажные огнестойкие КМ-О предназначены для соединения проводников электрических сигнальных и контрольных цепей систем обеспечения пожарной безопасности, а также для монтажа электропроводок. Корпус коробки целиком изготовлен из стали 2,5-3 мм. Имеет двойную защиту от коррозии (гальваническое покрытие и покраска). Крышка прижимается к корпусу через силиконовую прокладку. Винт крепления крышки снабжен уплотняющей тарельчатой шайбой с фторопластовым покрытием. Внутри корпуса коробки установлены керамические клеммные колодки, обеспечивающие соединение "под винт", и клемма заземления. В боковых стенках устанавливаются металлические кабельные вводы. Крепление коробки к элементам конструкций рекомендуется осуществлять на приварные пластины с применением гаек и винтов или с помощью саморезов и металлических дюбелей. Используются на улице и внутри помещения (IP66), обеспечивают высокий уровень механической защиты и защиту от грызунов. Легко выдерживают падение гири 2 кг с высоты 1 метр | 2556 | 2556
00-00035520 | КМ-О (8к)-IP66-120х120, восемь вводов | Гефест | Коробки монтажные огнестойкие КМ-О предназначены для соединения проводников электрических сигнальных и контрольных цепей систем обеспечения пожарной безопасности, а также для монтажа электропроводок. Корпус коробки целиком изготовлен из стали 2,5-3 мм. Имеет двойную защиту от коррозии (гальваническое покрытие и покраска). Крышка прижимается к корпусу через силиконовую прокладку. Винт крепления крышки снабжен уплотняющей тарельчатой шайбой с фторопластовым покрытием. Внутри корпуса коробки установлены керамические клеммные колодки, обеспечивающие соединение "под винт", и клемма заземления. В боковых стенках устанавливаются металлические кабельные вводы. Крепление коробки к элементам конструкций рекомендуется осуществлять на приварные пластины с применением гаек и винтов или с помощью саморезов и металлических дюбелей. Используются на улице и внутри помещения (IP66), обеспечивают высокий уровень механической защиты и защиту от грызунов. Легко выдерживают падение гири 2 кг с высоты 1 метр | 4975 | 4975
00-00115061 | КМ-О (8к)-IP66-120х120, два ввода | Гефест | Коробки монтажные огнестойкие КМ-О предназначены для соединения проводников электрических сигнальных и контрольных цепей систем обеспечения пожарной безопасности, а также для монтажа электропроводок. Корпус коробки целиком изготовлен из стали 2,5-3 мм. Имеет двойную защиту от коррозии (гальваническое покрытие и покраска). Крышка прижимается к корпусу через силиконовую прокладку. Винт крепления крышки снабжен уплотняющей тарельчатой шайбой с фторопластовым покрытием. Внутри корпуса коробки установлены керамические клеммные колодки, обеспечивающие соединение "под винт", и клемма заземления. В боковых стенках устанавливаются металлические кабельные вводы. Крепление коробки к элементам конструкций рекомендуется осуществлять на приварные пластины с применением гаек и винтов или с помощью саморезов и металлических дюбелей. Используются на улице и внутри помещения (IP66), обеспечивают высокий уровень механической защиты и защиту от грызунов. Легко выдерживают падение гири 2 кг с высоты 1 метр | 4166 | 4166
00-00115062 | КМ-О (8к)-IP66-120х120, пять вводов | Гефест | Коробки монтажные огнестойкие КМ-О предназначены для соединения проводников электрических сигнальных и контрольных цепей систем обеспечения пожарной безопасности, а также для монтажа электропроводок. Корпус коробки целиком изготовлен из стали 2,5-3 мм. Имеет двойную защиту от коррозии (гальваническое покрытие и покраска). Крышка прижимается к корпусу через силиконовую прокладку. Винт крепления крышки снабжен уплотняющей тарельчатой шайбой с фторопластовым покрытием. Внутри корпуса коробки установлены керамические клеммные колодки, обеспечивающие соединение "под винт", и клемма заземления. В боковых стенках устанавливаются металлические кабельные вводы. Крепление коробки к элементам конструкций рекомендуется осуществлять на приварные пластины с применением гаек и винтов или с помощью саморезов и металлических дюбелей. Используются на улице и внутри помещения (IP66), обеспечивают высокий уровень механической защиты и защиту от грызунов. Легко выдерживают падение гири 2 кг с высоты 1 метр | 4570 | 4570
00-00115063 | КМ-О (8к)-IP66-120х120, семь вводов | Гефест | Коробки монтажные огнестойкие КМ-О предназначены для соединения проводников электрических сигнальных и контрольных цепей систем обеспечения пожарной безопасности, а также для монтажа электропроводок. Корпус коробки целиком изготовлен из стали 2,5-3 мм. Имеет двойную защиту от коррозии (гальваническое покрытие и покраска). Крышка прижимается к корпусу через силиконовую прокладку. Винт крепления крышки снабжен уплотняющей тарельчатой шайбой с фторопластовым покрытием. Внутри корпуса коробки установлены керамические клеммные колодки, обеспечивающие соединение "под винт", и клемма заземления. В боковых стенках устанавливаются металлические кабельные вводы. Крепление коробки к элементам конструкций рекомендуется осуществлять на приварные пластины с применением гаек и винтов или с помощью саморезов и металлических дюбелей. Используются на улице и внутри помещения (IP66), обеспечивают высокий уровень механической защиты и защиту от грызунов. Легко выдерживают падение гири 2 кг с высоты 1 метр | 4840 | 4840
00-00115064 | КМ-О (8к)-IP66-120х120, три ввода | Гефест | Коробки монтажные огнестойкие КМ-О предназначены для соединения проводников электрических сигнальных и контрольных цепей систем обеспечения пожарной безопасности, а также для монтажа электропроводок. Корпус коробки целиком изготовлен из стали 2,5-3 мм. Имеет двойную защиту от коррозии (гальваническое покрытие и покраска). Крышка прижимается к корпусу через силиконовую прокладку. Винт крепления крышки снабжен уплотняющей тарельчатой шайбой с фторопластовым покрытием. Внутри корпуса коробки установлены керамические клеммные колодки, обеспечивающие соединение "под винт", и клемма заземления. В боковых стенках устанавливаются металлические кабельные вводы. Крепление коробки к элементам конструкций рекомендуется осуществлять на приварные пластины с применением гаек и винтов или с помощью саморезов и металлических дюбелей. Используются на улице и внутри помещения (IP66), обеспечивают высокий уровень механической защиты и защиту от грызунов. Легко выдерживают падение гири 2 кг с высоты 1 метр | 4301 | 4301
00-00115065 | КМ-О (8к)-IP66-120х120, четыре ввода | Гефест | Коробки монтажные огнестойкие КМ-О предназначены для соединения проводников электрических сигнальных и контрольных цепей систем обеспечения пожарной безопасности, а также для монтажа электропроводок. Корпус коробки целиком изготовлен из стали 2,5-3 мм. Имеет двойную защиту от коррозии (гальваническое покрытие и покраска). Крышка прижимается к корпусу через силиконовую прокладку. Винт крепления крышки снабжен уплотняющей тарельчатой шайбой с фторопластовым покрытием. Внутри корпуса коробки установлены керамические клеммные колодки, обеспечивающие соединение "под винт", и клемма заземления. В боковых стенках устанавливаются металлические кабельные вводы. Крепление коробки к элементам конструкций рекомендуется осуществлять на приварные пластины с применением гаек и винтов или с помощью саморезов и металлических дюбелей. Используются на улице и внутри помещения (IP66), обеспечивают высокий уровень механической защиты и защиту от грызунов. Легко выдерживают падение гири 2 кг с высоты 1 метр | 4435 | 4435
00-00115066 | КМ-О (8к)-IP66-120х120, шесть вводов | Гефест | Коробки монтажные огнестойкие КМ-О предназначены для соединения проводников электрических сигнальных и контрольных цепей систем обеспечения пожарной безопасности, а также для монтажа электропроводок. Корпус коробки целиком изготовлен из стали 2,5-3 мм. Имеет двойную защиту от коррозии (гальваническое покрытие и покраска). Крышка прижимается к корпусу через силиконовую прокладку. Винт крепления крышки снабжен уплотняющей тарельчатой шайбой с фторопластовым покрытием. Внутри корпуса коробки установлены керамические клеммные колодки, обеспечивающие соединение "под винт", и клемма заземления. В боковых стенках устанавливаются металлические кабельные вводы. Крепление коробки к элементам конструкций рекомендуется осуществлять на приварные пластины с применением гаек и винтов или с помощью саморезов и металлических дюбелей. Используются на улице и внутри помещения (IP66), обеспечивают высокий уровень механической защиты и защиту от грызунов. Легко выдерживают падение гири 2 кг с высоты 1 метр | 4705 | 4705
00-00115067 | КМ-О (8к)-IP66-d пять вводов | Гефест | Коробки монтажные огнестойкие КМ-О предназначенные для монтажа электрических сигнальных и контрольных цепей систем обеспечения пожарной безопасности, а также для монтажа электропроводок наружной установки (исполнение IP66). Корпус коробки целиком изготовлен из стали 2,5-3 мм. Имеет двойную защиту от коррозии ( гальваническое покрытие и покраска). Крышка прижимается к корпусу через силиконовую прокладку. Винт крепления крышки снабжен уплотняющей тарельчатой шайбой с фторопластовым покрытием. Внутри корпуса коробки установлены керамические клеммные колодки, обеспечивающие соединение "под винт", и клемма заземления. В боковых стенках устанавливаются металлические кабельные вводы. Крепление коробки к элементам конструкций рекомендуется осуществлять на приварные пластины с применением гаек и винтов или с помощью саморезов и металлических дюбелей. Коробки предназначены для монтажа кабельных линий с огнестойким кабелем, но могут применяться с любыми другими кабелями в целях улучшения пожаробе | 5185 | 5185
00-00115068 | КМ-О (8к)-IP66-d три ввода | Гефест | Коробки монтажные огнестойкие КМ-О предназначенные для монтажа электрических сигнальных и контрольных цепей систем обеспечения пожарной безопасности, а также для монтажа электропроводок наружной установки (исполнение IP66). Корпус коробки целиком изготовлен из стали 2,5-3 мм. Имеет двойную защиту от коррозии ( гальваническое покрытие и покраска). Крышка прижимается к корпусу через силиконовую прокладку. Винт крепления крышки снабжен уплотняющей тарельчатой шайбой с фторопластовым покрытием. Внутри корпуса коробки установлены керамические клеммные колодки, обеспечивающие соединение "под винт", и клемма заземления. В боковых стенках устанавливаются металлические кабельные вводы. Крепление коробки к элементам конструкций рекомендуется осуществлять на приварные пластины с применением гаек и винтов или с помощью саморезов и металлических дюбелей. Коробки предназначены для монтажа кабельных линий с огнестойким кабелем, но могут применяться с любыми другими кабелями в целях улучшения пожаробе | 4915 | 4915
00-00115069 | КМ-О (8к)-IP66-d четыре ввода | Гефест | Коробки монтажные огнестойкие КМ-О предназначенные для монтажа электрических сигнальных и контрольных цепей систем обеспечения пожарной безопасности, а также для монтажа электропроводок наружной установки (исполнение IP66). Корпус коробки целиком изготовлен из стали 2,5-3 мм. Имеет двойную защиту от коррозии ( гальваническое покрытие и покраска). Крышка прижимается к корпусу через силиконовую прокладку. Винт крепления крышки снабжен уплотняющей тарельчатой шайбой с фторопластовым покрытием. Внутри корпуса коробки установлены керамические клеммные колодки, обеспечивающие соединение "под винт", и клемма заземления. В боковых стенках устанавливаются металлические кабельные вводы. Крепление коробки к элементам конструкций рекомендуется осуществлять на приварные пластины с применением гаек и винтов или с помощью саморезов и металлических дюбелей. Коробки предназначены для монтажа кабельных линий с огнестойким кабелем, но могут применяться с любыми другими кабелями в целях улучшения пожаробе | 5050 | 5050
00-00115070 | КМ-О (8к)-IP66-d шесть вводов | Гефест | Коробки монтажные огнестойкие КМ-О предназначенные для монтажа электрических сигнальных и контрольных цепей систем обеспечения пожарной безопасности, а также для монтажа электропроводок наружной установки (исполнение IP66). Корпус коробки целиком изготовлен из стали 2,5-3 мм. Имеет двойную защиту от коррозии ( гальваническое покрытие и покраска). Крышка прижимается к корпусу через силиконовую прокладку. Винт крепления крышки снабжен уплотняющей тарельчатой шайбой с фторопластовым покрытием. Внутри корпуса коробки установлены керамические клеммные колодки, обеспечивающие соединение "под винт", и клемма заземления. В боковых стенках устанавливаются металлические кабельные вводы. Крепление коробки к элементам конструкций рекомендуется осуществлять на приварные пластины с применением гаек и винтов или с помощью саморезов и металлических дюбелей. Коробки предназначены для монтажа кабельных линий с огнестойким кабелем, но могут применяться с любыми другими кабелями в целях улучшения пожаробе | 5320 | 5320
00-00115071 | КМ-О (8к)-IP66-d, два ввода | Гефест | Коробки монтажные огнестойкие КМ-О предназначенные для монтажа электрических сигнальных и контрольных цепей систем обеспечения пожарной безопасности, а также для монтажа электропроводок наружной установки (исполнение IP66). Корпус коробки целиком изготовлен из стали 2,5-3 мм. Имеет двойную защиту от коррозии ( гальваническое покрытие и покраска). Крышка прижимается к корпусу через силиконовую прокладку. Винт крепления крышки снабжен уплотняющей тарельчатой шайбой с фторопластовым покрытием. Внутри корпуса коробки установлены керамические клеммные колодки, обеспечивающие соединение "под винт", и клемма заземления. В боковых стенках устанавливаются металлические кабельные вводы. Крепление коробки к элементам конструкций рекомендуется осуществлять на приварные пластины с применением гаек и винтов или с помощью саморезов и металлических дюбелей. Коробки предназначены для монтажа кабельных линий с огнестойким кабелем, но могут применяться с любыми другими кабелями в целях улучшения пожаробе | 4780 | 4780
00-00115072 | КМ-О (8к*10,0)-IP41-d | Гефест | Коробка монтажная огнестойкая предназначена для соединения и разветвления огнестойких кабельных линий. Применяется для монтажа внутри помещений. Корпус состоит из стального оцинкованного основания и крышки из негорючего ABS-пластика с металлическим вкладышем. Монтажные коробки типа КМ-О IP41 предназначены для использования внутри помещений. Корпус коробок монтажных огнестойких имеет прямоугольную или квадратную форму. В основании корпуса предусмотрены отверстия под винты и саморезы для крепления к элементам конструкции. Внутри корпуса располагаются керамические клеммные колодки и заземляющий зажим «РЕ». | Уточняйте у менеджера | Уточняйте у менеджера
00-00115073 | КМ-О (8к*10,0)-IP66-120х120, восемь вводов | Гефест | Коробки монтажные огнестойкие КМ-О предназначены для соединения проводников электрических сигнальных и контрольных цепей систем обеспечения пожарной безопасности, а также для монтажа электропроводок. Корпус коробки целиком изготовлен из стали 2,5-3 мм. Имеет двойную защиту от коррозии (гальваническое покрытие и покраска). Крышка прижимается к корпусу через силиконовую прокладку. Винт крепления крышки снабжен уплотняющей тарельчатой шайбой с фторопластовым покрытием. Внутри корпуса коробки установлены керамические клеммные колодки, обеспечивающие соединение "под винт", и клемма заземления. В боковых стенках устанавливаются металлические кабельные вводы. Крепление коробки к элементам конструкций рекомендуется осуществлять на приварные пластины с применением гаек и винтов или с помощью саморезов и металлических дюбелей. Используются на улице и внутри помещения (IP66), обеспечивают высокий уровень механической защиты и защиту от грызунов. Легко выдерживают падение гири 2 кг с высоты 1 метр | 5286 | 5286
00-00115074 | КМ-О (8к*10,0)-IP66-120х120, два ввода | Гефест | Коробки монтажные огнестойкие КМ-О предназначены для соединения проводников электрических сигнальных и контрольных цепей систем обеспечения пожарной безопасности, а также для монтажа электропроводок. Корпус коробки целиком изготовлен из стали 2,5-3 мм. Имеет двойную защиту от коррозии (гальваническое покрытие и покраска). Крышка прижимается к корпусу через силиконовую прокладку. Винт крепления крышки снабжен уплотняющей тарельчатой шайбой с фторопластовым покрытием. Внутри корпуса коробки установлены керамические клеммные колодки, обеспечивающие соединение "под винт", и клемма заземления. В боковых стенках устанавливаются металлические кабельные вводы. Крепление коробки к элементам конструкций рекомендуется осуществлять на приварные пластины с применением гаек и винтов или с помощью саморезов и металлических дюбелей. Используются на улице и внутри помещения (IP66), обеспечивают высокий уровень механической защиты и защиту от грызунов. Легко выдерживают падение гири 2 кг с высоты 1 метр | 4449 | 4449
00-00115075 | КМ-О (8к*10,0)-IP66-120х120, пять вводов | Гефест | Коробки монтажные огнестойкие КМ-О предназначены для соединения проводников электрических сигнальных и контрольных цепей систем обеспечения пожарной безопасности, а также для монтажа электропроводок. Корпус коробки целиком изготовлен из стали 2,5-3 мм. Имеет двойную защиту от коррозии (гальваническое покрытие и покраска). Крышка прижимается к корпусу через силиконовую прокладку. Винт крепления крышки снабжен уплотняющей тарельчатой шайбой с фторопластовым покрытием. Внутри корпуса коробки установлены керамические клеммные колодки, обеспечивающие соединение "под винт", и клемма заземления. В боковых стенках устанавливаются металлические кабельные вводы. Крепление коробки к элементам конструкций рекомендуется осуществлять на приварные пластины с применением гаек и винтов или с помощью саморезов и металлических дюбелей. Используются на улице и внутри помещения (IP66), обеспечивают высокий уровень механической защиты и защиту от грызунов. Легко выдерживают падение гири 2 кг с высоты 1 метр | 4868 | 4868
00-00115076 | КМ-О (8к*10,0)-IP66-120х120, семь вводов | Гефест | Коробки монтажные огнестойкие КМ-О предназначены для соединения проводников электрических сигнальных и контрольных цепей систем обеспечения пожарной безопасности, а также для монтажа электропроводок. Корпус коробки целиком изготовлен из стали 2,5-3 мм. Имеет двойную защиту от коррозии (гальваническое покрытие и покраска). Крышка прижимается к корпусу через силиконовую прокладку. Винт крепления крышки снабжен уплотняющей тарельчатой шайбой с фторопластовым покрытием. Внутри корпуса коробки установлены керамические клеммные колодки, обеспечивающие соединение "под винт", и клемма заземления. В боковых стенках устанавливаются металлические кабельные вводы. Крепление коробки к элементам конструкций рекомендуется осуществлять на приварные пластины с применением гаек и винтов или с помощью саморезов и металлических дюбелей. Используются на улице и внутри помещения (IP66), обеспечивают высокий уровень механической защиты и защиту от грызунов. Легко выдерживают падение гири 2 кг с высоты 1 метр | 5147 | 5147
00-00115077 | КМ-О (8к*10,0)-IP66-120х120, три ввода | Гефест | Коробки монтажные огнестойкие КМ-О предназначены для соединения проводников электрических сигнальных и контрольных цепей систем обеспечения пожарной безопасности, а также для монтажа электропроводок. Корпус коробки целиком изготовлен из стали 2,5-3 мм. Имеет двойную защиту от коррозии (гальваническое покрытие и покраска). Крышка прижимается к корпусу через силиконовую прокладку. Винт крепления крышки снабжен уплотняющей тарельчатой шайбой с фторопластовым покрытием. Внутри корпуса коробки установлены керамические клеммные колодки, обеспечивающие соединение "под винт", и клемма заземления. В боковых стенках устанавливаются металлические кабельные вводы. Крепление коробки к элементам конструкций рекомендуется осуществлять на приварные пластины с применением гаек и винтов или с помощью саморезов и металлических дюбелей. Используются на улице и внутри помещения (IP66), обеспечивают высокий уровень механической защиты и защиту от грызунов. Легко выдерживают падение гири 2 кг с высоты 1 метр | 4589 | 4589
00-00115078 | КМ-О (8к*10,0)-IP66-120х120, четыре ввода | Гефест | Коробки монтажные огнестойкие КМ-О предназначены для соединения проводников электрических сигнальных и контрольных цепей систем обеспечения пожарной безопасности, а также для монтажа электропроводок. Корпус коробки целиком изготовлен из стали 2,5-3 мм. Имеет двойную защиту от коррозии (гальваническое покрытие и покраска). Крышка прижимается к корпусу через силиконовую прокладку. Винт крепления крышки снабжен уплотняющей тарельчатой шайбой с фторопластовым покрытием. Внутри корпуса коробки установлены керамические клеммные колодки, обеспечивающие соединение "под винт", и клемма заземления. В боковых стенках устанавливаются металлические кабельные вводы. Крепление коробки к элементам конструкций рекомендуется осуществлять на приварные пластины с применением гаек и винтов или с помощью саморезов и металлических дюбелей. Используются на улице и внутри помещения (IP66), обеспечивают высокий уровень механической защиты и защиту от грызунов. Легко выдерживают падение гири 2 кг с высоты 1 метр | 4728 | 4728
00-00115079 | КМ-О (8к*10,0)-IP66-120х120, шесть вводов | Гефест | Коробки монтажные огнестойкие КМ-О предназначены для соединения проводников электрических сигнальных и контрольных цепей систем обеспечения пожарной безопасности, а также для монтажа электропроводок. Корпус коробки целиком изготовлен из стали 2,5-3 мм. Имеет двойную защиту от коррозии (гальваническое покрытие и покраска). Крышка прижимается к корпусу через силиконовую прокладку. Винт крепления крышки снабжен уплотняющей тарельчатой шайбой с фторопластовым покрытием. Внутри корпуса коробки установлены керамические клеммные колодки, обеспечивающие соединение "под винт", и клемма заземления. В боковых стенках устанавливаются металлические кабельные вводы. Крепление коробки к элементам конструкций рекомендуется осуществлять на приварные пластины с применением гаек и винтов или с помощью саморезов и металлических дюбелей. Используются на улице и внутри помещения (IP66), обеспечивают высокий уровень механической защиты и защиту от грызунов. Легко выдерживают падение гири 2 кг с высоты 1 метр | 5007 | 5007
00-00115080 | КМ-О (8к*10,0)-IP66-d, два ввода | Гефест | Коробки монтажные огнестойкие КМ-О предназначены для соединения проводников электрических сигнальных и контрольных цепей систем обеспечения пожарной безопасности, а также для монтажа электропроводок. Корпус коробки целиком изготовлен из стали 2,5-3 мм. Имеет двойную защиту от коррозии (гальваническое покрытие и покраска). Крышка прижимается к корпусу через силиконовую прокладку. Винт крепления крышки снабжен уплотняющей тарельчатой шайбой с фторопластовым покрытием. Внутри корпуса коробки установлены керамические клеммные колодки, обеспечивающие соединение "под винт", и клемма заземления. В боковых стенках устанавливаются металлические кабельные вводы. Крепление коробки к элементам конструкций рекомендуется осуществлять на приварные пластины с применением гаек и винтов или с помощью саморезов и металлических дюбелей. Используются на улице и внутри помещения (IP66), обеспечивают высокий уровень механической защиты и защиту от грызунов. Легко выдерживают падение гири 2 кг с высоты 1 метр | 5079 | 5079
00-00115081 | КМ-О (8к*10,0)-IP66-d, пять вводов | Гефест | Коробки монтажные огнестойкие КМ-О предназначены для соединения проводников электрических сигнальных и контрольных цепей систем обеспечения пожарной безопасности, а также для монтажа электропроводок. Корпус коробки целиком изготовлен из стали 2,5-3 мм. Имеет двойную защиту от коррозии (гальваническое покрытие и покраска). Крышка прижимается к корпусу через силиконовую прокладку. Винт крепления крышки снабжен уплотняющей тарельчатой шайбой с фторопластовым покрытием. Внутри корпуса коробки установлены керамические клеммные колодки, обеспечивающие соединение "под винт", и клемма заземления. В боковых стенках устанавливаются металлические кабельные вводы. Крепление коробки к элементам конструкций рекомендуется осуществлять на приварные пластины с применением гаек и винтов или с помощью саморезов и металлических дюбелей. Используются на улице и внутри помещения (IP66), обеспечивают высокий уровень механической защиты и защиту от грызунов. Легко выдерживают падение гири 2 кг с высоты 1 метр | 5498 | 5498
00-00115082 | КМ-О (8к*10,0)-IP66-d, три ввода | Гефест | Коробки монтажные огнестойкие КМ-О предназначены для соединения проводников электрических сигнальных и контрольных цепей систем обеспечения пожарной безопасности, а также для монтажа электропроводок. Корпус коробки целиком изготовлен из стали 2,5-3 мм. Имеет двойную защиту от коррозии (гальваническое покрытие и покраска). Крышка прижимается к корпусу через силиконовую прокладку. Винт крепления крышки снабжен уплотняющей тарельчатой шайбой с фторопластовым покрытием. Внутри корпуса коробки установлены керамические клеммные колодки, обеспечивающие соединение "под винт", и клемма заземления. В боковых стенках устанавливаются металлические кабельные вводы. Крепление коробки к элементам конструкций рекомендуется осуществлять на приварные пластины с применением гаек и винтов или с помощью саморезов и металлических дюбелей. Используются на улице и внутри помещения (IP66), обеспечивают высокий уровень механической защиты и защиту от грызунов. Легко выдерживают падение гири 2 кг с высоты 1 метр | 5219 | 5219
00-00115083 | КМ-О (8к*10,0)-IP66-d, четыре ввода | Гефест | Коробки монтажные огнестойкие КМ-О предназначены для соединения проводников электрических сигнальных и контрольных цепей систем обеспечения пожарной безопасности, а также для монтажа электропроводок. Корпус коробки целиком изготовлен из стали 2,5-3 мм. Имеет двойную защиту от коррозии (гальваническое покрытие и покраска). Крышка прижимается к корпусу через силиконовую прокладку. Винт крепления крышки снабжен уплотняющей тарельчатой шайбой с фторопластовым покрытием. Внутри корпуса коробки установлены керамические клеммные колодки, обеспечивающие соединение "под винт", и клемма заземления. В боковых стенках устанавливаются металлические кабельные вводы. Крепление коробки к элементам конструкций рекомендуется осуществлять на приварные пластины с применением гаек и винтов или с помощью саморезов и металлических дюбелей. Используются на улице и внутри помещения (IP66), обеспечивают высокий уровень механической защиты и защиту от грызунов. Легко выдерживают падение гири 2 кг с высоты 1 метр | 5358 | 5358
00-00115084 | КМ-О (8к*10,0)-IP66-d, шесть вводов | Гефест | Коробки монтажные огнестойкие КМ-О предназначены для соединения проводников электрических сигнальных и контрольных цепей систем обеспечения пожарной безопасности, а также для монтажа электропроводок. Корпус коробки целиком изготовлен из стали 2,5-3 мм. Имеет двойную защиту от коррозии (гальваническое покрытие и покраска). Крышка прижимается к корпусу через силиконовую прокладку. Винт крепления крышки снабжен уплотняющей тарельчатой шайбой с фторопластовым покрытием. Внутри корпуса коробки установлены керамические клеммные колодки, обеспечивающие соединение "под винт", и клемма заземления. В боковых стенках устанавливаются металлические кабельные вводы. Крепление коробки к элементам конструкций рекомендуется осуществлять на приварные пластины с применением гаек и винтов или с помощью саморезов и металлических дюбелей. Используются на улице и внутри помещения (IP66), обеспечивают высокий уровень механической защиты и защиту от грызунов. Легко выдерживают падение гири 2 кг с высоты 1 метр | 5638 | 5638
03-00008984 | КМ-О (8к*6,0)-IP41-d | Гефест | Коробка монтажная огнестойкая предназначена для соединения и разветвления огнестойких кабельных линий. Применяется для монтажа внутри помещений. Корпус состоит из стального оцинкованного основания и крышки из негорючего ABS-пластика с металлическим вкладышем. Монтажные коробки типа КМ-О IP41 предназначены для использования внутри помещений. Корпус коробок монтажных огнестойких имеет прямоугольную или квадратную форму. В основании корпуса предусмотрены отверстия под винты и саморезы для крепления к элементам конструкции. Внутри корпуса располагаются керамические клеммные колодки и заземляющий зажим «РЕ». | 771 | 771
00-00115085 | КМ-О (8к*6,0)-IP66-120х120, восемь вводов | Гефест | Коробки монтажные огнестойкие КМ-О предназначены для соединения проводников электрических сигнальных и контрольных цепей систем обеспечения пожарной безопасности, а также для монтажа электропроводок. Корпус коробки целиком изготовлен из стали 2,5-3 мм. Имеет двойную защиту от коррозии (гальваническое покрытие и покраска). Крышка прижимается к корпусу через силиконовую прокладку. Винт крепления крышки снабжен уплотняющей тарельчатой шайбой с фторопластовым покрытием. Внутри корпуса коробки установлены керамические клеммные колодки, обеспечивающие соединение "под винт", и клемма заземления. В боковых стенках устанавливаются металлические кабельные вводы. Крепление коробки к элементам конструкций рекомендуется осуществлять на приварные пластины с применением гаек и винтов или с помощью саморезов и металлических дюбелей. Используются на улице и внутри помещения (IP66), обеспечивают высокий уровень механической защиты и защиту от грызунов. Легко выдерживают падение гири 2 кг с высоты 1 метр | 5009 | 5009
00-00115086 | КМ-О (8к*6,0)-IP66-120х120, два ввода | Гефест | Коробки монтажные огнестойкие КМ-О предназначены для соединения проводников электрических сигнальных и контрольных цепей систем обеспечения пожарной безопасности, а также для монтажа электропроводок. Корпус коробки целиком изготовлен из стали 2,5-3 мм. Имеет двойную защиту от коррозии (гальваническое покрытие и покраска). Крышка прижимается к корпусу через силиконовую прокладку. Винт крепления крышки снабжен уплотняющей тарельчатой шайбой с фторопластовым покрытием. Внутри корпуса коробки установлены керамические клеммные колодки, обеспечивающие соединение "под винт", и клемма заземления. В боковых стенках устанавливаются металлические кабельные вводы. Крепление коробки к элементам конструкций рекомендуется осуществлять на приварные пластины с применением гаек и винтов или с помощью саморезов и металлических дюбелей. Используются на улице и внутри помещения (IP66), обеспечивают высокий уровень механической защиты и защиту от грызунов. Легко выдерживают падение гири 2 кг с высоты 1 метр | 4199 | 4199
00-00115087 | КМ-О (8к*6,0)-IP66-120х120, пять вводов | Гефест | Коробки монтажные огнестойкие КМ-О предназначены для соединения проводников электрических сигнальных и контрольных цепей систем обеспечения пожарной безопасности, а также для монтажа электропроводок. Корпус коробки целиком изготовлен из стали 2,5-3 мм. Имеет двойную защиту от коррозии (гальваническое покрытие и покраска). Крышка прижимается к корпусу через силиконовую прокладку. Винт крепления крышки снабжен уплотняющей тарельчатой шайбой с фторопластовым покрытием. Внутри корпуса коробки установлены керамические клеммные колодки, обеспечивающие соединение "под винт", и клемма заземления. В боковых стенках устанавливаются металлические кабельные вводы. Крепление коробки к элементам конструкций рекомендуется осуществлять на приварные пластины с применением гаек и винтов или с помощью саморезов и металлических дюбелей. Используются на улице и внутри помещения (IP66), обеспечивают высокий уровень механической защиты и защиту от грызунов. Легко выдерживают падение гири 2 кг с высоты 1 метр | 4604 | 4604
00-00115088 | КМ-О (8к*6,0)-IP66-120х120, семь вводов | Гефест | Коробки монтажные огнестойкие КМ-О предназначены для соединения проводников электрических сигнальных и контрольных цепей систем обеспечения пожарной безопасности, а также для монтажа электропроводок. Корпус коробки целиком изготовлен из стали 2,5-3 мм. Имеет двойную защиту от коррозии (гальваническое покрытие и покраска). Крышка прижимается к корпусу через силиконовую прокладку. Винт крепления крышки снабжен уплотняющей тарельчатой шайбой с фторопластовым покрытием. Внутри корпуса коробки установлены керамические клеммные колодки, обеспечивающие соединение "под винт", и клемма заземления. В боковых стенках устанавливаются металлические кабельные вводы. Крепление коробки к элементам конструкций рекомендуется осуществлять на приварные пластины с применением гаек и винтов или с помощью саморезов и металлических дюбелей. Используются на улице и внутри помещения (IP66), обеспечивают высокий уровень механической защиты и защиту от грызунов. Легко выдерживают падение гири 2 кг с высоты 1 метр | 4874 | 4874
00-00115089 | КМ-О (8к*6,0)-IP66-120х120, три ввода | Гефест | Коробки монтажные огнестойкие КМ-О предназначены для соединения проводников электрических сигнальных и контрольных цепей систем обеспечения пожарной безопасности, а также для монтажа электропроводок. Корпус коробки целиком изготовлен из стали 2,5-3 мм. Имеет двойную защиту от коррозии (гальваническое покрытие и покраска). Крышка прижимается к корпусу через силиконовую прокладку. Винт крепления крышки снабжен уплотняющей тарельчатой шайбой с фторопластовым покрытием. Внутри корпуса коробки установлены керамические клеммные колодки, обеспечивающие соединение "под винт", и клемма заземления. В боковых стенках устанавливаются металлические кабельные вводы. Крепление коробки к элементам конструкций рекомендуется осуществлять на приварные пластины с применением гаек и винтов или с помощью саморезов и металлических дюбелей. Используются на улице и внутри помещения (IP66), обеспечивают высокий уровень механической защиты и защиту от грызунов. Легко выдерживают падение гири 2 кг с высоты 1 метр | 4334 | 4334
00-00115090 | КМ-О (8к*6,0)-IP66-120х120, четыре ввода | Гефест | Коробки монтажные огнестойкие КМ-О предназначены для соединения проводников электрических сигнальных и контрольных цепей систем обеспечения пожарной безопасности, а также для монтажа электропроводок. Корпус коробки целиком изготовлен из стали 2,5-3 мм. Имеет двойную защиту от коррозии (гальваническое покрытие и покраска). Крышка прижимается к корпусу через силиконовую прокладку. Винт крепления крышки снабжен уплотняющей тарельчатой шайбой с фторопластовым покрытием. Внутри корпуса коробки установлены керамические клеммные колодки, обеспечивающие соединение "под винт", и клемма заземления. В боковых стенках устанавливаются металлические кабельные вводы. Крепление коробки к элементам конструкций рекомендуется осуществлять на приварные пластины с применением гаек и винтов или с помощью саморезов и металлических дюбелей. Используются на улице и внутри помещения (IP66), обеспечивают высокий уровень механической защиты и защиту от грызунов. Легко выдерживают падение гири 2 кг с высоты 1 метр | 4469 | 4469
00-00115091 | КМ-О (8к*6,0)-IP66-120х120, шесть вводов | Гефест | Коробки монтажные огнестойкие КМ-О предназначены для соединения проводников электрических сигнальных и контрольных цепей систем обеспечения пожарной безопасности, а также для монтажа электропроводок. Корпус коробки целиком изготовлен из стали 2,5-3 мм. Имеет двойную защиту от коррозии (гальваническое покрытие и покраска). Крышка прижимается к корпусу через силиконовую прокладку. Винт крепления крышки снабжен уплотняющей тарельчатой шайбой с фторопластовым покрытием. Внутри корпуса коробки установлены керамические клеммные колодки, обеспечивающие соединение "под винт", и клемма заземления. В боковых стенках устанавливаются металлические кабельные вводы. Крепление коробки к элементам конструкций рекомендуется осуществлять на приварные пластины с применением гаек и винтов или с помощью саморезов и металлических дюбелей. Используются на улице и внутри помещения (IP66), обеспечивают высокий уровень механической защиты и защиту от грызунов. Легко выдерживают падение гири 2 кг с высоты 1 метр | 4739 | 4739
00-00115092 | КМ-О (8к*6,0)-IP66-d пять вводов | Гефест | Коробки монтажные огнестойкие КМ-О предназначенные для монтажа электрических сигнальных и контрольных цепей систем обеспечения пожарной безопасности, а также для монтажа электропроводок наружной установки (исполнение IP66). Корпус коробки целиком изготовлен из стали 2,5-3 мм. Имеет двойную защиту от коррозии ( гальваническое покрытие и покраска). Крышка прижимается к корпусу через силиконовую прокладку. Винт крепления крышки снабжен уплотняющей тарельчатой шайбой с фторопластовым покрытием. Внутри корпуса коробки установлены керамические клеммные колодки, обеспечивающие соединение "под винт", и клемма заземления. В боковых стенках устанавливаются металлические кабельные вводы. Крепление коробки к элементам конструкций рекомендуется осуществлять на приварные пластины с применением гаек и винтов или с помощью саморезов и металлических дюбелей. Коробки предназначены для монтажа кабельных линий с огнестойким кабелем, но могут применяться с любыми другими кабелями в целях улучшения пожаробе | 5218 | 5218
00-00115093 | КМ-О (8к*6,0)-IP66-d три ввода | Гефест | Коробки монтажные огнестойкие КМ-О предназначенные для монтажа электрических сигнальных и контрольных цепей систем обеспечения пожарной безопасности, а также для монтажа электропроводок наружной установки (исполнение IP66). Корпус коробки целиком изготовлен из стали 2,5-3 мм. Имеет двойную защиту от коррозии ( гальваническое покрытие и покраска). Крышка прижимается к корпусу через силиконовую прокладку. Винт крепления крышки снабжен уплотняющей тарельчатой шайбой с фторопластовым покрытием. Внутри корпуса коробки установлены керамические клеммные колодки, обеспечивающие соединение "под винт", и клемма заземления. В боковых стенках устанавливаются металлические кабельные вводы. Крепление коробки к элементам конструкций рекомендуется осуществлять на приварные пластины с применением гаек и винтов или с помощью саморезов и металлических дюбелей. Коробки предназначены для монтажа кабельных линий с огнестойким кабелем, но могут применяться с любыми другими кабелями в целях улучшения пожаробе | 4949 | 4949
00-00115094 | КМ-О (8к*6,0)-IP66-d четыре ввода | Гефест | Коробки монтажные огнестойкие КМ-О предназначенные для монтажа электрических сигнальных и контрольных цепей систем обеспечения пожарной безопасности, а также для монтажа электропроводок наружной установки (исполнение IP66). Корпус коробки целиком изготовлен из стали 2,5-3 мм. Имеет двойную защиту от коррозии ( гальваническое покрытие и покраска). Крышка прижимается к корпусу через силиконовую прокладку. Винт крепления крышки снабжен уплотняющей тарельчатой шайбой с фторопластовым покрытием. Внутри корпуса коробки установлены керамические клеммные колодки, обеспечивающие соединение "под винт", и клемма заземления. В боковых стенках устанавливаются металлические кабельные вводы. Крепление коробки к элементам конструкций рекомендуется осуществлять на приварные пластины с применением гаек и винтов или с помощью саморезов и металлических дюбелей. Коробки предназначены для монтажа кабельных линий с огнестойким кабелем, но могут применяться с любыми другими кабелями в целях улучшения пожаробе | 5084 | 5084
00-00115095 | КМ-О (8к*6,0)-IP66-d шесть вводов | Гефест | Коробки монтажные огнестойкие КМ-О предназначенные для монтажа электрических сигнальных и контрольных цепей систем обеспечения пожарной безопасности, а также для монтажа электропроводок наружной установки (исполнение IP66). Корпус коробки целиком изготовлен из стали 2,5-3 мм. Имеет двойную защиту от коррозии ( гальваническое покрытие и покраска). Крышка прижимается к корпусу через силиконовую прокладку. Винт крепления крышки снабжен уплотняющей тарельчатой шайбой с фторопластовым покрытием. Внутри корпуса коробки установлены керамические клеммные колодки, обеспечивающие соединение "под винт", и клемма заземления. В боковых стенках устанавливаются металлические кабельные вводы. Крепление коробки к элементам конструкций рекомендуется осуществлять на приварные пластины с применением гаек и винтов или с помощью саморезов и металлических дюбелей. Коробки предназначены для монтажа кабельных линий с огнестойким кабелем, но могут применяться с любыми другими кабелями в целях улучшения пожаробе | 5353 | 5353
00-00115096 | КМ-О (8к*6,0)-IP66-d, два ввода | Гефест | Коробки монтажные огнестойкие КМ-О предназначенные для монтажа электрических сигнальных и контрольных цепей систем обеспечения пожарной безопасности, а также для монтажа электропроводок наружной установки (исполнение IP66). Корпус коробки целиком изготовлен из стали 2,5-3 мм. Имеет двойную защиту от коррозии ( гальваническое покрытие и покраска). Крышка прижимается к корпусу через силиконовую прокладку. Винт крепления крышки снабжен уплотняющей тарельчатой шайбой с фторопластовым покрытием. Внутри корпуса коробки установлены керамические клеммные колодки, обеспечивающие соединение "под винт", и клемма заземления. В боковых стенках устанавливаются металлические кабельные вводы. Крепление коробки к элементам конструкций рекомендуется осуществлять на приварные пластины с применением гаек и винтов или с помощью саморезов и металлических дюбелей. Коробки предназначены для монтажа кабельных линий с огнестойким кабелем, но могут применяться с любыми другими кабелями в целях улучшения пожаробе | 4814 | 4814
00-00115145 | КМ-О-1010(П)(8к)-IP55 | Гефест | Коробка монтажная огнестойкая предназначена для соединения и разветвления кабельных линий и способны обеспечить их надёжную коммутацию в условиях пожара. Применяется для монтажа внутри помещений и на открытом воздухе под навесом. Корпус коробок изготовлен из огнестойкого самозатухающего пластика, устойчивого к ультрафиолетовому излучению. Внутри корпуса коробок расположен блок керамических клемм на металлическом основании. Конструкция Корпус коробки монтажной КМ-О(П) имеет квадратную форму и изготовлен из огнестойкого самозатухающего пластика толщиной 2 мм, устойчивого к ультрафиолетовому излучению. Крышка коробки крепится к корпусу при помощи четырёх невыпадающих защёлок типа ClickLock, позволяющих фиксировать крышку без применения инструмента путём простого нажатия на неё. Герметичность коробки обеспечивается уплотнительной прокладкой, в виде замкнутого шнура круглого сечения, шайб и мембранных кабельных вводов. Все уплотнительные герметизирующие элементы в том числе и мембранные вво | 1112.83 | 1112.83
00-00115146 | КМ-О-1010(П)(8к)-IP66(П6-12) | Гефест | Коробка монтажная огнестойкая предназначена для соединения и разветвления кабельных линий и способны обеспечить их надёжную коммутацию в условиях пожара. Применяется для монтажа внутри помещений и на открытом воздухе под навесом. Корпус коробок изготовлен из огнестойкого самозатухающего пластика, устойчивого к ультрафиолетовому излучению. Внутри корпуса коробок расположен блок керамических клемм на металлическом основании. Конструкция Корпус коробки монтажной КМ-О(П) имеет квадратную форму и изготовлен из огнестойкого самозатухающего пластика толщиной 2 мм, устойчивого к ультрафиолетовому излучению. Крышка коробки крепится к корпусу при помощи четырёх невыпадающих защёлок типа ClickLock, позволяющих фиксировать крышку без применения инструмента путём простого нажатия на неё. Герметичность коробки обеспечивается уплотнительной прокладкой, в виде замкнутого шнура круглого сечения, шайб и мембранных кабельных вводов. Все уплотнительные герметизирующие элементы в том числе и мембранные вво | 1249.92 | 1249.92
00-00115147 | КМ-О-1212(П)(18к)-IP55 | Гефест | Коробка монтажная огнестойкая предназначена для соединения и разветвления кабельных линий и способны обеспечить их надёжную коммутацию в условиях пожара. Применяется для монтажа внутри помещений и на открытом воздухе под навесом. Корпус коробок изготовлен из огнестойкого самозатухающего пластика, устойчивого к ультрафиолетовому излучению. Внутри корпуса коробок расположен блок керамических клемм на металлическом основании. Конструкция Корпус коробки монтажной КМ-О(П) имеет квадратную форму и изготовлен из огнестойкого самозатухающего пластика толщиной 2 мм, устойчивого к ультрафиолетовому излучению. Крышка коробки крепится к корпусу при помощи четырёх невыпадающих защёлок типа ClickLock, позволяющих фиксировать крышку без применения инструмента путём простого нажатия на неё. Герметичность коробки обеспечивается уплотнительной прокладкой, в виде замкнутого шнура круглого сечения, шайб и мембранных кабельных вводов. Все уплотнительные герметизирующие элементы в том числе и мембранные вво | 1753.92 | 1753.92
00-00115148 | КМ-О-1212(П)(18к)-IP66(П6-12) | Гефест | Коробка монтажная огнестойкая предназначена для соединения и разветвления кабельных линий и способны обеспечить их надёжную коммутацию в условиях пожара. Применяется для монтажа внутри помещений и на открытом воздухе под навесом. Корпус коробок изготовлен из огнестойкого самозатухающего пластика, устойчивого к ультрафиолетовому излучению. Внутри корпуса коробок расположен блок керамических клемм на металлическом основании. Конструкция Корпус коробки монтажной КМ-О(П) имеет квадратную форму и изготовлен из огнестойкого самозатухающего пластика толщиной 2 мм, устойчивого к ультрафиолетовому излучению. Крышка коробки крепится к корпусу при помощи четырёх невыпадающих защёлок типа ClickLock, позволяющих фиксировать крышку без применения инструмента путём простого нажатия на неё. Герметичность коробки обеспечивается уплотнительной прокладкой, в виде замкнутого шнура круглого сечения, шайб и мембранных кабельных вводов. Все уплотнительные герметизирующие элементы в том числе и мембранные вво | 1995.84 | 1995.84
00-00051124 | UKA-1 | IEK | Установочные и распределительные коробки данной серии предназначены для монтажа в полые стены или перегородки, для установки различных электроустановочных изделий: розеток, выключателей, диммеров. Используя крышку, изделия можно применять в качестве распаячной (разветвительной) коробки для развода кабеля и проводов. - Материал изготовления - полипропилен. Основание коробки КМ41026 выполнено из АБС-пластика, крышка из полистирола. - Степень защиты - IP20. | Уточняйте у менеджера | Уточняйте у менеджера
00-00051206 | UKM-20D-KU | IEK | Коробки монтажные для монолитного домостроения используются для разветвления проводов и кабелей, а также для дополнительной защиты мест коммутации. Используются при скрытом монтаже электропроводки в комплексе с электротехническими трубами при организации решений для монолитного строительства. | 26.32 | 23.69
00-00128154 | Коробка металлическая (70-0385-2004-FR10.0-16) | Промрукав | Металлическая коробка для огнестойких кабельных линий отличается высокой степенью защиты от вредных внешних воздействий, таких как ударные нагрузки и проникновение влаги и пыли (IP55 с использованием обычных гермовводов, либо IP68 при использовании специальных сальников или соединительных муфт (в комплект не входят) с аналогичной степенью защиты), а так же обеспечивает заземление электрической системы. Металлический корпус обеспечивает защиту от ударных нагрузок, более высокую морозоустойчивость, предотвращает распространение пламени и не выделяет галогены. Максимальный диаметр ввода труб при помощи вводных муфт (кабельных вводов) 32 мм. Удобный монтаж обеспечивается вынесенными элементами для крепления. Возможен прямой монтаж при пристреливании рядом с существующим отверстием. | 9276.33 | 8348.7
00-00128153 | Коробка металлическая (70-0385-2004-FR10.0-24) | Промрукав | Металлическая коробка для огнестойких кабельных линий отличается высокой степенью защиты от вредных внешних воздействий, таких как ударные нагрузки и проникновение влаги и пыли (IP55 с использованием обычных гермовводов, либо IP68 при использовании специальных сальников или соединительных муфт (в комплект не входят) с аналогичной степенью защиты), а так же обеспечивает заземление электрической системы. Металлический корпус обеспечивает защиту от ударных нагрузок, более высокую морозоустойчивость, предотвращает распространение пламени и не выделяет галогены. Максимальный диаметр ввода труб при помощи вводных муфт (кабельных вводов) 32 мм. Удобный монтаж обеспечивается вынесенными элементами для крепления. Возможен прямой монтаж при пристреливании рядом с существующим отверстием. | 10262.12 | 9235.91
00-00128152 | Коробка металлическая (70-0385-2004-FR2.5-16) | Промрукав | Металлическая коробка для огнестойких кабельных линий отличается высокой степенью защиты от вредных внешних воздействий, таких как ударные нагрузки и проникновение влаги и пыли (IP55 с использованием обычных гермовводов, либо IP68 при использовании специальных сальников или соединительных муфт (в комплект не входят) с аналогичной степенью защиты), а так же обеспечивает заземление электрической системы. Металлический корпус обеспечивает защиту от ударных нагрузок, более высокую морозоустойчивость, предотвращает распространение пламени и не выделяет галогены. Максимальный диаметр ввода труб при помощи вводных муфт (кабельных вводов) 32 мм. Удобный монтаж обеспечивается вынесенными элементами для крепления. Возможен прямой монтаж при пристреливании рядом с существующим отверстием. | 8711.71 | 7840.54
00-00128151 | Коробка металлическая (70-0385-2004-FR2.5-24) | Промрукав | Металлическая коробка для огнестойких кабельных линий отличается высокой степенью защиты от вредных внешних воздействий, таких как ударные нагрузки и проникновение влаги и пыли (IP55 с использованием обычных гермовводов, либо IP68 при использовании специальных сальников или соединительных муфт (в комплект не входят) с аналогичной степенью защиты), а так же обеспечивает заземление электрической системы. Металлический корпус обеспечивает защиту от ударных нагрузок, более высокую морозоустойчивость, предотвращает распространение пламени и не выделяет галогены. Максимальный диаметр ввода труб при помощи вводных муфт (кабельных вводов) 32 мм. Удобный монтаж обеспечивается вынесенными элементами для крепления. Возможен прямой монтаж при пристреливании рядом с существующим отверстием. | 9416.06 | 8474.45
00-00128150 | Коробка металлическая (70-0385-2004-FR6.0-16) | Промрукав | Металлическая коробка для огнестойких кабельных линий отличается высокой степенью защиты от вредных внешних воздействий, таких как ударные нагрузки и проникновение влаги и пыли (IP55 с использованием обычных гермовводов, либо IP68 при использовании специальных сальников или соединительных муфт (в комплект не входят) с аналогичной степенью защиты), а так же обеспечивает заземление электрической системы. Металлический корпус обеспечивает защиту от ударных нагрузок, более высокую морозоустойчивость, предотвращает распространение пламени и не выделяет галогены. Максимальный диаметр ввода труб при помощи вводных муфт (кабельных вводов) 32 мм. Удобный монтаж обеспечивается вынесенными элементами для крепления. Возможен прямой монтаж при пристреливании рядом с существующим отверстием. | 8853.49 | 7968.14
00-00128117 | Коробка распределительная (60-0500-9003-КВ) | Промрукав | Распределительные коробки для монтажа видеокамер предназначены для применения в системах безопасности и видеонаблюдении. Применяются для защиты мест соединения проводов и кабелей от механических повреждений, вредного воздействия пыли и влаги. Материал изготовления коробок является безгалогенным, что позволяет использовать изделие в общественных местах с высоким скоплением людей. Согласно климатическому исполнению В1, коробка подходит для прокладки на открытом воздухе. Конструкция коробки обеспечивает высочайшую степень защиты IP68 за счёт непрерывного контура уплотнителя, надежного соединения крышки с корпусом и применения герметичных кабельных вводов. | 659.45 | 593.51
00-00128115 | Коробка распределительная (60-0500-9003-П-КВ) | Промрукав | Распределительные коробки для монтажа видеокамер предназначены для применения в системах безопасности и видеонаблюдении. Применяются для защиты мест соединения проводов и кабелей от механических повреждений, вредного воздействия пыли и влаги. Материал изготовления коробок является безгалогенным, что позволяет использовать изделие в общественных местах с высоким скоплением людей. Согласно климатическому исполнению В1, коробка подходит для прокладки на открытом воздухе. Конструкция коробки обеспечивает высочайшую степень защиты IP68 за счёт непрерывного контура уплотнителя, надежного соединения крышки с корпусом и применения герметичных кабельных вводов. Монтажная пластина обеспечивает надежный монтаж к металлическим или железобетонным опорам при помощи металлических монтажных лент или стяжек. Винты, входящие в комплект не требуют гаек и вворачиваются в резьбовые отверстия пластины, фиксируя корпус коробки. | 887.66 | 798.89
00-00128116 | Коробка распределительная (60-0500-9003-П) | Промрукав | Распределительные коробки для монтажа видеокамер предназначены для применения в системах безопасности и видеонаблюдении. Применяются для защиты мест соединения проводов и кабелей от механических повреждений, вредного воздействия пыли и влаги. Материал изготовления коробок является безгалогенным, что позволяет использовать изделие в общественных местах с высоким скоплением людей. Согласно климатическому исполнению В1, коробка подходит для прокладки на открытом воздухе. Конструкция коробки обеспечивает высочайшую степень защиты IP68 за счёт непрерывного контура уплотнителя и надежного соединения крышки с корпусом. Монтажная пластина обеспечивает надежный монтаж к металлическим или железобетонным опорам при помощи металлических монтажных лент или стяжек. Винты, входящие в комплект не требуют гаек и вворачиваются в резьбовые отверстия пластины, фиксируя корпус коробки. | 865.17 | 778.65
00-00128110 | Коробка распределительная (60-0500-КВ) | Промрукав | Распределительные коробки для монтажа видеокамер предназначены для применения в системах безопасности и видеонаблюдении. Применяются для защиты мест соединения проводов и кабелей от механических повреждений, вредного воздействия пыли и влаги. Материал изготовления коробок является безгалогенным, что позволяет использовать изделие в общественных местах с высоким скоплением людей. Согласно климатическому исполнению В1, коробка подходит для прокладки на открытом воздухе. Конструкция коробки обеспечивает высочайшую степень защиты IP68 за счёт непрерывного контура уплотнителя, надежного соединения крышки с корпусом и применения герметичных кабельных вводов. | 659.45 | 593.51
00-00128114 | Коробка распределительная (60-0500-П-КВ) | Промрукав | Распределительные коробки для монтажа видеокамер предназначены для применения в системах безопасности и видеонаблюдении. Применяются для защиты мест соединения проводов и кабелей от механических повреждений, вредного воздействия пыли и влаги. Материал изготовления коробок является безгалогенным, что позволяет использовать изделие в общественных местах с высоким скоплением людей. Согласно климатическому исполнению В1, коробка подходит для прокладки на открытом воздухе. Конструкция коробки обеспечивает высочайшую степень защиты IP68 за счёт непрерывного контура уплотнителя, надежного соединения крышки с корпусом и применения герметичных кабельных вводов. Монтажная пластина обеспечивает надежный монтаж к металлическим или железобетонным опорам при помощи металлических монтажных лент или стяжек. Винты, входящие в комплект не требуют гаек и вворачиваются в резьбовые отверстия пластины, фиксируя корпус коробки. | 887.66 | 798.89
00-00128109 | Коробка распределительная (60-0500-П) | Промрукав | Распределительные коробки для монтажа видеокамер предназначены для применения в системах безопасности и видеонаблюдении. Применяются для защиты мест соединения проводов и кабелей от механических повреждений, вредного воздействия пыли и влаги. Материал изготовления коробок является безгалогенным, что позволяет использовать изделие в общественных местах с высоким скоплением людей. Согласно климатическому исполнению В1, коробка подходит для прокладки на открытом воздухе. Конструкция коробки обеспечивает высочайшую степень защиты IP68 за счёт непрерывного контура уплотнителя и надежного соединения крышки с корпусом. Монтажная пластина обеспечивает надежный монтаж к металлическим или железобетонным опорам при помощи металлических монтажных лент или стяжек. Винты, входящие в комплект не требуют гаек и вворачиваются в резьбовые отверстия пластины, фиксируя корпус коробки. | 865.17 | 778.65
00-00128113 | Коробка распределительная (60-0500-9005-КВ) | Промрукав | Распределительные коробки для монтажа видеокамер предназначены для применения в системах безопасности и видеонаблюдении. Применяются для защиты мест соединения проводов и кабелей от механических повреждений, вредного воздействия пыли и влаги. Материал изготовления коробок является безгалогенным, что позволяет использовать изделие в общественных местах с высоким скоплением людей. Согласно климатическому исполнению В1, коробка подходит для прокладки на открытом воздухе. Конструкция коробки обеспечивает высочайшую степень защиты IP68 за счёт непрерывного контура уплотнителя и надежного соединения крышки с корпусом. Монтажная пластина обеспечивает надежный монтаж к металлическим или железобетонным опорам при помощи металлических монтажных лент или стяжек. Винты, входящие в комплект не требуют гаек и вворачиваются в резьбовые отверстия пластины, фиксируя корпус коробки. | 659.45 | 593.51
00-00128111 | Коробка распределительная (60-0500-9005-П-КВ) | Промрукав | Распределительные коробки для монтажа видеокамер предназначены для применения в системах безопасности и видеонаблюдении. Применяются для защиты мест соединения проводов и кабелей от механических повреждений, вредного воздействия пыли и влаги. Материал изготовления коробок является безгалогенным, что позволяет использовать изделие в общественных местах с высоким скоплением людей. Согласно климатическому исполнению В1, коробка подходит для прокладки на открытом воздухе. Конструкция коробки обеспечивает высочайшую степень защиты IP68 за счёт непрерывного контура уплотнителя, надежного соединения крышки с корпусом и применения герметичных кабельных вводов. Монтажная пластина обеспечивает надежный монтаж к металлическим или железобетонным опорам при помощи металлических монтажных лент или стяжек. Винты, входящие в комплект не требуют гаек и вворачиваются в резьбовые отверстия пластины, фиксируя корпус коробки. | 887.66 | 798.89
00-00128112 | Коробка распределительная (60-0500-9005-П) | Промрукав | Распределительные коробки для монтажа видеокамер предназначены для применения в системах безопасности и видеонаблюдении. Применяются для защиты мест соединения проводов и кабелей от механических повреждений, вредного воздействия пыли и влаги. Материал изготовления коробок является безгалогенным, что позволяет использовать изделие в общественных местах с высоким скоплением людей. Согласно климатическому исполнению В1, коробка подходит для прокладки на открытом воздухе. Конструкция коробки обеспечивает высочайшую степень защиты IP68 за счёт непрерывного контура уплотнителя и надежного соединения крышки с корпусом. Монтажная пластина обеспечивает надежный монтаж к металлическим или железобетонным опорам при помощи металлических монтажных лент или стяжек. Винты, входящие в комплект не требуют гаек и вворачиваются в резьбовые отверстия пластины, фиксируя корпус коробки. | 865.17 | 778.65
00-00128108 | Коробка распределительная (60-0505-9003-ВМУ) | Промрукав | Распределительные коробки для монтажа видеокамер предназначены для применения в системах безопасности и видеонаблюдении. Применяются для защиты мест соединения проводов и кабелей от механических повреждений, проникновения пыли, влаги и вредного воздействия окружающей среды. Мембранные вводы на корпусе электромонтажной коробки позволяют ввести трубы или кабель внутрь коробки с высокой степенью герметичности. Всего 8 мембран для ввода труб из которых 5 шт. для труб диаметром 20 мм и 3 шт. для 25 мм. Допустимо применение сальников или герметичных муфт для ввода труб. Материал изготовления коробок является безгалогенным, что позволяет использовать изделие в местах общего пользования с высоким скоплением людей. Согласно климатическому исполнению В1, коробка подходит для прокладки на открытом воздухе. Конструкция коробки обеспечивает высочайшую степень защиты IP68 за счёт непрерывного контура уплотнителя, надежного соединения крышки с корпусом и применения муфты вводной усиленной для гофриро | 1238.85 | 1114.97
00-00128106 | Коробка распределительная (60-0505-9003-П-ВМУ) | Промрукав | Распределительные коробки для монтажа видеокамер предназначены для применения в системах безопасности и видеонаблюдении. Применяются для защиты мест соединения проводов и кабелей от механических повреждений, проникновения пыли, влаги и вредного воздействия окружающей среды. Мембранные вводы на корпусе электромонтажной коробки позволяют ввести трубы или кабель внутрь коробки с высокой степенью герметичности. Всего 8 мембран для ввода труб из которых 5 шт. для труб диаметром 20 мм и 3 шт. для 25 мм. Допустимо применение сальников или герметичных муфт для ввода труб. Материал изготовления коробок является безгалогенным, что позволяет использовать изделие в местах общего пользования с высоким скоплением людей. Согласно климатическому исполнению В1, коробка подходит для прокладки на открытом воздухе. Конструкция коробки обеспечивает высочайшую степень защиты IP68 за счёт непрерывного контура уплотнителя, надежного соединения крышки с корпусом и применения муфты вводной усиленной для гофриро | 1457.97 | 1312.17
00-00128107 | Коробка распределительная (60-0505-9003-П) | Промрукав | Распределительные коробки для монтажа видеокамер предназначены для применения в системах безопасности и видеонаблюдении. Применяются для защиты мест соединения проводов и кабелей от механических повреждений, проникновения пыли, влаги и вредного воздействия окружающей среды. Мембранные вводы на корпусе электромонтажной коробки позволяют ввести трубы или кабель внутрь коробки с высокой степенью герметичности. Всего 8 мембран для ввода труб из которых 5 шт. для труб диаметром 20 мм и 3 шт. для 25 мм. Допустимо применение сальников или герметичных муфт для ввода труб. Материал изготовления коробок является безгалогенным, что позволяет использовать изделие в местах общего пользования с высоким скоплением людей. Согласно климатическому исполнению В1, коробка подходит для прокладки на открытом воздухе. Конструкция коробки обеспечивает высочайшую степень защиты IP68 за счёт непрерывного контура уплотнителя и надежного соединения крышки с корпусом. Монтажная пластина обеспечивает надежный монта | 1019.33 | 917.4
00-00128102 | Коробка распределительная (60-0505-ВМУ) | Промрукав | Распределительные коробки для монтажа видеокамер предназначены для применения в системах безопасности и видеонаблюдении. Применяются для защиты мест соединения проводов и кабелей от механических повреждений, проникновения пыли, влаги и вредного воздействия окружающей среды. Мембранные вводы на корпусе электромонтажной коробки позволяют ввести трубы или кабель внутрь коробки с высокой степенью герметичности. Всего 8 мембран для ввода труб из которых 5 шт. для труб диаметром 20 мм и 3 шт. для 25 мм. Допустимо применение сальников или герметичных муфт для ввода труб. Материал изготовления коробок является безгалогенным, что позволяет использовать изделие в местах общего пользования с высоким скоплением людей. Согласно климатическому исполнению В1, коробка подходит для прокладки на открытом воздухе. Конструкция коробки обеспечивает высочайшую степень защиты IP68 за счёт непрерывного контура уплотнителя, надежного соединения крышки с корпусом и применения муфты вводной усиленной для гофриро | 1238.85 | 1114.97
00-00128100 | Коробка распределительная (60-0505-П-ВМУ) | Промрукав | Распределительные коробки для монтажа видеокамер предназначены для применения в системах безопасности и видеонаблюдении. Применяются для защиты мест соединения проводов и кабелей от механических повреждений, проникновения пыли, влаги и вредного воздействия окружающей среды. Мембранные вводы на корпусе электромонтажной коробки позволяют ввести трубы или кабель внутрь коробки с высокой степенью герметичности. Всего 8 мембран для ввода труб из которых 5 шт. для труб диаметром 20 мм и 3 шт. для 25 мм. Допустимо применение сальников или герметичных муфт для ввода труб. Материал изготовления коробок является безгалогенным, что позволяет использовать изделие в местах общего пользования с высоким скоплением людей. Согласно климатическому исполнению В1, коробка подходит для прокладки на открытом воздухе. Конструкция коробки обеспечивает высочайшую степень защиты IP68 за счёт непрерывного контура уплотнителя, надежного соединения крышки с корпусом и применения муфты вводной усиленной для гофриро | 1457.97 | 1312.17
00-00128101 | Коробка распределительная (60-0505-П) | Промрукав | Распределительные коробки для монтажа видеокамер предназначены для применения в системах безопасности и видеонаблюдении. Применяются для защиты мест соединения проводов и кабелей от механических повреждений, проникновения пыли, влаги и вредного воздействия окружающей среды. Мембранные вводы на корпусе электромонтажной коробки позволяют ввести трубы или кабель внутрь коробки с высокой степенью герметичности. Всего 8 мембран для ввода труб из которых 5 шт. для труб диаметром 20 мм и 3 шт. для 25 мм. Допустимо применение сальников или герметичных муфт для ввода труб. Материал изготовления коробок является безгалогенным, что позволяет использовать изделие в местах общего пользования с высоким скоплением людей. Согласно климатическому исполнению В1, коробка подходит для прокладки на открытом воздухе. Конструкция коробки обеспечивает высочайшую степень защиты IP68 за счёт непрерывного контура уплотнителя и надежного соединения крышки с корпусом. Монтажная пластина обеспечивает надежный монта | 1019.33 | 917.4
00-00128105 | Коробка распределительная (60-0505-9005-ВМУ) | Промрукав | Распределительные коробки для монтажа видеокамер предназначены для применения в системах безопасности и видеонаблюдении. Применяются для защиты мест соединения проводов и кабелей от механических повреждений, проникновения пыли, влаги и вредного воздействия окружающей среды. Мембранные вводы на корпусе электромонтажной коробки позволяют ввести трубы или кабель внутрь коробки с высокой степенью герметичности. Всего 8 мембран для ввода труб из которых 5 шт. для труб диаметром 20 мм и 3 шт. для 25 мм. Допустимо применение сальников или герметичных муфт для ввода труб. Материал изготовления коробок является безгалогенным, что позволяет использовать изделие в местах общего пользования с высоким скоплением людей. Согласно климатическому исполнению В1, коробка подходит для прокладки на открытом воздухе. Конструкция коробки обеспечивает высочайшую степень защиты IP68 за счёт непрерывного контура уплотнителя, надежного соединения крышки с корпусом и применения муфты вводной усиленной для гофриро | 1238.85 | 1114.97
00-00128103 | Коробка распределительная (60-0505-9005-П-ВМУ) | Промрукав | Распределительные коробки для монтажа видеокамер предназначены для применения в системах безопасности и видеонаблюдении. Применяются для защиты мест соединения проводов и кабелей от механических повреждений, проникновения пыли, влаги и вредного воздействия окружающей среды. Мембранные вводы на корпусе электромонтажной коробки позволяют ввести трубы или кабель внутрь коробки с высокой степенью герметичности. Всего 8 мембран для ввода труб из которых 5 шт. для труб диаметром 20 мм и 3 шт. для 25 мм. Допустимо применение сальников или герметичных муфт для ввода труб. Материал изготовления коробок является безгалогенным, что позволяет использовать изделие в местах общего пользования с высоким скоплением людей. Согласно климатическому исполнению В1, коробка подходит для прокладки на открытом воздухе. Конструкция коробки обеспечивает высочайшую степень защиты IP68 за счёт непрерывного контура уплотнителя, надежного соединения крышки с корпусом и применения муфты вводной усиленной для гофриро | 1457.97 | 1312.17
00-00128104 | Коробка распределительная (60-0505-9005-П) | Промрукав | Распределительные коробки для монтажа видеокамер предназначены для применения в системах безопасности и видеонаблюдении. Применяются для защиты мест соединения проводов и кабелей от механических повреждений, проникновения пыли, влаги и вредного воздействия окружающей среды. Мембранные вводы на корпусе электромонтажной коробки позволяют ввести трубы или кабель внутрь коробки с высокой степенью герметичности. Всего 8 мембран для ввода труб из которых 5 шт. для труб диаметром 20 мм и 3 шт. для 25 мм. Допустимо применение сальников или герметичных муфт для ввода труб. Материал изготовления коробок является безгалогенным, что позволяет использовать изделие в местах общего пользования с высоким скоплением людей. Согласно климатическому исполнению В1, коробка подходит для прокладки на открытом воздухе. Конструкция коробки обеспечивает высочайшую степень защиты IP68 за счёт непрерывного контура уплотнителя и надежного соединения крышки с корпусом. Монтажная пластина обеспечивает надежный монта | 1019.33 | 917.4
00-00051118 | UKT10-065-040-000 | IEK | Коробка установочная предназначена для монтажа в сплошные кирпичные или бетонные стены различных электроустановочных изделий: розеток, выключателей, диммеров. Используя крышку, изделия можно применять в качестве распаячной (разветвительной) коробки для развода кабеля и проводов. - Материал изготовления - полипропилен. Основание коробки выполнено из АБС-пластика, крышка из полистирола. - Степень защиты - IP20. | Уточняйте у менеджера | Уточняйте у менеджера
00-00051117 | UKT10-065-025-000 | IEK | Коробка установочная предназначена для монтажа в сплошные кирпичные или бетонные стены различных электроустановочных изделий: розеток, выключателей, диммеров. Используя крышку, изделия можно применять в качестве распаячной (разветвительной) коробки для развода кабеля и проводов. - Материал изготовления - полипропилен. Основание коробки выполнено из АБС-пластика, крышка из полистирола. - Степень защиты - IP20. | Уточняйте у менеджера | Уточняйте у менеджера
00-00051122 | UKT20-141-070-045 | IEK | Коробка установочная предназначена для монтажа в сплошные кирпичные или бетонные стены различных электроустановочных изделий: розеток, выключателей, диммеров. Используя крышку, изделия можно применять в качестве распаячной (разветвительной) коробки для развода кабеля и проводов. - Материал изготовления - полипропилен. Основание коробки выполнено из АБС-пластика, крышка из полистирола. - Степень защиты - IP20. | 67.15 | 60.44
00-00051123 | UKT30-212-070-045 | IEK | Коробка установочная предназначена для монтажа в сплошные кирпичные или бетонные стены различных электроустановочных изделий: розеток, выключателей, диммеров. Используя крышку, изделия можно применять в качестве распаячной (разветвительной) коробки для развода кабеля и проводов. - Материал изготовления - полипропилен. Основание коробки выполнено из АБС-пластика, крышка из полистирола. - Степень защиты - IP20. | 93.68 | 84.31
00-00051128 | UKG10-065-040-000-M | IEK | Коробка установочная предназначена для монтажа в полые стены или перегородки, для установки различных электроустановочных изделий: розеток, выключателей, диммеров. Используя крышку, изделия можно применять в качестве распаячной (разветвительной) коробки для развода кабеля и проводов. - Материал изготовления - полипропилен. Основание коробки КМ41026 выполнено из АБС-пластика, крышка из полистирола. - Степень защиты - IP20. | Уточняйте у менеджера | Уточняйте у менеджера
00-00051129 | UKG10-065-040-000-P | IEK | Коробка установочная предназначена для монтажа в полые стены или перегородки, для установки различных электроустановочных изделий: розеток, выключателей, диммеров. Используя крышку, изделия можно применять в качестве распаячной (разветвительной) коробки для развода кабеля и проводов. - Материал изготовления - полипропилен. Основание коробки КМ41026 выполнено из АБС-пластика, крышка из полистирола. - Степень защиты - IP20. | Уточняйте у менеджера | Уточняйте у менеджера
00-00051133 | UKG20-141-070-045-M | IEK | Коробка установочная предназначена для монтажа в полые стены или перегородки, для установки различных электроустановочных изделий: розеток, выключателей, диммеров. Используя крышку, изделия можно применять в качестве распаячной (разветвительной) коробки для развода кабеля и проводов. - Материал изготовления - полипропилен. Основание коробки КМ41026 выполнено из АБС-пластика, крышка из полистирола. - Степень защиты - IP20. | 109.26 | 98.33
00-00051134 | UKG30-212-070-045-M | IEK | Коробка установочная предназначена для монтажа в полые стены или перегородки, для установки различных электроустановочных изделий: розеток, выключателей, диммеров. Используя крышку, изделия можно применять в качестве распаячной (разветвительной) коробки для развода кабеля и проводов. - Материал изготовления - полипропилен. Основание коробки КМ41026 выполнено из АБС-пластика, крышка из полистирола. - Степень защиты - IP20. | 139.86 | 125.87
00-00051120 | UKT11-092-092-040 | IEK | Коробка распаячная предназначена для монтажа в сплошные кирпичные или бетонные стены различных электроустановочных изделий: розеток, выключателей, диммеров. Используя крышку, изделия можно применять в качестве распаячной (разветвительной) коробки для развода кабеля и проводов. - Материал изготовления - полипропилен. Основание коробки выполнено из АБС-пластика, крышка из полистирола. - Степень защиты - IP20. | 68.15 | 61.34
00-00051116 | UKT01-080-040-000 | IEK | Коробка распаячная предназначена для монтажа в сплошные кирпичные или бетонные стены различных электроустановочных изделий: розеток, выключателей, диммеров. Используя крышку, изделия можно применять в качестве распаячной (разветвительной) коробки для развода кабеля и проводов. - Материал изготовления - полипропилен. Основание коробки выполнено из АБС-пластика, крышка из полистирола. - Степень защиты - IP20. | 48.64 | 43.78
00-00051115 | UKT01-070-030-000 | IEK | Коробка распаячная предназначена для монтажа в сплошные кирпичные или бетонные стены различных электроустановочных изделий: розеток, выключателей, диммеров. Используя крышку, изделия можно применять в качестве распаячной (разветвительной) коробки для развода кабеля и проводов. - Материал изготовления - полипропилен. Основание коробки выполнено из АБС-пластика, крышка из полистирола. - Степень защиты - IP20. | 31.82 | 28.64
00-00051121 | UKT11-172-096-045 | IEK | Коробка распаячная предназначена для монтажа в сплошные кирпичные или бетонные стены различных электроустановочных изделий: розеток, выключателей, диммеров. Используя крышку, изделия можно применять в качестве распаячной (разветвительной) коробки для развода кабеля и проводов. - Материал изготовления - полипропилен. Основание коробки выполнено из АБС-пластика, крышка из полистирола. - Степень защиты - IP20. | 120.69 | 108.62
00-00051119 | UKT11-080-040-000 | IEK | Коробка распаячная предназначена для монтажа в сплошные кирпичные или бетонные стены различных электроустановочных изделий: розеток, выключателей, диммеров. Используя крышку, изделия можно применять в качестве распаячной (разветвительной) коробки для развода кабеля и проводов. - Материал изготовления - полипропилен. Основание коробки выполнено из АБС-пластика, крышка из полистирола. - Степень защиты - IP20. | 48.35 | 43.52
00-00051130 | UKG11-092-092-040-M | IEK | Коробка установочная и распределительная предназначена для монтажа в полые стены или перегородки, для установки различных электроустановочных изделий: розеток, выключателей, диммеров. Используя крышку, изделия можно применять в качестве распаячной (разветвительной) коробки для развода кабеля и проводов. - Материал изготовления - полипропилен. Основание коробки КМ41026 выполнено из АБС-пластика, крышка из полистирола. - Степень защиты - IP20. | 90.66 | 81.59
00-00051131 | UKG11-092-092-045-P | IEK | Коробка установочная и распределительная предназначена для монтажа в полые стены или перегородки, для установки различных электроустановочных изделий: розеток, выключателей, диммеров. Используя крышку, изделия можно применять в качестве распаячной (разветвительной) коробки для развода кабеля и проводов. - Материал изготовления - полипропилен. Основание коробки КМ41026 выполнено из АБС-пластика, крышка из полистирола. - Степень защиты - IP20. | 78.97 | 71.07
00-00051126 | UKG01-080-040-000-M | IEK | Коробка установочная и распределительная предназначена для монтажа в полые стены или перегородки, для установки различных электроустановочных изделий: розеток, выключателей, диммеров. Используя крышку, изделия можно применять в качестве распаячной (разветвительной) коробки для развода кабеля и проводов. - Материал изготовления - полипропилен. Основание коробки КМ41026 выполнено из АБС-пластика, крышка из полистирола. - Степень защиты - IP20. | 61.7 | 55.53
00-00051127 | UKG01-080-040-000-P | IEK | Коробка распаячная предназначена для монтажа в полые стены или перегородки, для установки различных электроустановочных изделий: розеток, выключателей, диммеров. Используя крышку, изделия можно применять в качестве распаячной (разветвительной) коробки для развода кабеля и проводов. - Материал изготовления - полипропилен. Основание коробки КМ41026 выполнено из АБС-пластика, крышка из полистирола. - Степень защиты - IP20. | 53.66 | 48.29
00-00051132 | UKG11-172-096-045-P | IEK | Коробка установочная и распределительная предназначена для монтажа в полые стены или перегородки, для установки различных электроустановочных изделий: розеток, выключателей, диммеров. Используя крышку, изделия можно применять в качестве распаячной (разветвительной) коробки для развода кабеля и проводов. - Материал изготовления - полипропилен. Основание коробки КМ41026 выполнено из АБС-пластика, крышка из полистирола. - Степень защиты - IP20. | 142.63 | 128.37
00-00051135 | UKO10-050-050-020-K01 | IEK | Коробка монтажная для открытого монтажа предназначена для разветвления проводов и кабелей, также для скрытия и дополнительной защиты мест коммутации. Коробки используются как часть системы электрической канализации, состоящей из кабельных каналов. Для удобства коммутации коробки поставляются в комплекте с клеммной колодкой. - Материал изготовления: полистирол. - Цвет: белый, слоновая кость, светлое дерево, сосна. - Степень защиты: IP20. | 100.93 | 90.84
00-00022884 | UKO10-050-050-020-K34 | IEK | Коробка монтажная для открытого монтажа предназначена для разветвления проводов и кабелей, также для скрытия и дополнительной защиты мест коммутации. Коробки используются как часть системы электрической канализации, состоящей из кабельных каналов. Для удобства коммутации коробки поставляются в комплекте с клеммной колодкой. - Материал изготовления: полистирол. - Цвет: белый, слоновая кость, светлое дерево, сосна. - Степень защиты: IP20. | 142.3 | 128.07
00-00051137 | UKO10-050-050-020-K24 | IEK | Коробка монтажная для открытого монтажа предназначена для разветвления проводов и кабелей, также для скрытия и дополнительной защиты мест коммутации. Коробки используются как часть системы электрической канализации, состоящей из кабельных каналов. Для удобства коммутации коробки поставляются в комплекте с клеммной колодкой. - Материал изготовления: полистирол. - Цвет: белый, слоновая кость, светлое дерево, сосна. - Степень защиты: IP20. | 142.3 | 128.07
00-00046793 | UKO10-075-075-020-K01 | IEK | Коробка монтажная для открытого монтажа предназначена для разветвления проводов и кабелей, также для скрытия и дополнительной защиты мест коммутации. Коробки используются как часть системы электрической канализации, состоящей из кабельных каналов. Для удобства коммутации коробки поставляются в комплекте с клеммной колодкой. - Материал изготовления: полистирол. - Цвет: белый, слоновая кость, светлое дерево, сосна. - Степень защиты: IP20. | 131.06 | 117.95
00-00051154 | UKO10-075-075-020-K32 | IEK | Коробка монтажная для открытого монтажа предназначена для разветвления проводов и кабелей, также для скрытия и дополнительной защиты мест коммутации. Коробки используются как часть системы электрической канализации, состоящей из кабельных каналов. Для удобства коммутации коробки поставляются в комплекте с клеммной колодкой. - Материал изготовления: полистирол. - Цвет: белый, слоновая кость, светлое дерево, сосна. - Степень защиты: IP20. | 131.06 | 117.95
00-00051151 | UKO10-075-075-020-K21 | IEK | Коробка монтажная для открытого монтажа предназначена для разветвления проводов и кабелей, также для скрытия и дополнительной защиты мест коммутации. Коробки используются как часть системы электрической канализации, состоящей из кабельных каналов. Для удобства коммутации коробки поставляются в комплекте с клеммной колодкой. - Материал изготовления: полистирол. - Цвет: белый, слоновая кость, светлое дерево, сосна. - Степень защиты: IP20. | 137.66 | 123.89
00-00051156 | UKO10-075-075-020-K34 | IEK | Коробка монтажная для открытого монтажа предназначена для разветвления проводов и кабелей, также для скрытия и дополнительной защиты мест коммутации. Коробки используются как часть системы электрической канализации, состоящей из кабельных каналов. Для удобства коммутации коробки поставляются в комплекте с клеммной колодкой. - Материал изготовления: полистирол. - Цвет: белый, слоновая кость, светлое дерево, сосна. - Степень защиты: IP20. | 197.51 | 177.76
00-00051152 | UKO10-075-075-020-K24 | IEK | Коробка монтажная для открытого монтажа предназначена для разветвления проводов и кабелей, также для скрытия и дополнительной защиты мест коммутации. Коробки используются как часть системы электрической канализации, состоящей из кабельных каналов. Для удобства коммутации коробки поставляются в комплекте с клеммной колодкой. - Материал изготовления: полистирол. - Цвет: белый, слоновая кость, светлое дерево, сосна. - Степень защиты: IP20. | 205.58 | 185.02
00-00051158 | UKO10-075-075-028-K01 | IEK | Коробка монтажная для открытого монтажа предназначена для разветвления проводов и кабелей, также для скрытия и дополнительной защиты мест коммутации. Коробки используются как часть системы электрической канализации, состоящей из кабельных каналов. Для удобства коммутации коробки поставляются в комплекте с клеммной колодкой. - Материал изготовления: полистирол. - Цвет: белый, слоновая кость, светлое дерево, сосна. - Степень защиты: IP20. | 142.59 | 128.33
00-00051162 | UKO10-075-075-028-K34 | IEK | Коробка монтажная для открытого монтажа предназначена для разветвления проводов и кабелей, также для скрытия и дополнительной защиты мест коммутации. Коробки используются как часть системы электрической канализации, состоящей из кабельных каналов. Для удобства коммутации коробки поставляются в комплекте с клеммной колодкой. - Материал изготовления: полистирол. - Цвет: белый, слоновая кость, светлое дерево, сосна. - Степень защиты: IP20. | 208.42 | 187.58
00-00051160 | UKO10-075-075-028-K24 | IEK | Коробка монтажная для открытого монтажа предназначена для разветвления проводов и кабелей, также для скрытия и дополнительной защиты мест коммутации. Коробки используются как часть системы электрической канализации, состоящей из кабельных каналов. Для удобства коммутации коробки поставляются в комплекте с клеммной колодкой. - Материал изготовления: полистирол. - Цвет: белый, слоновая кость, светлое дерево, сосна. - Степень защиты: IP20. | 208.42 | 187.58
00-00051164 | UKO10-100-100-029-K01 | IEK | Коробка монтажная для открытого монтажа предназначена для разветвления проводов и кабелей, также для скрытия и дополнительной защиты мест коммутации. Коробки используются как часть системы электрической канализации, состоящей из кабельных каналов. Для удобства коммутации коробки поставляются в комплекте с клеммной колодкой. - Материал изготовления: полистирол. - Цвет: белый, слоновая кость, светлое дерево, сосна. - Степень защиты: IP20. | 258.37 | 232.53
00-00051168 | UKO10-100-100-029-K34 | IEK | Коробка монтажная для открытого монтажа предназначена для разветвления проводов и кабелей, также для скрытия и дополнительной защиты мест коммутации. Коробки используются как часть системы электрической канализации, состоящей из кабельных каналов. Для удобства коммутации коробки поставляются в комплекте с клеммной колодкой. - Материал изготовления: полистирол. - Цвет: белый, слоновая кость, светлое дерево, сосна. - Степень защиты: IP20. | 342.04 | 307.84
00-00051166 | UKO10-100-100-029-K24 | IEK | Коробка монтажная для открытого монтажа предназначена для разветвления проводов и кабелей, также для скрытия и дополнительной защиты мест коммутации. Коробки используются как часть системы электрической канализации, состоящей из кабельных каналов. Для удобства коммутации коробки поставляются в комплекте с клеммной колодкой. - Материал изготовления: полистирол. - Цвет: белый, слоновая кость, светлое дерево, сосна. - Степень защиты: IP20. | 342.04 | 307.84
00-00051170 | UKO10-100-100-044-K01 | IEK | Коробка монтажная для открытого монтажа предназначена для разветвления проводов и кабелей, также для скрытия и дополнительной защиты мест коммутации. Коробки используются как часть системы электрической канализации, состоящей из кабельных каналов. Для удобства коммутации коробки поставляются в комплекте с клеммной колодкой. - Материал изготовления: полистирол. - Цвет: белый, слоновая кость, светлое дерево, сосна. - Степень защиты: IP20. | 317.85 | 286.07
00-00051174 | UKO10-100-100-044-K34 | IEK | Коробка монтажная для открытого монтажа предназначена для разветвления проводов и кабелей, также для скрытия и дополнительной защиты мест коммутации. Коробки используются как часть системы электрической канализации, состоящей из кабельных каналов. Для удобства коммутации коробки поставляются в комплекте с клеммной колодкой. - Материал изготовления: полистирол. - Цвет: белый, слоновая кость, светлое дерево, сосна. - Степень защиты: IP20. | 403.55 | 363.2
00-00051172 | UKO10-100-100-044-K24 | IEK | Коробка монтажная для открытого монтажа предназначена для разветвления проводов и кабелей, также для скрытия и дополнительной защиты мест коммутации. Коробки используются как часть системы электрической канализации, состоящей из кабельных каналов. Для удобства коммутации коробки поставляются в комплекте с клеммной колодкой. - Материал изготовления: полистирол. - Цвет: белый, слоновая кость, светлое дерево, сосна. - Степень защиты: IP20. | 403.55 | 363.2
00-00035184 | UKO11-100-100-050-K41-44 | IEK | Коробка монтажная для открытого монтажа предназначена для разветвления проводов и кабелей, также для скрытия и дополнительной защиты мест коммутации. Коробки для открытого монтажа используются как часть системы электрической канализа ции, состоящей из жестких и гофрированных труб. Некоторые типы коробок (степень защиты IP44, IP55) могут быть использованы на открытом воздухе, а также во влажных и пыльных помещениях. - Материал изготовления: полистирол. - Цвет: RAL 7035. - Степень защиты: IP44, IP55. - Рабочая температура: от -25 до +40 °С. | 171.92 | 154.73
00-00038412 | UKO11-100-100-050-K41-55 | IEK | Коробка монтажная для открытого монтажа предназначена для разветвления проводов и кабелей, также для скрытия и дополнительной защиты мест коммутации. Коробки для открытого монтажа используются как часть системы электрической канализа ции, состоящей из жестких и гофрированных труб. Некоторые типы коробок (степень защиты IP44, IP55) могут быть использованы на открытом воздухе, а также во влажных и пыльных помещениях. - Материал изготовления: полистирол. - Цвет: RAL 7035. - Степень защиты: IP44, IP55. - Рабочая температура: от -25 до +40 °С. | 181.26 | 163.13
00-00029607 | UKO11-085-085-040-K41-44 | IEK | Коробка монтажная для открытого монтажа предназначена для разветвления проводов и кабелей, также для скрытия и дополнительной защиты мест коммутации. Коробки для открытого монтажа используются как часть системы электрической канализа ции, состоящей из жестких и гофрированных труб. Некоторые типы коробок (степень защиты IP44, IP55) могут быть использованы на открытом воздухе, а также во влажных и пыльных помещениях. - Материал изготовления: полистирол. - Цвет: RAL 7035. - Степень защиты: IP44, IP55. - Рабочая температура: от -25 до +40 °С. | 100.83 | 90.75
00-00051190 | UKOZ11-070-070-040-K41-44 | IEK | Коробка монтажная для открытого монтажа предназначена для разветвления проводов и кабелей, также для скрытия и дополнительной защиты мест коммутации. Коробки для открытого монтажа используются как часть системы электрической канализа ции, состоящей из жестких и гофрированных труб. Некоторые типы коробок (степень защиты IP44, IP55) могут быть использованы на открытом воздухе, а также во влажных и пыльных помещениях. - Материал изготовления: полистирол. - Цвет: RAL 7035. - Степень защиты: IP44, IP55. - Рабочая температура: от -25 до +40 °С. | 92.2 | 82.98
00-00051180 | UKO11-075-040-000-K41-44 | IEK | Коробка монтажная для открытого монтажа предназначена для разветвления проводов и кабелей, также для скрытия и дополнительной защиты мест коммутации. Коробки для открытого монтажа используются как часть системы электрической канализа ции, состоящей из жестких и гофрированных труб. Некоторые типы коробок (степень защиты IP44, IP55) могут быть использованы на открытом воздухе, а также во влажных и пыльных помещениях. - Материал изготовления: полистирол. - Цвет: RAL 7035. - Степень защиты: IP44, IP55. - Рабочая температура: от -25 до +40 °С. | 84.52 | 76.07
00-00023246 | UKO10-150-110-070-K41-44 | IEK | Коробка монтажная для открытого монтажа предназначена для разветвления проводов и кабелей, также для скрытия и дополнительной защиты мест коммутации. Коробки для открытого монтажа используются как часть системы электрической канализа ции, состоящей из жестких и гофрированных труб. Некоторые типы коробок (степень защиты IP44, IP55) могут быть использованы на открытом воздухе, а также во влажных и пыльных помещениях. - Материал изготовления: полистирол. - Цвет: RAL 7035. - Степень защиты: IP44, IP55. - Рабочая температура: от -25 до +40 °С. | 351.59 | 316.43
00-00029922 | UKO10-150-110-070-K41-55 | IEK | Коробка монтажная для открытого монтажа предназначена для разветвления проводов и кабелей, также для скрытия и дополнительной защиты мест коммутации. Коробки для открытого монтажа используются как часть системы электрической канализа ции, состоящей из жестких и гофрированных труб. Некоторые типы коробок (степень защиты IP44, IP55) могут быть использованы на открытом воздухе, а также во влажных и пыльных помещениях. - Материал изготовления: полистирол. - Цвет: RAL 7035. - Степень защиты: IP44, IP55. - Рабочая температура: от -25 до +40 °С. | 375.72 | 338.15
00-00051188 | UKO11-190-140-070-K41-44 | IEK | Коробка монтажная для открытого монтажа предназначена для разветвления проводов и кабелей, также для скрытия и дополнительной защиты мест коммутации. Коробки для открытого монтажа используются как часть системы электрической канализа ции, состоящей из жестких и гофрированных труб. Некоторые типы коробок (степень защиты IP44, IP55) могут быть использованы на открытом воздухе, а также во влажных и пыльных помещениях. - Материал изготовления: полистирол. - Цвет: RAL 7035. - Степень защиты: IP44, IP55. - Рабочая температура: от -25 до +40 °С. | 437.35 | 393.62
00-00051189 | UKO11-190-140-070-K41-55 | IEK | Коробка монтажная для открытого монтажа предназначена для разветвления проводов и кабелей, также для скрытия и дополнительной защиты мест коммутации. Коробки для открытого монтажа используются как часть системы электрической канализа ции, состоящей из жестких и гофрированных труб. Некоторые типы коробок (степень защиты IP44, IP55) могут быть использованы на открытом воздухе, а также во влажных и пыльных помещениях. - Материал изготовления: полистирол. - Цвет: RAL 7035. - Степень защиты: IP44, IP55. - Рабочая температура: от -25 до +40 °С. | 464.03 | 417.63
00-00051176 | UKO10-190-140-120-K41-44 | IEK | Коробка монтажная для открытого монтажа предназначена для разветвления проводов и кабелей, также для скрытия и дополнительной защиты мест коммутации. Коробки для открытого монтажа используются как часть системы электрической канализа ции, состоящей из жестких и гофрированных труб. Некоторые типы коробок (степень защиты IP44, IP55) могут быть использованы на открытом воздухе, а также во влажных и пыльных помещениях. - Материал изготовления: полистирол. - Цвет: RAL 7035. - Степень защиты: IP44, IP55. - Рабочая температура: от -25 до +40 °С. | 529.74 | 476.77
00-00051177 | UKO10-190-140-120-K41-55 | IEK | Коробка монтажная для открытого монтажа предназначена для разветвления проводов и кабелей, также для скрытия и дополнительной защиты мест коммутации. Коробки для открытого монтажа используются как часть системы электрической канализа ции, состоящей из жестких и гофрированных труб. Некоторые типы коробок (степень защиты IP44, IP55) могут быть использованы на открытом воздухе, а также во влажных и пыльных помещениях. - Материал изготовления: полистирол. - Цвет: RAL 7035. - Степень защиты: IP44, IP55. - Рабочая температура: от -25 до +40 °С. | 562.47 | 506.22
00-00051191 | UKOZ11-100-100-050-K41-44 | IEK | Коробка монтажная для открытого монтажа предназначена для разветвления проводов и кабелей, также для скрытия и дополнительной защиты мест коммутации. Коробки для открытого монтажа используются как часть системы электрической канализа ции, состоящей из жестких и гофрированных труб. Некоторые типы коробок (степень защиты IP44, IP55) могут быть использованы на открытом воздухе, а также во влажных и пыльных помещениях. - Материал изготовления: полистирол. - Цвет: RAL 7035. - Степень защиты: IP44, IP55. - Рабочая температура: от -25 до +40 °С. | 175.88 | 158.29
00-00051187 | UKO11-150-110-085-K41-44 | IEK | Коробка монтажная для открытого монтажа предназначена для разветвления проводов и кабелей, также для скрытия и дополнительной защиты мест коммутации. Коробки для открытого монтажа используются как часть системы электрической канализа ции, состоящей из жестких и гофрированных труб. Некоторые типы коробок (степень защиты IP44, IP55) могут быть использованы на открытом воздухе, а также во влажных и пыльных помещениях. - Материал изготовления: полистирол. - Цвет: RAL 7035. - Степень защиты: IP44, IP55. - Рабочая температура: от -25 до +40 °С. | 318.63 | 286.77
00-00051178 | UKO10-240-195-090-K41-44 | IEK | Коробка монтажная для открытого монтажа предназначена для разветвления проводов и кабелей, также для скрытия и дополнительной защиты мест коммутации. Коробки для открытого монтажа используются как часть системы электрической канализа ции, состоящей из жестких и гофрированных труб. Некоторые типы коробок (степень защиты IP44, IP55) могут быть использованы на открытом воздухе, а также во влажных и пыльных помещениях. - Материал изготовления: полистирол. - Цвет: RAL 7035. - Степень защиты: IP44, IP55. - Рабочая температура: от -25 до +40 °С. | 640.83 | 576.75
00-00051179 | UKO10-240-195-090-K41-55 | IEK | Коробка монтажная для открытого монтажа предназначена для разветвления проводов и кабелей, также для скрытия и дополнительной защиты мест коммутации. Коробки для открытого монтажа используются как часть системы электрической канализа ции, состоящей из жестких и гофрированных труб. Некоторые типы коробок (степень защиты IP44, IP55) могут быть использованы на открытом воздухе, а также во влажных и пыльных помещениях. - Материал изготовления: полистирол. - Цвет: RAL 7035. - Степень защиты: IP44, IP55. - Рабочая температура: от -25 до +40 °С. | 726.86 | 654.17
00-00083824 | Кор. мет.огн.Е15-Е120 110х110х65(70-0360-FR10.0-4) | Промрукав | Коробка металлическая для огнестойких кабельных линий отличается высокой степенью защиты IP55 с использованием обычных гермовводов, либо IP68 при использовании специальных сальников или соединительных муфт с аналогичной степень защиты &#41;от вредных внешних воздействий, таких как ударные нагрузки и проникновение влаги и пыли. Корпус коробки изготовлен из листовой стали с последующим окрашиванием всех поверхностей. | 6042.02 | 5437.82
00-00083825 | Кор. мет.огн.Е15-Е120 110х110х65(70-0360-FR2.5-4) | Промрукав | Коробка металлическая для огнестойких кабельных линий отличается высокой степенью защиты IP55 с использованием обычных гермовводов, либо IP68 при использовании специальных сальников или соединительных муфт с аналогичной степень защиты &#41;от вредных внешних воздействий, таких как ударные нагрузки и проникновение влаги и пыли. Корпус коробки изготовлен из листовой стали с последующим окрашиванием всех поверхностей. | 5964.22 | 5367.8
00-00083826 | Кор. мет.огн.Е15-Е120 110х110х65(70-0360-FR2.5-8) | Промрукав | Коробка металлическая для огнестойких кабельных линий отличается высокой степенью защиты IP55 с использованием обычных гермовводов, либо IP68 при использовании специальных сальников или соединительных муфт с аналогичной степень защиты &#41;от вредных внешних воздействий, таких как ударные нагрузки и проникновение влаги и пыли. Корпус коробки изготовлен из листовой стали с последующим окрашиванием всех поверхностей. | 6268.47 | 5641.62
00-00083827 | Кор. мет.огн.Е15-Е120 110х110х65(70-0360-FR6.0-4) | Промрукав | Коробка металлическая для огнестойких кабельных линий отличается высокой степенью защиты IP55 с использованием обычных гермовводов, либо IP68 при использовании специальных сальников или соединительных муфт с аналогичной степень защиты &#41;от вредных внешних воздействий, таких как ударные нагрузки и проникновение влаги и пыли. Корпус коробки изготовлен из листовой стали с последующим окрашиванием всех поверхностей. | 6005.08 | 5404.57
00-00083828 | Кор. мет.огн.Е15-Е120 110х110х65(70-0360-FR6.0-8) | Промрукав | Коробка металлическая для огнестойких кабельных линий отличается высокой степенью защиты IP55 с использованием обычных гермовводов, либо IP68 при использовании специальных сальников или соединительных муфт с аналогичной степень защиты &#41;от вредных внешних воздействий, таких как ударные нагрузки и проникновение влаги и пыли. Корпус коробки изготовлен из листовой стали с последующим окрашиванием всех поверхностей. | 6350.18 | 5715.16
00-00121980 | Коробка метал. огнестойкая (70-0101-2004-FR10.0-4) | Промрукав | Металлическая коробка Октагон для огнестойких кабельных линий отличается формой изделия - коробка имеет 8 сторон, на каждой из которых имеется выламываемое отверстие. Это позволяет ввести большее количество кабеленесущих изделий или кабельно-проводниковой продукции через гермоввод (входят в комплект в количестве 8 штук), который обеспечивает высокую степень защиты IP55. Использование специальных сальников или соединительных муфт (в комплект не входят) обеспечит степень защиты IP68 от вредных внешних воздействий, таких как ударные нагрузки и проникновение влаги и пыли. Корпус коробки изготовлен из листовой стали с последующим окрашиванием всех поверхностей. Максимальный диаметр ввода труб при помощи вводных муфт (кабельных вводов) 25 мм. Возможен прямой монтаж при пристреливании рядом с существующим отверстием для крепления. | 8236.98 | 7413.28
00-00128168 | Коробка металлическая (70-0100-9005) | Промрукав | Металлическая коробка Октагон отличается формой изделия - коробка имеет 8 сторон, на каждой из которых имеется выламываемое отверстие, что позволяет ввести большее количество кабеленесущих изделий или кабельно-проводниковой продукции через гермоввод (входят в комплект в количестве 8 штук), который обеспечивает высокую степень защиты IP55. Использование специальных сальников или соединительных муфт (в комплект не входят) обеспечит степень защиты IP68 от вредных внешних воздействий, таких как ударные нагрузки и проникновение влаги и пыли. Корпус коробки изготовлен из листовой стали с последующим окрашиванием всех поверхностей. Максимальный диаметр ввода труб при помощи вводных муфт (кабельных вводов) 25 мм. Допустимо рассверливание отверстий под трубы диаметром до 32 мм. Возможен прямой монтаж при пристреливании рядом с существующим отверстием для крепления. | 6753.85 | 6078.47
00-00128167 | Коробка металлическая (70-0360-7035) | Промрукав | Коробки распределительные металлические применяются при прокладке электропроводки в металлорукаве, в пластиковых и стальных электротехнических трубах, обеспечивают заземление электрической системы. Корпус коробки изготовлен из листовой стали с последующим окрашиванием всех поверхностей. Использование специальных сальников или соединительных муфт (в комплект не входят) обеспечит степень защиты IP68 от вредных внешних воздействий. Металлический корпус обеспечивает защиту от ударных нагрузок, более высокую морозоустойчивость, предотвращает распространение пламени и не выделяет галогены. Максимальный диаметр ввода труб при помощи вводных муфт (кабельных вводов) 32 мм. Удобный монтаж обеспечивается вынесенными элементами для крепления. Возможен прямой монтаж при пристреливании рядом с существующим отверстием. | 4207.31 | 3786.58
00-00128166 | Коробка металлическая (70-0380-7035) | Промрукав | Коробки распределительные металлические применяются при прокладке электропроводки в металлорукаве, в пластиковых и стальных электротехнических трубах, обеспечивают заземление электрической системы. Корпус коробки изготовлен из листовой стали с последующим окрашиванием всех поверхностей. Использование специальных сальников или соединительных муфт (в комплект не входят) обеспечит степень защиты IP68 от вредных внешних воздействий. Металлический корпус обеспечивает защиту от ударных нагрузок, более высокую морозоустойчивость, предотвращает распространение пламени и не выделяет галогены. Максимальный диаметр ввода труб при помощи вводных муфт (кабельных вводов) 32 мм. Удобный монтаж обеспечивается вынесенными элементами для крепления. Возможен прямой монтаж при пристреливании рядом с существующим отверстием. | 5683.9 | 5115.51
00-00128165 | Коробка металлическая (70-0385-7035) | Промрукав | Коробки распределительные металлические применяются при прокладке электропроводки в металлорукаве, в пластиковых и стальных электротехнических трубах, обеспечивают заземление электрической системы. Корпус коробки изготовлен из листовой стали с последующим окрашиванием всех поверхностей. Использование специальных сальников или соединительных муфт (в комплект не входят) обеспечит степень защиты IP68 от вредных внешних воздействий. Металлический корпус обеспечивает защиту от ударных нагрузок, более высокую морозоустойчивость, предотвращает распространение пламени и не выделяет галогены. Максимальный диаметр ввода труб при помощи вводных муфт (кабельных вводов) 32 мм. Удобный монтаж обеспечивается вынесенными элементами для крепления. Возможен прямой монтаж при пристреливании рядом с существующим отверстием. | 6183.37 | 5565.03
00-00128164 | Коробка металлическая (70-0390-7035) | Промрукав | Коробки распределительные металлические применяются при прокладке электропроводки в металлорукаве, в пластиковых и стальных электротехнических трубах, обеспечивают заземление электрической системы. Корпус коробки изготовлен из листовой стали с последующим окрашиванием всех поверхностей. Использование специальных сальников или соединительных муфт (в комплект не входят) обеспечит степень защиты IP68 от вредных внешних воздействий. Металлический корпус обеспечивает защиту от ударных нагрузок, более высокую морозоустойчивость, предотвращает распространение пламени и не выделяет галогены. Максимальный диаметр ввода труб при помощи вводных муфт (кабельных вводов) 32 мм. Удобный монтаж обеспечивается вынесенными элементами для крепления. Возможен прямой монтаж при пристреливании рядом с существующим отверстием. | 6642.71 | 5978.44
00-00128163 | Коробка металлическая (70-0360-9005) | Промрукав | Коробки распределительные металлические применяются при прокладке электропроводки в металлорукаве, в пластиковых и стальных электротехнических трубах, обеспечивают заземление электрической системы. Корпус коробки изготовлен из листовой стали с последующим окрашиванием всех поверхностей. Использование специальных сальников или соединительных муфт (в комплект не входят) обеспечит степень защиты IP68 от вредных внешних воздействий. Металлический корпус обеспечивает защиту от ударных нагрузок, более высокую морозоустойчивость, предотвращает распространение пламени и не выделяет галогены. Максимальный диаметр ввода труб при помощи вводных муфт (кабельных вводов) 32 мм. Удобный монтаж обеспечивается вынесенными элементами для крепления. Возможен прямой монтаж при пристреливании рядом с существующим отверстием. | 4207.7 | 3786.93
00-00128162 | Коробка металлическая (70-0380-9005) | Промрукав | Коробки распределительные металлические применяются при прокладке электропроводки в металлорукаве, в пластиковых и стальных электротехнических трубах, обеспечивают заземление электрической системы. Корпус коробки изготовлен из листовой стали с последующим окрашиванием всех поверхностей. Использование специальных сальников или соединительных муфт (в комплект не входят) обеспечит степень защиты IP68 от вредных внешних воздействий. Металлический корпус обеспечивает защиту от ударных нагрузок, более высокую морозоустойчивость, предотвращает распространение пламени и не выделяет галогены. Максимальный диаметр ввода труб при помощи вводных муфт (кабельных вводов) 32 мм. Удобный монтаж обеспечивается вынесенными элементами для крепления. Возможен прямой монтаж при пристреливании рядом с существующим отверстием. | 5683.9 | 5115.51
00-00128161 | Коробка металлическая (70-0385-9005) | Промрукав | Коробки распределительные металлические применяются при прокладке электропроводки в металлорукаве, в пластиковых и стальных электротехнических трубах, обеспечивают заземление электрической системы. Корпус коробки изготовлен из листовой стали с последующим окрашиванием всех поверхностей. Использование специальных сальников или соединительных муфт (в комплект не входят) обеспечит степень защиты IP68 от вредных внешних воздействий. Металлический корпус обеспечивает защиту от ударных нагрузок, более высокую морозоустойчивость, предотвращает распространение пламени и не выделяет галогены. Максимальный диаметр ввода труб при помощи вводных муфт (кабельных вводов) 32 мм. Удобный монтаж обеспечивается вынесенными элементами для крепления. Возможен прямой монтаж при пристреливании рядом с существующим отверстием. | 6183.37 | 5565.03
00-00128160 | Коробка металлическая (70-0390-9005) | Промрукав | Коробки распределительные металлические применяются при прокладке электропроводки в металлорукаве, в пластиковых и стальных электротехнических трубах, обеспечивают заземление электрической системы. Корпус коробки изготовлен из листовой стали с последующим окрашиванием всех поверхностей. Использование специальных сальников или соединительных муфт (в комплект не входят) обеспечит степень защиты IP68 от вредных внешних воздействий. Металлический корпус обеспечивает защиту от ударных нагрузок, более высокую морозоустойчивость, предотвращает распространение пламени и не выделяет галогены. Максимальный диаметр ввода труб при помощи вводных муфт (кабельных вводов) 32 мм. Удобный монтаж обеспечивается вынесенными элементами для крепления. Возможен прямой монтаж при пристреливании рядом с существующим отверстием. | 6642.71 | 5978.44
00-00134903 | Коробка монтажная (076-452) | ПожТехКабель | Коробка монтажная огнестойкая металлическая герметичная IP 54, 12 контактов для кабеля до 10 мм², 6 вводов, 150х200х60 имеет переходное сопротивление на контактах не более 0,03 Ом. При высокотемпературном воздействии на корпус коробки электрические соединения сохраняют свою работоспособность, поскольку керамическая клеммная колодка установлена на металлическом основании корпуса коробки, закрепленное к огнестойкой поверхности объекта металлическими элементами крепежа. Комплект крепежа не входит в состав коробок КМОМГ и приобретается отдельно. | 10540.48 | 9486.43
00-00134905 | Коробка монтажная (076-453) | ПожТехКабель | Коробка монтажная огнестойкая металлическая герметичная IP 54, 12 контактов для кабеля до 10 мм², 6 вводов, 200х200х60 имеет переходное сопротивление на контактах не более 0,03 Ом. При высокотемпературном воздействии на корпус коробки электрические соединения сохраняют свою работоспособность, поскольку керамическая клеммная колодка установлена на металлическом основании корпуса коробки, закрепленное к огнестойкой поверхности объекта металлическими элементами крепежа. Комплект крепежа не входит в состав коробок КМОМГ и приобретается отдельно. | 12320.26 | 11088.24
00-00134907 | Коробка монтажная (076-403) | ПожТехКабель | Коробка монтажная огнестойкая металлическая герметичная IP 54, 12 контактов для кабеля до 2,5 мм², 6 вводов, 150х200х60 имеет переходное сопротивление на контактах не более 0,03 Ом. При высокотемпературном воздействии на корпус коробки электрические соединения сохраняют свою работоспособность, поскольку керамическая клеммная колодка установлена на металлическом основании корпуса коробки, закрепленное к огнестойкой поверхности объекта металлическими элементами крепежа. Комплект крепежа не входит в состав коробок КМОМГ и приобретается отдельно. | 10283.44 | 9255.09
00-00134909 | Коробка монтажная (076-404) | ПожТехКабель | Коробка монтажная огнестойкая металлическая герметичная IP 54, 12 контактов для кабеля до 2,5 мм², 6 вводов, 200х200х60 имеет переходное сопротивление на контактах не более 0,03 Ом. При высокотемпературном воздействии на корпус коробки электрические соединения сохраняют свою работоспособность, поскольку керамическая клеммная колодка установлена на металлическом основании корпуса коробки, закрепленное к огнестойкой поверхности объекта металлическими элементами крепежа. Комплект крепежа не входит в состав коробок КМОМГ и приобретается отдельно. | 11757.22 | 10581.5
00-00134911 | Коробка монтажная (076-450) | ПожТехКабель | Коробка монтажная огнестойкая металлическая герметичная IP 54, 4 контакта для кабеля до 10 мм², 3 ввода, 100х100х60 имеет переходное сопротивление на контактах не более 0,03 Ом. При высокотемпературном воздействии на корпус коробки электрические соединения сохраняют свою работоспособность, поскольку керамическая клеммная колодка установлена на металлическом основании корпуса коробки, закрепленное к огнестойкой поверхности объекта металлическими элементами крепежа. Комплект крепежа не входит в состав коробок КМОМГ и приобретается отдельно. | 8139.83 | 7325.85
00-00131162 | Коробка монтажная (076-401) | ПожТехКабель | Коробка монтажная огнестойкая металлическая герметичная IP 54, 4 контакта для кабеля до 2,5 мм², 3 ввода, 100х100х60 имеет переходное сопротивление на контактах не более 0,03 Ом. При высокотемпературном воздействии на корпус коробки электрические соединения сохраняют свою работоспособность, поскольку керамическая клеммная колодка установлена на металлическом основании корпуса коробки, закрепленное к огнестойкой поверхности объекта металлическими элементами крепежа. Комплект крепежа не входит в состав коробок КМОМГ и приобретается отдельно. | 7263.25 | 6536.92
00-00134914 | Коробка монтажная (076-451) | ПожТехКабель | Коробка монтажная огнестойкая металлическая герметичная IP 54, 8 контактов для кабеля до 10 мм², 6 вводов, 150х150х60 имеет переходное сопротивление на контактах не более 0,03 Ом. При высокотемпературном воздействии на корпус коробки электрические соединения сохраняют свою работоспособность, поскольку керамическая клеммная колодка установлена на металлическом основании корпуса коробки, закрепленное к огнестойкой поверхности объекта металлическими элементами крепежа. Комплект крепежа не входит в состав коробок КМОМГ и приобретается отдельно. | 10187.47 | 9168.73
00-00134916 | Коробка монтажная (076-402) | ПожТехКабель | Коробка монтажная огнестойкая металлическая герметичная IP 54, 8 контактов для кабеля до 2,5 мм², 6 вводов, 150х150х60 имеет переходное сопротивление на контактах не более 0,03 Ом. При высокотемпературном воздействии на корпус коробки электрические соединения сохраняют свою работоспособность, поскольку керамическая клеммная колодка установлена на металлическом основании корпуса коробки, закрепленное к огнестойкой поверхности объекта металлическими элементами крепежа. Комплект крепежа не входит в состав коробок КМОМГ и приобретается отдельно. | 9103.87 | 8193.48
00-00134904 | Коробка монтажная (076-552) | ПожТехКабель | Коробка монтажная огнестойкая металлическая герметичная IP 66, 12 контактов для кабеля до 10 мм², 6 вводов, 150х200х60 имеет переходное сопротивление на контактах не более 0,03 Ом. При высокотемпературном воздействии на корпус коробки электрические соединения сохраняют свою работоспособность, поскольку керамическая клеммная колодка установлена на металлическом основании корпуса коробки, закрепленное к огнестойкой поверхности объекта металлическими элементами крепежа. Комплект крепежа не входит в состав коробок КМОМГ и приобретается отдельно. | 10915.72 | 9824.15
00-00134906 | Коробка монтажная (076-553) | ПожТехКабель | Коробка монтажная огнестойкая металлическая герметичная IP 66, 12 контактов для кабеля до 10 мм², 6 вводов, 200х200х60 имеет переходное сопротивление на контактах не более 0,03 Ом. При высокотемпературном воздействии на корпус коробки электрические соединения сохраняют свою работоспособность, поскольку керамическая клеммная колодка установлена на металлическом основании корпуса коробки, закрепленное к огнестойкой поверхности объекта металлическими элементами крепежа. Комплект крепежа не входит в состав коробок КМОМГ и приобретается отдельно. | 12656.22 | 11390.6
00-00134908 | Коробка монтажная (076-503) | ПожТехКабель | Коробка монтажная огнестойкая металлическая герметичная IP 66, 12 контактов для кабеля до 2,5 мм², 6 вводов, 150х200х60 имеет переходное сопротивление на контактах не более 0,03 Ом. При высокотемпературном воздействии на корпус коробки электрические соединения сохраняют свою работоспособность, поскольку керамическая клеммная колодка установлена на металлическом основании корпуса коробки, закрепленное к огнестойкой поверхности объекта металлическими элементами крепежа. Комплект крепежа не входит в состав коробок КМОМГ и приобретается отдельно. | 9912.04 | 8920.84
00-00134910 | Коробка монтажная (076-504) | ПожТехКабель | Коробка монтажная огнестойкая металлическая герметичная IP 66, 12 контактов для кабеля до 2,5 мм², 6 вводов, 200х200х60 имеет переходное сопротивление на контактах не более 0,03 Ом. При высокотемпературном воздействии на корпус коробки электрические соединения сохраняют свою работоспособность, поскольку керамическая клеммная колодка установлена на металлическом основании корпуса коробки, закрепленное к огнестойкой поверхности объекта металлическими элементами крепежа. Комплект крепежа не входит в состав коробок КМОМГ и приобретается отдельно. | 12050.34 | 10845.31
00-00134912 | Коробка монтажная (076-550) | ПожТехКабель | Коробка монтажная огнестойкая металлическая герметичная IP 66, 4 контакта для кабеля до 10 мм², 3 ввода, 100х100х60 имеет переходное сопротивление на контактах не более 0,03 Ом. При высокотемпературном воздействии на корпус коробки электрические соединения сохраняют свою работоспособность, поскольку керамическая клеммная колодка установлена на металлическом основании корпуса коробки, закрепленное к огнестойкой поверхности объекта металлическими элементами крепежа. Комплект крепежа не входит в состав коробок КМОМГ и приобретается отдельно. | 8749.24 | 7874.32
00-00134913 | Коробка монтажная (076-501) | ПожТехКабель | Коробка монтажная огнестойкая металлическая герметичная IP 66, 4 контакта для кабеля до 2,5 мм², 3 ввода, 100х100х60 имеет переходное сопротивление на контактах не более 0,03 Ом. При высокотемпературном воздействии на корпус коробки электрические соединения сохраняют свою работоспособность, поскольку керамическая клеммная колодка установлена на металлическом основании корпуса коробки, закрепленное к огнестойкой поверхности объекта металлическими элементами крепежа. Комплект крепежа не входит в состав коробок КМОМГ и приобретается отдельно. | 8610.84 | 7749.76
00-00134915 | Коробка монтажная (076-551) | ПожТехКабель | Коробка монтажная огнестойкая металлическая герметичная IP 66, 8 контактов для кабеля до 10 мм², 6 вводов, 150х150х60 имеет переходное сопротивление на контактах не более 0,03 Ом. При высокотемпературном воздействии на корпус коробки электрические соединения сохраняют свою работоспособность, поскольку керамическая клеммная колодка установлена на металлическом основании корпуса коробки, закрепленное к огнестойкой поверхности объекта металлическими элементами крепежа. Комплект крепежа не входит в состав коробок КМОМГ и приобретается отдельно. | 11610.34 | 10449.31
00-00134917 | Коробка монтажная (076-502) | ПожТехКабель | Коробка монтажная огнестойкая металлическая герметичная IP 66, 8 контактов для кабеля до 2,5 мм², 6 вводов, 150х150х60 имеет переходное сопротивление на контактах не более 0,03 Ом. При высокотемпературном воздействии на корпус коробки электрические соединения сохраняют свою работоспособность, поскольку керамическая клеммная колодка установлена на металлическом основании корпуса коробки, закрепленное к огнестойкой поверхности объекта металлическими элементами крепежа. Комплект крепежа не входит в состав коробок КМОМГ и приобретается отдельно. | 10951.89 | 9856.7
00-00121297 | Коробка монтажная (070-036) | ПожТехКабель | Коробка монтажная огнестойкая металлическая предназначена для монтажа электрических сигнальных и контрольных цепей систем обеспечения пожарной безопасности, а также для монтажа электропроводок внутри помещений. Керамические клеммы в конструкции коробки обеспечивают огнестойкое соединение кабелей. Металлические крышки оснащены универсальными и удобными креплениями к основе. | 1626.11 | 1463.5
00-00126225 | Коробка монтажная (070-037) | ПожТехКабель | Коробка монтажная огнестойкая металлическая предназначена для монтажа электрических сигнальных и контрольных цепей систем обеспечения пожарной безопасности, а также для монтажа электропроводок внутри помещений. Керамические клеммы в конструкции коробки обеспечивают огнестойкое соединение кабелей. Металлические крышки оснащены универсальными и удобными креплениями к основе. | 1662.13 | 1495.92
00-00134930 | Коробка монтажная (072-043) | ПожТехКабель | Коробка монтажная огнестойкая пластиковая IP31, 16 контактов для кабеля до 10 мм², 100х100х30 имеет переходное сопротивление на контактах не более 0,03 Ом. При высокотемпературном воздействии на корпус коробки электрические соединения сохраняют свою работоспособность, поскольку керамическая клеммная колодка установлена на металлическом кронштейне, который прикреплен к поверхности металлическими элементами крепежа. | 1444.56 | 1300.11
00-00134898 | Коробка монтажная (070-034) | ПожТехКабель | Коробка монтажная огнестойкая металлическая предназначена для монтажа электрических сигнальных и контрольных цепей систем обеспечения пожарной безопасности, а также для монтажа электропроводок внутри помещений. Керамические клеммы в конструкции коробки обеспечивают огнестойкое соединение кабелей. Металлические крышки оснащены универсальными и удобными креплениями к основе. | 2211.46 | 1990.32
00-00134931 | Коробка монтажная (072-041) | ПожТехКабель | Коробка монтажная огнестойкая пластиковая IP31, 16 контактов для кабеля до 2,5 мм², 100х100х30 имеет переходное сопротивление на контактах не более 0,03 Ом. При высокотемпературном воздействии на корпус коробки электрические соединения сохраняют свою работоспособность, поскольку керамическая клеммная колодка установлена на металлическом кронштейне, который прикреплен к поверхности металлическими элементами крепежа. | 1101.83 | 991.65
00-00055804 | Коробка монтажная (070-031) | ПожТехКабель | Коробка монтажная огнестойкая металлическая предназначена для монтажа электрических сигнальных и контрольных цепей систем обеспечения пожарной безопасности, а также для монтажа электропроводок внутри помещений. Керамические клеммы в конструкции коробки обеспечивают огнестойкое соединение кабелей. Металлические крышки оснащены универсальными и удобными креплениями к основе. | 1868.74 | 1681.87
00-00134932 | Коробка монтажная (072-024) | ПожТехКабель | Коробка монтажная огнестойкая пластиковая IP31, 2 контакта для кабеля до 10 мм², 100х100х30 имеет переходное сопротивление на контактах не более 0,03 Ом. При высокотемпературном воздействии на корпус коробки электрические соединения сохраняют свою работоспособность, поскольку керамическая клеммная колодка установлена на металлическом кронштейне, который прикреплен к поверхности металлическими элементами крепежа. | 587.3 | 528.57
00-00134933 | Коробка монтажная (072-021) | ПожТехКабель | Коробка монтажная огнестойкая пластиковая IP31, 2 контакта для кабеля до 2,5 мм², 100х100х30 имеет переходное сопротивление на контактах не более 0,03 Ом. При высокотемпературном воздействии на корпус коробки электрические соединения сохраняют свою работоспособность, поскольку керамическая клеммная колодка установлена на металлическом кронштейне, который прикреплен к поверхности металлическими элементами крепежа. | 540.83 | 486.75
00-00134934 | Коробка монтажная (072-001) | ПожТехКабель | Коробка монтажная огнестойкая пластиковая IP31, 2 контакта для кабеля до 2,5 мм², 75х75х23 имеет переходное сопротивление на контактах не более 0,03 Ом. При высокотемпературном воздействии на корпус коробки электрические соединения сохраняют свою работоспособность, поскольку керамическая клеммная колодка установлена на металлическом кронштейне, который прикреплен к поверхности металлическими элементами крепежа. | 450.25 | 405.22
00-00085181 | Коробка монтажная (070-024) | ПожТехКабель | Коробка монтажная огнестойкая металлическая предназначена для монтажа электрических сигнальных и контрольных цепей систем обеспечения пожарной безопасности, а также для монтажа электропроводок внутри помещений. Керамические клеммы в конструкции коробки обеспечивают огнестойкое соединение кабелей. Металлические крышки оснащены универсальными и удобными креплениями к основе. | 602.88 | 542.59
00-00079685 | Коробка монтажная (070-032) | ПожТехКабель | Коробка монтажная огнестойкая металлическая предназначена для монтажа электрических сигнальных и контрольных цепей систем обеспечения пожарной безопасности, а также для монтажа электропроводок внутри помещений. Керамические клеммы в конструкции коробки обеспечивают огнестойкое соединение кабелей. Металлические крышки оснащены универсальными и удобными креплениями к основе. | 2225.51 | 2002.96
00-00134935 | Коробка монтажная (072-025) | ПожТехКабель | Коробка монтажная огнестойкая пластиковая IP31, 4 контакта для кабеля до 10 мм², 100х100х30 имеет переходное сопротивление на контактах не более 0,03 Ом. При высокотемпературном воздействии на корпус коробки электрические соединения сохраняют свою работоспособность, поскольку керамическая клеммная колодка установлена на металлическом кронштейне, который прикреплен к поверхности металлическими элементами крепежа. | 694.95 | 625.45
00-00132114 | Коробка монтажная (070-027) | ПожТехКабель | Коробка монтажная огнестойкая металлическая предназначена для монтажа электрических сигнальных и контрольных цепей систем обеспечения пожарной безопасности, а также для монтажа электропроводок внутри помещений. Керамические клеммы в конструкции коробки обеспечивают огнестойкое соединение кабелей. Металлические крышки оснащены универсальными и удобными креплениями к основе. | 769.55 | 692.59
00-00134936 | Коробка монтажная (072-022) | ПожТехКабель | Коробка монтажная огнестойкая пластиковая IP31, 4 контакта для кабеля до 2,5 мм², 100х100х30 имеет переходное сопротивление на контактах не более 0,03 Ом. При высокотемпературном воздействии на корпус коробки электрические соединения сохраняют свою работоспособность, поскольку керамическая клеммная колодка установлена на металлическом кронштейне, который прикреплен к поверхности металлическими элементами крепежа. | 605.65 | 545.08
00-00121257 | Коробка монтажная (072-002) | ПожТехКабель | Коробка монтажная огнестойкая пластиковая IP31, 4 контакта для кабеля до 2,5 мм², 75х75х23 имеет переходное сопротивление на контактах не более 0,03 Ом. При высокотемпературном воздействии на корпус коробки электрические соединения сохраняют свою работоспособность, поскольку керамическая клеммная колодка установлена на металлическом кронштейне, который прикреплен к поверхности металлическими элементами крепежа. | 515.03 | 463.53
00-00048143 | Коробка монтажная (070-026) | ПожТехКабель | Коробка монтажная огнестойкая металлическая предназначена для монтажа электрических сигнальных и контрольных цепей систем обеспечения пожарной безопасности, а также для монтажа электропроводок внутри помещений. Керамические клеммы в конструкции коробки обеспечивают огнестойкое соединение кабелей. Металлические крышки оснащены универсальными и удобными креплениями к основе. | 683.87 | 615.48
00-00134900 | Коробка монтажная (070-040) | ПожТехКабель | Коробка монтажная огнестойкая металлическая предназначена для монтажа электрических сигнальных и контрольных цепей систем обеспечения пожарной безопасности, а также для монтажа электропроводок внутри помещений. Керамические клеммы в конструкции коробки обеспечивают огнестойкое соединение кабелей. Металлические крышки оснащены универсальными и удобными креплениями к основе. | 751.36 | 676.23
00-00134901 | Коробка монтажная (070-033) | ПожТехКабель | Коробка монтажная огнестойкая металлическая предназначена для монтажа электрических сигнальных и контрольных цепей систем обеспечения пожарной безопасности, а также для монтажа электропроводок внутри помещений. Керамические клеммы в конструкции коробки обеспечивают огнестойкое соединение кабелей. Металлические крышки оснащены универсальными и удобными креплениями к основе. | 1658.64 | 1492.78
00-00134937 | Коробка монтажная (072-023) | ПожТехКабель | Коробка монтажная огнестойкая пластиковая IP31, 8 контактов для кабеля до 2,5 мм², 100х100х30 имеет переходное сопротивление на контактах не более 0,03 Ом. При высокотемпературном воздействии на корпус коробки электрические соединения сохраняют свою работоспособность, поскольку керамическая клеммная колодка установлена на металлическом кронштейне, который прикреплен к поверхности металлическими элементами крепежа. | 786.44 | 707.8
00-00134902 | Коробка монтажная (070-020) | ПожТехКабель | Коробка монтажная огнестойкая металлическая предназначена для монтажа электрических сигнальных и контрольных цепей систем обеспечения пожарной безопасности, а также для монтажа электропроводок внутри помещений. Керамические клеммы в конструкции коробки обеспечивают огнестойкое соединение кабелей. Металлические крышки оснащены универсальными и удобными креплениями к основе. | 891.12 | 802.01
00-00048144 | Коробка монтажная (070-030) | ПожТехКабель | Коробка монтажная огнестойкая металлическая предназначена для монтажа электрических сигнальных и контрольных цепей систем обеспечения пожарной безопасности, а также для монтажа электропроводок внутри помещений. Керамические клеммы в конструкции коробки обеспечивают огнестойкое соединение кабелей. Металлические крышки оснащены универсальными и удобными креплениями к основе. | 1487.28 | 1338.55
00-00134938 | Коробка монтажная (072-003) | ПожТехКабель | Коробка монтажная огнестойкая пластиковая IP31, 8 контактов для кабеля до 2,5 мм², 75х75х23 имеет переходное сопротивление на контактах не более 0,03 Ом. При высокотемпературном воздействии на корпус коробки электрические соединения сохраняют свою работоспособность, поскольку керамическая клеммная колодка установлена на металлическом кронштейне, который прикреплен к поверхности металлическими элементами крепежа. | 695.95 | 626.35
00-00055867 | Коробка монтажная (070-028) | ПожТехКабель | Коробка монтажная огнестойкая металлическая предназначена для монтажа электрических сигнальных и контрольных цепей систем обеспечения пожарной безопасности, а также для монтажа электропроводок внутри помещений. Керамические клеммы в конструкции коробки обеспечивают огнестойкое соединение кабелей. Металлические крышки оснащены универсальными и удобными креплениями к основе. | 845.9 | 761.31
00-00117147 | Коробка монтажная (071-001) | ПожТехКабель | Коробка монтажная огнестойкая пластиковая герметичная IP54, 2 контакта для кабеля до 2,5 мм², 100х100х50 имеет переходное сопротивление на контактах не более 0,03 Ом. При высокотемпературном воздействии на корпус коробки электрические соединения сохраняют свою работоспособность, поскольку керамическая клеммная колодка установлена на металлическом кронштейне, который закреплен к огнестойкой поверхности объекта металлическими элементами крепежа. | 529.81 | 476.83
00-00134926 | Коробка монтажная (071-004) | ПожТехКабель | Коробка монтажная огнестойкая пластиковая герметичная IP54, 4 контакта для кабеля до 10 мм², 100х100х50 имеет переходное сопротивление на контактах не более 0,03 Ом. При высокотемпературном воздействии на корпус коробки электрические соединения сохраняют свою работоспособность, поскольку керамическая клеммная колодка установлена на металлическом кронштейне, который закреплен к огнестойкой поверхности объекта металлическими элементами крепежа. | 683.74 | 615.36
00-00072505 | Коробка монтажная (071-003) | ПожТехКабель | Коробка монтажная огнестойкая пластиковая герметичная IP54, 4 контакта для кабеля до 2,5 мм², 100х100х50 имеет переходное сопротивление на контактах не более 0,03 Ом. При высокотемпературном воздействии на корпус коробки электрические соединения сохраняют свою работоспособность, поскольку керамическая клеммная колодка установлена на металлическом кронштейне, который закреплен к огнестойкой поверхности объекта металлическими элементами крепежа. | 594.59 | 535.13
00-00134927 | Коробка монтажная (071-006) | ПожТехКабель | Коробка монтажная огнестойкая пластиковая герметичная IP54, 6 контактов для кабеля до 10 мм², 100х100х50 имеет переходное сопротивление на контактах не более 0,03 Ом. При высокотемпературном воздействии на корпус коробки электрические соединения сохраняют свою работоспособность, поскольку керамическая клеммная колодка установлена на металлическом кронштейне, который закреплен к огнестойкой поверхности объекта металлическими элементами крепежа. | 802.67 | 722.4
00-00134928 | Коробка монтажная (071-008) | ПожТехКабель | Коробка монтажная огнестойкая пластиковая герметичная IP54, 8 контактов для кабеля до 10 мм², 100х100х50 имеет переходное сопротивление на контактах не более 0,03 Ом. При высокотемпературном воздействии на корпус коробки электрические соединения сохраняют свою работоспособность, поскольку керамическая клеммная колодка установлена на металлическом кронштейне, который закреплен к огнестойкой поверхности объекта металлическими элементами крепежа. | 953.88 | 858.5
00-00134929 | Коробка монтажная (071-007) | ПожТехКабель | Коробка монтажная огнестойкая пластиковая герметичная IP54, 8 контактов для кабеля до 2,5 мм², 100х100х50 имеет переходное сопротивление на контактах не более 0,03 Ом. При высокотемпературном воздействии на корпус коробки электрические соединения сохраняют свою работоспособность, поскольку керамическая клеммная колодка установлена на металлическом кронштейне, который закреплен к огнестойкой поверхности объекта металлическими элементами крепежа. | 775.51 | 697.96
00-00134918 | Коробка монтажная (077-010) | ПожТехКабель | Коробка монтажная огнестойкая металлическая для троса IP31, 12 контактов для кабеля до 10 мм², 156х110х37. Крепления крышки к основанию выполнены универсальными и удобными креплениями в виде выемок (пукля). Переходное сопротивление на контактах коробок не более 0,03 Ом. При высокотемпературном воздействии на корпус коробки электрические соединения сохраняют свою работоспособность, поскольку керамическая клеммная колодка установлена на металлическом основании корпуса коробки, закрепленном к огнестойкому стальному тросу посредством зажимов в основании коробки (площадки). Коробки КМОМ-ТС на корпусе и крышке имеют заземляющий контакт. | 1481.56 | 1333.4
00-00134919 | Коробка монтажная (077-009) | ПожТехКабель | Коробка монтажная огнестойкая металлическая для троса IP31, 12 контактов для кабеля до 2,5 мм², 156х110х37. Крепления крышки к основанию выполнены универсальными и удобными креплениями в виде выемок (пукля). Переходное сопротивление на контактах коробок не более 0,03 Ом. При высокотемпературном воздействии на корпус коробки электрические соединения сохраняют свою работоспособность, поскольку керамическая клеммная колодка установлена на металлическом основании корпуса коробки, закрепленном к огнестойкому стальному тросу посредством зажимов в основании коробки (площадки). Коробки КМОМ-ТС на корпусе и крышке имеют заземляющий контакт. | 1224.51 | 1102.06
00-00134920 | Коробка монтажная (077-002) | ПожТехКабель | Коробка монтажная огнестойкая металлическая для троса IP31, 2 контакта для кабеля до 10 мм², 152х106х44. Крепления крышки к основанию выполнены универсальными и удобными креплениями в виде выемок (пукля). Переходное сопротивление на контактах коробок не более 0,03 Ом. При высокотемпературном воздействии на корпус коробки электрические соединения сохраняют свою работоспособность, поскольку керамическая клеммная колодка установлена на металлическом основании корпуса коробки, закрепленном к огнестойкому стальному тросу посредством зажимов в основании коробки (площадки). Коробки КМОМ-ТС на корпусе и крышке имеют заземляющий контакт. | 890.83 | 801.74
00-00134921 | Коробка монтажная (077-001) | ПожТехКабель | Коробка монтажная огнестойкая металлическая для троса IP31, 2 контакта для кабеля до 2,5 мм², 152х106х44. Крепления крышки к основанию выполнены универсальными и удобными креплениями в виде выемок (пукля). Переходное сопротивление на контактах коробок не более 0,03 Ом. При высокотемпературном воздействии на корпус коробки электрические соединения сохраняют свою работоспособность, поскольку керамическая клеммная колодка установлена на металлическом основании корпуса коробки, закрепленном к огнестойкому стальному тросу посредством зажимов в основании коробки (площадки). Коробки КМОМ-ТС на корпусе и крышке имеют заземляющий контакт. | 847.98 | 763.18
00-00134922 | Коробка монтажная (077-004) | ПожТехКабель | Коробка монтажная огнестойкая металлическая для троса IP31, 4 контакта для кабеля до 10 мм², 152х106х44. Крепления крышки к основанию выполнены универсальными и удобными креплениями в виде выемок (пукля). Переходное сопротивление на контактах коробок не более 0,03 Ом. При высокотемпературном воздействии на корпус коробки электрические соединения сохраняют свою работоспособность, поскольку керамическая клеммная колодка установлена на металлическом основании корпуса коробки, закрепленном к огнестойкому стальному тросу посредством зажимов в основании коробки (площадки). Коробки КМОМ-ТС на корпусе и крышке имеют заземляющий контакт. | 1043.74 | 939.36
00-00134923 | Коробка монтажная (077-003) | ПожТехКабель | Коробка монтажная огнестойкая металлическая для троса IP31, 4 контакта для кабеля до 2,5 мм², 152х106х44. Крепления крышки к основанию выполнены универсальными и удобными креплениями в виде выемок (пукля). Переходное сопротивление на контактах коробок не более 0,03 Ом. При высокотемпературном воздействии на корпус коробки электрические соединения сохраняют свою работоспособность, поскольку керамическая клеммная колодка установлена на металлическом основании корпуса коробки, закрепленном к огнестойкому стальному тросу посредством зажимов в основании коробки (площадки). Коробки КМОМ-ТС на корпусе и крышке имеют заземляющий контакт. | 958.06 | 862.25
00-00134924 | Коробка монтажная (077-006) | ПожТехКабель | Коробка монтажная огнестойкая металлическая для троса IP31, 8 контактов для кабеля до 10 мм², 152х106х44. Крепления крышки к основанию выполнены универсальными и удобными креплениями в виде выемок (пукля). Переходное сопротивление на контактах коробок не более 0,03 Ом. При высокотемпературном воздействии на корпус коробки электрические соединения сохраняют свою работоспособность, поскольку керамическая клеммная колодка установлена на металлическом основании корпуса коробки, закрепленном к огнестойкому стальному тросу посредством зажимов в основании коробки (площадки). Коробки КМОМ-ТС на корпусе и крышке имеют заземляющий контакт. | 1283.58 | 1155.22
00-00134925 | Коробка монтажная (077-007) | ПожТехКабель | Коробка монтажная огнестойкая металлическая для троса IP31, 8 контактов для кабеля до 2,5 мм², 156х110х37. Крепления крышки к основанию выполнены универсальными и удобными креплениями в виде выемок (пукля). Переходное сопротивление на контактах коробок не более 0,03 Ом. При высокотемпературном воздействии на корпус коробки электрические соединения сохраняют свою работоспособность, поскольку керамическая клеммная колодка установлена на металлическом основании корпуса коробки, закрепленном к огнестойкому стальному тросу посредством зажимов в основании коробки (площадки). Коробки КМОМ-ТС на корпусе и крышке имеют заземляющий контакт. | 1115.5 | 1003.95
00-00134899 | Коробка монтажная (070-025) | ПожТехКабель | Коробка монтажная огнестойкая металлическая предназначена для монтажа электрических сигнальных и контрольных цепей систем обеспечения пожарной безопасности, а также для монтажа электропроводок внутри помещений. Керамические клеммы в конструкции коробки обеспечивают огнестойкое соединение кабелей. Металлические крышки оснащены универсальными и удобными креплениями к основе. | 645.72 | 581.15
00-00050488 | KNU-12-PA-9011 | IEK | Коробка напольная ONFLOOR предназначена для установки в бетонные полы. После затвердения в коробку устанавливается напольный лючок на 12 модулей. | 6511.43 | 5860.29
00-00050489 | KNU-80-16-PA-9011 | IEK | Коробка напольная ONFLOOR предназначена для установки в бетонные полы. После затвердения в коробку устанавливается напольный лючок на 16 модулей. | 7423.35 | 6681.02
00-00113277 | 40-0470-FR2.5-16-Е60 | Промрукав | Коробки огнестойкие применяются при прокладке систем противопожарной безопасности по стенам, потолкам зданий и сооружений. Огнестойкие коробки применяются для механической защиты мест соединения проводов и кабелей, а так же для защиты от проникновения пыли, влаги и посторонних предметов. | 2068.97 | 1862.07
00-00113280 | 40-0470-FR6.0-12-Е60 | Промрукав | Коробки огнестойкие применяются при прокладке систем противопожарной безопасности по стенам, потолкам зданий и сооружений. Огнестойкие коробки применяются для механической защиты мест соединения проводов и кабелей, а так же для защиты от проникновения пыли, влаги и посторонних предметов. | 1571.28 | 1414.15
00-00113281 | 40-0470-FR6.0-16-Е60 | Промрукав | Коробки огнестойкие применяются при прокладке систем противопожарной безопасности по стенам, потолкам зданий и сооружений. Огнестойкие коробки применяются для механической защиты мест соединения проводов и кабелей, а так же для защиты от проникновения пыли, влаги и посторонних предметов. | 1678.51 | 1510.66
00-00120309 | Коробка огнестойкая (40-0351-FR1.5-10) | Промрукав | Коробки огнестойкие применяются при прокладке систем противопожарной безопасности по стенам, потолкам зданий и сооружений. Огнестойкие коробки применяются для механической защиты мест соединения проводов и кабелей, а так же для защиты от проникновения пыли, влаги и посторонних предметов. | 4531.87 | 4078.68
00-00120308 | Коробка огнестойкая (40-0351-FR1.5-4) | Промрукав | Коробки огнестойкие применяются при прокладке систем противопожарной безопасности по стенам, потолкам зданий и сооружений. Огнестойкие коробки применяются для механической защиты мест соединения проводов и кабелей, а так же для защиты от проникновения пыли, влаги и посторонних предметов. | 3279.63 | 2951.67
00-00120307 | Коробка огнестойкая (40-0351-FR1.5-6) | Промрукав | Коробки огнестойкие применяются при прокладке систем противопожарной безопасности по стенам, потолкам зданий и сооружений. Огнестойкие коробки применяются для механической защиты мест соединения проводов и кабелей, а так же для защиты от проникновения пыли, влаги и посторонних предметов. | 3610.04 | 3249.04
00-00120306 | Коробка огнестойкая (40-0351-FR1.5-8) | Промрукав | Коробки огнестойкие применяются при прокладке систем противопожарной безопасности по стенам, потолкам зданий и сооружений. Огнестойкие коробки применяются для механической защиты мест соединения проводов и кабелей, а так же для защиты от проникновения пыли, влаги и посторонних предметов. | 3940.56 | 3546.5
00-00120305 | Коробка огнестойкая (40-0351-FR10.0-4) | Промрукав | Коробки огнестойкие применяются при прокладке систем противопожарной безопасности по стенам, потолкам зданий и сооружений. Огнестойкие коробки применяются для механической защиты мест соединения проводов и кабелей, а так же для защиты от проникновения пыли, влаги и посторонних предметов. | 3224.72 | 2902.25
00-00120304 | Коробка огнестойкая (40-0351-FR10.0-6) | Промрукав | Коробки огнестойкие применяются при прокладке систем противопожарной безопасности по стенам, потолкам зданий и сооружений. Огнестойкие коробки применяются для механической защиты мест соединения проводов и кабелей, а так же для защиты от проникновения пыли, влаги и посторонних предметов. | 3228.24 | 2905.42
00-00120302 | Коробка огнестойкая (40-0351-FR2.5-4) | Промрукав | Коробки огнестойкие применяются при прокладке систем противопожарной безопасности по стенам, потолкам зданий и сооружений. Огнестойкие коробки применяются для механической защиты мест соединения проводов и кабелей, а так же для защиты от проникновения пыли, влаги и посторонних предметов. | 3368.28 | 3031.45
00-00120301 | Коробка огнестойкая (40-0351-FR2.5-6) | Промрукав | Коробки огнестойкие применяются при прокладке систем противопожарной безопасности по стенам, потолкам зданий и сооружений. Огнестойкие коробки применяются для механической защиты мест соединения проводов и кабелей, а так же для защиты от проникновения пыли, влаги и посторонних предметов. | 3743.08 | 3368.77
00-00120300 | Коробка огнестойкая (40-0351-FR2.5-8) | Промрукав | Коробки огнестойкие применяются при прокладке систем противопожарной безопасности по стенам, потолкам зданий и сооружений. Огнестойкие коробки применяются для механической защиты мест соединения проводов и кабелей, а так же для защиты от проникновения пыли, влаги и посторонних предметов. | 4117.92 | 3706.13
00-00120299 | Коробка огнестойкая (40-0351-FR6.0-10) | Промрукав | Коробки огнестойкие применяются при прокладке систем противопожарной безопасности по стенам, потолкам зданий и сооружений. Огнестойкие коробки применяются для механической защиты мест соединения проводов и кабелей, а так же для защиты от проникновения пыли, влаги и посторонних предметов. | 4550.28 | 4095.25
00-00120298 | Коробка огнестойкая (40-0351-FR6.0-4) | Промрукав | Коробки огнестойкие применяются при прокладке систем противопожарной безопасности по стенам, потолкам зданий и сооружений. Огнестойкие коробки применяются для механической защиты мест соединения проводов и кабелей, а так же для защиты от проникновения пыли, влаги и посторонних предметов. | 3486.51 | 3137.86
00-00120297 | Коробка огнестойкая (40-0351-FR6.0-6) | Промрукав | Коробки огнестойкие применяются при прокладке систем противопожарной безопасности по стенам, потолкам зданий и сооружений. Огнестойкие коробки применяются для механической защиты мест соединения проводов и кабелей, а так же для защиты от проникновения пыли, влаги и посторонних предметов. | 3843.56 | 3459.2
00-00120296 | Коробка огнестойкая (40-0351-FR6.0-8) | Промрукав | Коробки огнестойкие применяются при прокладке систем противопожарной безопасности по стенам, потолкам зданий и сооружений. Огнестойкие коробки применяются для механической защиты мест соединения проводов и кабелей, а так же для защиты от проникновения пыли, влаги и посторонних предметов. | 2771.15 | 2494.04
00-00120303 | Коробка огнестойкая (40-0351-FR2.5-10) | Промрукав | Коробки огнестойкие применяются при прокладке систем противопожарной безопасности по стенам, потолкам зданий и сооружений. Огнестойкие коробки применяются для механической защиты мест соединения проводов и кабелей, а так же для защиты от проникновения пыли, влаги и посторонних предметов. | 4531.87 | 4078.68
00-00113256 | 40-0450-FR2.5-4-Е60 | Промрукав | Коробки огнестойкие применяются при прокладке систем противопожарной безопасности по стенам, потолкам зданий и сооружений. Огнестойкие коробки применяются для механической защиты мест соединения проводов и кабелей, а так же для защиты от проникновения пыли, влаги и посторонних предметов. | 583.87 | 525.48
00-00113257 | 40-0450-FR2.5-4-П-Е60 | Промрукав | Коробки огнестойкие применяются при прокладке систем противопожарной безопасности по стенам, потолкам зданий и сооружений. Огнестойкие коробки применяются для механической защиты мест соединения проводов и кабелей, а так же для защиты от проникновения пыли, влаги и посторонних предметов. | 645.11 | 580.6
00-00113261 | 40-0450-FR6.0-4-П-Е60 | Промрукав | Коробки огнестойкие применяются при прокладке систем противопожарной безопасности по стенам, потолкам зданий и сооружений. Огнестойкие коробки применяются для механической защиты мест соединения проводов и кабелей, а так же для защиты от проникновения пыли, влаги и посторонних предметов. | 593.26 | 533.93
00-00113267 | 40-0460-FR2.5-4-П-Е60 | Промрукав | Коробки огнестойкие применяются при прокладке систем противопожарной безопасности по стенам, потолкам зданий и сооружений. Огнестойкие коробки применяются для механической защиты мест соединения проводов и кабелей, а так же для защиты от проникновения пыли, влаги и посторонних предметов. | 735.19 | 661.67
00-00113273 | 40-0460-FR6.0-4-П-Е60 | Промрукав | Коробки огнестойкие применяются при прокладке систем противопожарной безопасности по стенам, потолкам зданий и сооружений. Огнестойкие коробки применяются для механической защиты мест соединения проводов и кабелей, а так же для защиты от проникновения пыли, влаги и посторонних предметов. | 659.02 | 593.12
00-00113313 | 40-0450-FR6.0-4-2-Р | Промрукав | Коробки огнестойкие применяются при прокладке систем противопожарной безопасности по стенам, потолкам зданий и сооружений. Огнестойкие коробки применяются для механической защиты мест соединения проводов и кабелей, а так же для защиты от проникновения пыли, влаги и посторонних предметов. | 1078.2 | 970.38
00-00113314 | 40-0460-FR6.0-4-2-Р | Промрукав | Коробки огнестойкие применяются при прокладке систем противопожарной безопасности по стенам, потолкам зданий и сооружений. Огнестойкие коробки применяются для механической защиты мест соединения проводов и кабелей, а так же для защиты от проникновения пыли, влаги и посторонних предметов. | 1108.82 | 997.94
00-00113319 | 60-0303-FR6.0-4-6-Р | Промрукав | ЭМК двухкомпонентные огнестойкие сочетают в себе надежность и высокую скорость монтажа. Они применяются при прокладке систем противопожарной безопасности по различным поверхностям зданий и сооружений, необходимы для механической защиты мест соединения проводов и кабелей, а так же для защиты от проникновения пыли, влаги и посторонних предметов. Лаконичный дизайн способствует эстетичному монтажу проводки, а мембраны позволяют увеличить скорость монтажа (по сравнению со скоростью при использовании ЭМК с гермовводами). Материал изготовления коробок является безгалогенным, что позволяет использовать изделие в общественных местах с высоким скоплением людей. Коробка имеет монолитное исполнение с уплотнителем и мембранами за счёт чего достигается высокая степень защиты IP66. | 2248.63 | 2023.77
00-00113317 | 60-0300-FR6.0-4-6-Р | Промрукав | ЭМК двухкомпонентные огнестойкие сочетают в себе надежность и высокую скорость монтажа. Они применяются при прокладке систем противопожарной безопасности по различным поверхностям зданий и сооружений, необходимы для механической защиты мест соединения проводов и кабелей, а так же для защиты от проникновения пыли, влаги и посторонних предметов. Лаконичный дизайн способствует эстетичному монтажу проводки, а мембраны позволяют увеличить скорость монтажа (по сравнению со скоростью при использовании ЭМК с гермовводами). Материал изготовления коробок является безгалогенным, что позволяет использовать изделие в общественных местах с высоким скоплением людей. Коробка имеет монолитное исполнение с уплотнителем и мембранами за счёт чего достигается высокая степень защиты IP66. | 2248.63 | 2023.77
00-00113315 | Коробка (60-0210-FR6.0-4-2-Р) | Промрукав | ЭМК двухкомпонентные огнестойкие сочетают в себе надежность и высокую скорость монтажа. Они применяются при прокладке систем противопожарной безопасности по различным поверхностям зданий и сооружений, необходимы для механической защиты мест соединения проводов и кабелей, а так же для защиты от проникновения пыли, влаги и посторонних предметов. Лаконичный дизайн способствует эстетичному монтажу проводки, а мембраны позволяют увеличить скорость монтажа (по сравнению со скоростью при использовании ЭМК с гермовводами). Материал изготовления коробок является безгалогенным, что позволяет использовать изделие в общественных местах с высоким скоплением людей. Коробка имеет монолитное исполнение с уплотнителем и мембранами за счёт чего достигается высокая степень защиты IP66. | 1926.89 | 1734.2
00-00113318 | 60-0303-FR6.0-4-2-Р | Промрукав | ЭМК двухкомпонентные огнестойкие сочетают в себе надежность и высокую скорость монтажа. Они применяются при прокладке систем противопожарной безопасности по различным поверхностям зданий и сооружений, необходимы для механической защиты мест соединения проводов и кабелей, а так же для защиты от проникновения пыли, влаги и посторонних предметов. Лаконичный дизайн способствует эстетичному монтажу проводки, а мембраны позволяют увеличить скорость монтажа (по сравнению со скоростью при использовании ЭМК с гермовводами). Материал изготовления коробок является безгалогенным, что позволяет использовать изделие в общественных местах с высоким скоплением людей. Коробка имеет монолитное исполнение с уплотнителем и мембранами за счёт чего достигается высокая степень защиты IP66. | 1777.6 | 1599.84
00-00055459 | Коробка 75х75х30 (40-0450-FR1.5-4) | Промрукав | Коробки огнестойкие применяются при прокладке систем противопожарной безопасности по стенам, потолкам зданий и сооружений. Огнестойкие коробки применяются для механической защиты мест соединения проводов и кабелей, а так же для защиты от проникновения пыли, влаги и посторонних предметов. | 1094.33 | 984.9
00-00059290 | Коробка ог.к/кЕ15-Е120 75х75х30(40-0450-FR1.5-4-П) | Промрукав | Коробка огнестойкая применяется при прокладке систем противопожарной безопасности по стенам, потолкам зданий и сооружений. Огнестойкая коробка применяется для механической защиты мест соединения проводов и кабелей, а так же для защиты от проникновения пыли, влаги и посторонних предметов. | 1176.74 | 1059.07
00-00059283 | Коробка ог.к/кЕ15-Е120 75х75х30(40-0450-FR1.5-6) | Промрукав | Коробка огнестойкая применяется при прокладке систем противопожарной безопасности по стенам, потолкам зданий и сооружений. Огнестойкая коробка применяется для механической защиты мест соединения проводов и кабелей, а так же для защиты от проникновения пыли, влаги и посторонних предметов. | 1285.76 | 1157.18
00-00059284 | Коробка ог.к/кЕ15-Е120 75х75х30(40-0450-FR1.5-8) | Промрукав | Коробка огнестойкая применяется при прокладке систем противопожарной безопасности по стенам, потолкам зданий и сооружений. Огнестойкая коробка применяется для механической защиты мест соединения проводов и кабелей, а так же для защиты от проникновения пыли, влаги и посторонних предметов. | 1477.15 | 1329.44
00-00059291 | Коробка ог.к/кЕ15-Е120 75х75х30(40-0450-FR2.5-4-П) | Промрукав | Коробка огнестойкая применяется при прокладке систем противопожарной безопасности по стенам, потолкам зданий и сооружений. Огнестойкая коробка применяется для механической защиты мест соединения проводов и кабелей, а так же для защиты от проникновения пыли, влаги и посторонних предметов. | 1228.15 | 1105.34
00-00059286 | Коробка ог.к/кЕ15-Е120 75х75х30(40-0450-FR2.5-6) | Промрукав | Коробка огнестойкая применяется при прокладке систем противопожарной безопасности по стенам, потолкам зданий и сооружений. Огнестойкая коробка применяется для механической защиты мест соединения проводов и кабелей, а так же для защиты от проникновения пыли, влаги и посторонних предметов. | 1362.79 | 1226.51
00-00059287 | Коробка ог.к/кЕ15-Е120 75х75х30(40-0450-FR2.5-8) | Промрукав | Коробка огнестойкая применяется при прокладке систем противопожарной безопасности по стенам, потолкам зданий и сооружений. Огнестойкая коробка применяется для механической защиты мест соединения проводов и кабелей, а так же для защиты от проникновения пыли, влаги и посторонних предметов. | 1579.85 | 1421.87
00-00059288 | Коробка ог.к/кЕ15-Е120 75х75х30(40-0450-FR6.0-2) | Промрукав | Коробка огнестойкая применяется при прокладке систем противопожарной безопасности по стенам, потолкам зданий и сооружений. Огнестойкая коробка применяется для механической защиты мест соединения проводов и кабелей, а так же для защиты от проникновения пыли, влаги и посторонних предметов. | 962.8 | 866.52
00-00059289 | Коробка ог.к/кЕ15-Е120 75х75х30(40-0450-FR6.0-4) | Промрукав | Коробка огнестойкая применяется при прокладке систем противопожарной безопасности по стенам, потолкам зданий и сооружений. Огнестойкая коробка применяется для механической защиты мест соединения проводов и кабелей, а так же для защиты от проникновения пыли, влаги и посторонних предметов. | 1214.19 | 1092.77
00-00059292 | Коробка ог.к/кЕ15-Е120 75х75х30(40-0450-FR6.0-4-П) | Промрукав | Коробка огнестойкая применяется при прокладке систем противопожарной безопасности по стенам, потолкам зданий и сооружений. Огнестойкая коробка применяется для механической защиты мест соединения проводов и кабелей, а так же для защиты от проникновения пыли, влаги и посторонних предметов. | 1296.59 | 1166.93
00-00059332 | Коробка ог.к/кЕ15-Е120 85х85х45(40-0460-FR10.0-4) | Промрукав | Коробка огнестойкая применяется при прокладке систем противопожарной безопасности по стенам, потолкам зданий и сооружений. Огнестойкая коробка применяется для механической защиты мест соединения проводов и кабелей, а так же для защиты от проникновения пыли, влаги и посторонних предметов. | 1261.01 | 1134.91
00-00059333 | Коробка ог.к/кЕ15-Е120 85х85х45(40-0460-FR10.0-6) | Промрукав | Коробка огнестойкая применяется при прокладке систем противопожарной безопасности по стенам, потолкам зданий и сооружений. Огнестойкая коробка применяется для механической защиты мест соединения проводов и кабелей, а так же для защиты от проникновения пыли, влаги и посторонних предметов. | 1514.28 | 1362.85
00-00059334 | Коробка ог.к/кЕ15-Е120 85х85х45(40-0460-FR10.0-8) | Промрукав | Коробка огнестойкая применяется при прокладке систем противопожарной безопасности по стенам, потолкам зданий и сооружений. Огнестойкая коробка применяется для механической защиты мест соединения проводов и кабелей, а так же для защиты от проникновения пыли, влаги и посторонних предметов. | 1767.44 | 1590.7
00-00059335 | Коробка ог.к/кЕ15-Е120 85х85х45(40-0460-FR16.0-4) | Промрукав | Коробка огнестойкая применяется при прокладке систем противопожарной безопасности по стенам, потолкам зданий и сооружений. Огнестойкая коробка применяется для механической защиты мест соединения проводов и кабелей, а так же для защиты от проникновения пыли, влаги и посторонних предметов. | 1526.59 | 1373.93
00-00059325 | Коробка ог.к/кЕ15-Е120 85х85х45(40-0460-FR2.5-10) | Промрукав | Коробка огнестойкая применяется при прокладке систем противопожарной безопасности по стенам, потолкам зданий и сооружений. Огнестойкая коробка применяется для механической защиты мест соединения проводов и кабелей, а так же для защиты от проникновения пыли, влаги и посторонних предметов. | 1698.87 | 1528.98
00-00059326 | Коробка ог.к/кЕ15-Е120 85х85х45(40-0460-FR2.5-12) | Промрукав | Коробка огнестойкая применяется при прокладке систем противопожарной безопасности по стенам, потолкам зданий и сооружений. Огнестойкая коробка применяется для механической защиты мест соединения проводов и кабелей, а так же для защиты от проникновения пыли, влаги и посторонних предметов. | 1887.7 | 1698.93
00-00059321 | Коробка ог.к/кЕ15-Е120 85х85х45(40-0460-FR2.5-4) | Промрукав | Коробка огнестойкая применяется при прокладке систем противопожарной безопасности по стенам, потолкам зданий и сооружений. Огнестойкая коробка применяется для механической защиты мест соединения проводов и кабелей, а так же для защиты от проникновения пыли, влаги и посторонних предметов. | 1132.39 | 1019.15
00-00059322 | Коробка ог.к/кЕ15-Е120 85х85х45(40-0460-FR2.5-4-П) | Промрукав | Коробка огнестойкая применяется при прокладке систем противопожарной безопасности по стенам, потолкам зданий и сооружений. Огнестойкая коробка применяется для механической защиты мест соединения проводов и кабелей, а так же для защиты от проникновения пыли, влаги и посторонних предметов. | 1183.64 | 1065.28
00-00058324 | Коробк.ог.к/кЕ15-Е120 85х85х45(40-0460-FR2.5-6) | Промрукав | Коробка огнестойкая применяется при прокладке систем противопожарной безопасности по стенам, потолкам зданий и сооружений. Огнестойкая коробка применяется для механической защиты мест соединения проводов и кабелей, а так же для защиты от проникновения пыли, влаги и посторонних предметов. | 1547.74 | 1392.97
00-00059324 | Коробка ог.к/кЕ15-Е120 85х85х45(40-0460-FR2.5-8) | Промрукав | Коробка огнестойкая применяется при прокладке систем противопожарной безопасности по стенам, потолкам зданий и сооружений. Огнестойкая коробка применяется для механической защиты мест соединения проводов и кабелей, а так же для защиты от проникновения пыли, влаги и посторонних предметов. | 1510.08 | 1359.07
00-00059330 | Коробка ог.к/кЕ15-Е120 85х85х45(40-0460-FR6.0-10) | Промрукав | Коробка огнестойкая применяется при прокладке систем противопожарной безопасности по стенам, потолкам зданий и сооружений. Огнестойкая коробка применяется для механической защиты мест соединения проводов и кабелей, а так же для защиты от проникновения пыли, влаги и посторонних предметов. | 1698.87 | 1528.98
00-00059331 | Коробка ог.к/кЕ15-Е120 85х85х45(40-0460-FR6.0-12) | Промрукав | Коробка огнестойкая применяется при прокладке систем противопожарной безопасности по стенам, потолкам зданий и сооружений. Огнестойкая коробка применяется для механической защиты мест соединения проводов и кабелей, а так же для защиты от проникновения пыли, влаги и посторонних предметов. | 1887.7 | 1698.93
00-00059327 | Коробка ог.к/кЕ15-Е120 85х85х45(40-0460-FR6.0-4) | Промрукав | Коробка огнестойкая применяется при прокладке систем противопожарной безопасности по стенам, потолкам зданий и сооружений. Огнестойкая коробка применяется для механической защиты мест соединения проводов и кабелей, а так же для защиты от проникновения пыли, влаги и посторонних предметов. | 1132.39 | 1019.15
00-00059328 | Коробка ог.к/кЕ15-Е120 85х85х45(40-0460-FR6.0-4-П) | Промрукав | Коробка огнестойкая применяется при прокладке систем противопожарной безопасности по стенам, потолкам зданий и сооружений. Огнестойкая коробка применяется для механической защиты мест соединения проводов и кабелей, а так же для защиты от проникновения пыли, влаги и посторонних предметов. | 1183.64 | 1065.28
00-00059329 | Коробка ог.к/кЕ15-Е120 85х85х45(40-0460-FR6.0-6) | Промрукав | Коробка огнестойкая применяется при прокладке систем противопожарной безопасности по стенам, потолкам зданий и сооружений. Огнестойкая коробка применяется для механической защиты мест соединения проводов и кабелей, а так же для защиты от проникновения пыли, влаги и посторонних предметов. | 1321.24 | 1189.12
00-00059344 | Коробк.ог.к/кЕ15-Е120 103х103х45(40-0470-FR10.0-4) | Промрукав | Коробка огнестойкая применяется при прокладке систем противопожарной безопасности по стенам, потолкам зданий и сооружений. Огнестойкая коробка применяется для механической защиты мест соединения проводов и кабелей, а так же для защиты от проникновения пыли, влаги и посторонних предметов. | 1988.65 | 1789.79
00-00059345 | Коробк.ог.к/кЕ15-Е120 103х103х45(40-0470-FR10.0-8) | Промрукав | Коробка огнестойкая применяется при прокладке систем противопожарной безопасности по стенам, потолкам зданий и сооружений. Огнестойкая коробка применяется для механической защиты мест соединения проводов и кабелей, а так же для защиты от проникновения пыли, влаги и посторонних предметов. | 2424.16 | 2181.74
00-00059346 | Коробк.ог.к/кЕ15-Е120 103х103х45(40-0470-FR16.0-4) | Промрукав | Коробка огнестойкая применяется при прокладке систем противопожарной безопасности по стенам, потолкам зданий и сооружений. Огнестойкая коробка применяется для механической защиты мест соединения проводов и кабелей, а так же для защиты от проникновения пыли, влаги и посторонних предметов. | 2360 | 2124
00-00059337 | Коробк.ог.к/кЕ15-Е120 103х103х45(40-0470-FR2.5-12) | Промрукав | Коробка огнестойкая применяется при прокладке систем противопожарной безопасности по стенам, потолкам зданий и сооружений. Огнестойкая коробка применяется для механической защиты мест соединения проводов и кабелей, а так же для защиты от проникновения пыли, влаги и посторонних предметов. | 2526.95 | 2274.26
00-00059338 | Коробк.ог.к/кЕ15-Е120 103х103х45(40-0470-FR2.5-16) | Промрукав | Коробка огнестойкая применяется при прокладке систем противопожарной безопасности по стенам, потолкам зданий и сооружений. Огнестойкая коробка применяется для механической защиты мест соединения проводов и кабелей, а так же для защиты от проникновения пыли, влаги и посторонних предметов. | 2851.62 | 2566.46
00-00059336 | Коробк.ог.к/кЕ15-Е120 103х103х45(40-0470-FR2.5-8) | Промрукав | Коробка огнестойкая применяется при прокладке систем противопожарной безопасности по стенам, потолкам зданий и сооружений. Огнестойкая коробка применяется для механической защиты мест соединения проводов и кабелей, а так же для защиты от проникновения пыли, влаги и посторонних предметов. | 2202.35 | 1982.12
00-00059341 | Коробк.ог.к/кЕ15-Е120 103х103х45(40-0470-FR6.0-12) | Промрукав | Коробка огнестойкая применяется при прокладке систем противопожарной безопасности по стенам, потолкам зданий и сооружений. Огнестойкая коробка применяется для механической защиты мест соединения проводов и кабелей, а так же для защиты от проникновения пыли, влаги и посторонних предметов. | 2696.74 | 2427.07
00-00059342 | Коробк.ог.к/кЕ15-Е120 103х103х45(40-0470-FR6.0-16) | Промрукав | Коробка огнестойкая применяется при прокладке систем противопожарной безопасности по стенам, потолкам зданий и сооружений. Огнестойкая коробка применяется для механической защиты мест соединения проводов и кабелей, а так же для защиты от проникновения пыли, влаги и посторонних предметов. | 2851.62 | 2566.46
00-00059339 | Коробк.ог.к/кЕ15-Е120 103х103х45(40-0470-FR6.0-8) | Промрукав | Коробка огнестойкая применяется при прокладке систем противопожарной безопасности по стенам, потолкам зданий и сооружений. Огнестойкая коробка применяется для механической защиты мест соединения проводов и кабелей, а так же для защиты от проникновения пыли, влаги и посторонних предметов. | 2315.54 | 2083.99
00-00055885 | Коробка огнестойкая 75х75х30 (40-0450-FR2.5-4) | Промрукав | Коробки для кабельного канала применяются при прокладке электропроводки, потолкам зданий и сооружений. Распределительные коробки так же применяются для механической защиты мест соединения проводов и кабелей от проникновения, пыли, влаги и посторонних предметов. Коробки придают эстетичный вид местам скрутки (соединения) проводов. Позволяют осуществлять монтаж электрических розеток, выключателей, диммеров и других электроустановочных изделий. | 1145.68 | 1031.11
00-00065061 | Коробка огн.Е15-Е120 103х103х45 (40-0470-FR10.0-6) | Промрукав | Коробка огнестойкая применяется при прокладке систем противопожарной безопасности по стенам, потолкам зданий и сооружений. Огнестойкая коробка применяется для механической защиты мест соединения проводов и кабелей, а так же для защиты от проникновения пыли, влаги и посторонних предметов. | 2041.84 | 1837.66
00-00065059 | Коробка огн.Е15-Е120 103х103х45 (40-0470-FR2.5-6) | Промрукав | Коробка огнестойкая применяется при прокладке систем противопожарной безопасности по стенам, потолкам зданий и сооружений. Огнестойкая коробка применяется для механической защиты мест соединения проводов и кабелей, а так же для защиты от проникновения пыли, влаги и посторонних предметов. | 1722.3 | 1550.07
00-00065060 | Коробка огн.Е15-Е120 103х103х45 (40-0470-FR6.0-6) | Промрукав | Коробка огнестойкая применяется при прокладке систем противопожарной безопасности по стенам, потолкам зданий и сооружений. Огнестойкая коробка применяется для механической защиты мест соединения проводов и кабелей, а так же для защиты от проникновения пыли, влаги и посторонних предметов. | 1889.49 | 1700.54
00-00065046 | Коробка огн.Е15-Е120 75х75х30 (40-0450-FR10.0-4) | Промрукав | Коробка огнестойкая применяется при прокладке систем противопожарной безопасности по стенам, потолкам зданий и сооружений. Огнестойкая коробка применяется для механической защиты мест соединения проводов и кабелей, а так же для защиты от проникновения пыли, влаги и посторонних предметов. | 1187.4 | 1068.66
00-00065044 | Коробка огн.Е15-Е120 75х75х30 (40-0450-FR6.0-6) | Промрукав | Коробка огнестойкая применяется при прокладке систем противопожарной безопасности по стенам, потолкам зданий и сооружений. Огнестойкая коробка применяется для механической защиты мест соединения проводов и кабелей, а так же для защиты от проникновения пыли, влаги и посторонних предметов. | 1257.59 | 1131.83
00-00065045 | Коробка огн.Е15-Е120 75х75х30 (40-0450-FR6.0-8) | Промрукав | Коробка огнестойкая применяется при прокладке систем противопожарной безопасности по стенам, потолкам зданий и сооружений. Огнестойкая коробка применяется для механической защиты мест соединения проводов и кабелей, а так же для защиты от проникновения пыли, влаги и посторонних предметов. | 1512.69 | 1361.42
00-00065058 | Коробка огн.Е15-Е120 85х85х45 (40-0460-FR6.0-8) | Промрукав | Коробка огнестойкая применяется при прокладке систем противопожарной безопасности по стенам, потолкам зданий и сооружений. Огнестойкая коробка применяется для механической защиты мест соединения проводов и кабелей, а так же для защиты от проникновения пыли, влаги и посторонних предметов. | 1510.08 | 1359.07
00-00113258 | 40-0450-FR2.5-6-Е60 | Промрукав | Коробки огнестойкие применяются при прокладке систем противопожарной безопасности по стенам, потолкам зданий и сооружений. Огнестойкие коробки применяются для механической защиты мест соединения проводов и кабелей, а так же для защиты от проникновения пыли, влаги и посторонних предметов. | 733.11 | 659.8
00-00113259 | 40-0450-FR2.5-8-Е60 | Промрукав | Коробки огнестойкие применяются при прокладке систем противопожарной безопасности по стенам, потолкам зданий и сооружений. Огнестойкие коробки применяются для механической защиты мест соединения проводов и кабелей, а так же для защиты от проникновения пыли, влаги и посторонних предметов. | 884.5 | 796.05
00-00113260 | 40-0450-FR6.0-4-Е60 | Промрукав | Коробки огнестойкие применяются при прокладке систем противопожарной безопасности по стенам, потолкам зданий и сооружений. Огнестойкие коробки применяются для механической защиты мест соединения проводов и кабелей, а так же для защиты от проникновения пыли, влаги и посторонних предметов. | 535.44 | 481.9
00-00113262 | 40-0450-FR6.0-6-Е60 | Промрукав | Коробки огнестойкие применяются при прокладке систем противопожарной безопасности по стенам, потолкам зданий и сооружений. Огнестойкие коробки применяются для механической защиты мест соединения проводов и кабелей, а так же для защиты от проникновения пыли, влаги и посторонних предметов. | 561.17 | 505.05
00-00113263 | 40-0450-FR6.0-8-Е60 | Промрукав | Коробки огнестойкие применяются при прокладке систем противопожарной безопасности по стенам, потолкам зданий и сооружений. Огнестойкие коробки применяются для механической защиты мест соединения проводов и кабелей, а так же для защиты от проникновения пыли, влаги и посторонних предметов. | 680.86 | 612.77
00-00113264 | 40-0460-FR2.5-10-Е60 | Промрукав | Коробки огнестойкие применяются при прокладке систем противопожарной безопасности по стенам, потолкам зданий и сооружений. Огнестойкие коробки применяются для механической защиты мест соединения проводов и кабелей, а так же для защиты от проникновения пыли, влаги и посторонних предметов. | 1176.66 | 1058.99
00-00113265 | 40-0460-FR2.5-12-Е60 | Промрукав | Коробки огнестойкие применяются при прокладке систем противопожарной безопасности по стенам, потолкам зданий и сооружений. Огнестойкие коробки применяются для механической защиты мест соединения проводов и кабелей, а так же для защиты от проникновения пыли, влаги и посторонних предметов. | 1346.09 | 1211.48
00-00113266 | 40-0460-FR2.5-4-Е60 | Промрукав | Коробки огнестойкие применяются при прокладке систем противопожарной безопасности по стенам, потолкам зданий и сооружений. Огнестойкие коробки применяются для механической защиты мест соединения проводов и кабелей, а так же для защиты от проникновения пыли, влаги и посторонних предметов. | 681.9 | 613.71
00-00113268 | Коробка (40-0460-FR2.5-6-Е60) | Промрукав | Коробки огнестойкие применяются при прокладке систем противопожарной безопасности по стенам, потолкам зданий и сооружений. Огнестойкие коробки применяются для механической защиты мест соединения проводов и кабелей, а так же для защиты от проникновения пыли, влаги и посторонних предметов. | 844.35 | 759.92
00-00113269 | 40-0460-FR2.5-8-Е60 | Промрукав | Коробки огнестойкие применяются при прокладке систем противопожарной безопасности по стенам, потолкам зданий и сооружений. Огнестойкие коробки применяются для механической защиты мест соединения проводов и кабелей, а так же для защиты от проникновения пыли, влаги и посторонних предметов. | 1007.87 | 907.08
00-00113270 | 40-0460-FR6.0-10-Е60 | Промрукав | Коробки огнестойкие применяются при прокладке систем противопожарной безопасности по стенам, потолкам зданий и сооружений. Огнестойкие коробки применяются для механической защиты мест соединения проводов и кабелей, а так же для защиты от проникновения пыли, влаги и посторонних предметов. | 960.36 | 864.32
00-00113271 | 40-0460-FR6.0-12-Е60 | Промрукав | Коробки огнестойкие применяются при прокладке систем противопожарной безопасности по стенам, потолкам зданий и сооружений. Огнестойкие коробки применяются для механической защиты мест соединения проводов и кабелей, а так же для защиты от проникновения пыли, влаги и посторонних предметов. | 1077.6 | 969.84
00-00113272 | 40-0460-FR6.0-4-Е60 | Промрукав | Коробки огнестойкие применяются при прокладке систем противопожарной безопасности по стенам, потолкам зданий и сооружений. Огнестойкие коробки применяются для механической защиты мест соединения проводов и кабелей, а так же для защиты от проникновения пыли, влаги и посторонних предметов. | 608.52 | 547.67
00-00113274 | 40-0460-FR6.0-6-Е60 | Промрукав | Коробки огнестойкие применяются при прокладке систем противопожарной безопасности по стенам, потолкам зданий и сооружений. Огнестойкие коробки применяются для механической защиты мест соединения проводов и кабелей, а так же для защиты от проникновения пыли, влаги и посторонних предметов. | 726.17 | 653.55
00-00113275 | 40-0460-FR6.0-8-Е60 | Промрукав | Коробки огнестойкие применяются при прокладке систем противопожарной безопасности по стенам, потолкам зданий и сооружений. Огнестойкие коробки применяются для механической защиты мест соединения проводов и кабелей, а так же для защиты от проникновения пыли, влаги и посторонних предметов. | 842.27 | 758.04
00-00113278 | 40-0470-FR2.5-6-Е60 | Промрукав | Коробки огнестойкие применяются при прокладке систем противопожарной безопасности по стенам, потолкам зданий и сооружений. Огнестойкие коробки применяются для механической защиты мест соединения проводов и кабелей, а так же для защиты от проникновения пыли, влаги и посторонних предметов. | 1097.92 | 988.13
00-00113279 | 40-0470-FR2.5-8-Е60 | Промрукав | Коробки огнестойкие применяются при прокладке систем противопожарной безопасности по стенам, потолкам зданий и сооружений. Огнестойкие коробки применяются для механической защиты мест соединения проводов и кабелей, а так же для защиты от проникновения пыли, влаги и посторонних предметов. | 1453.61 | 1308.25
00-00113282 | 40-0470-FR6.0-6-Е60 | Промрукав | Коробки огнестойкие применяются при прокладке систем противопожарной безопасности по стенам, потолкам зданий и сооружений. Огнестойкие коробки применяются для механической защиты мест соединения проводов и кабелей, а так же для защиты от проникновения пыли, влаги и посторонних предметов. | 1075.35 | 967.82
00-00113283 | 40-0470-FR6.0-8-Е60 | Промрукав | Коробки огнестойкие применяются при прокладке систем противопожарной безопасности по стенам, потолкам зданий и сооружений. Огнестойкие коробки применяются для механической защиты мест соединения проводов и кабелей, а так же для защиты от проникновения пыли, влаги и посторонних предметов. | 1330.22 | 1197.2
00-00113276 | 40-0470-FR2.5-12-Е60 | Промрукав | Коробки огнестойкие применяются при прокладке систем противопожарной безопасности по стенам, потолкам зданий и сооружений. Огнестойкие коробки применяются для механической защиты мест соединения проводов и кабелей, а так же для защиты от проникновения пыли, влаги и посторонних предметов. | 1760.81 | 1584.73
00-00056675 | Коробк.ог.о/пЕ15-Е120 80х80х40(40-0210-FR1.5-4) | Промрукав | Коробка огнестойкая применяется при прокладке систем противопожарной безопасности по стенам, потолкам зданий и сооружений. Огнестойкая коробка применяется для механической защиты мест соединения проводов и кабелей, а так же для защиты от проникновения пыли, влаги и посторонних предметов. | 2382.47 | 2144.22
00-00059297 | Коробк.огн.о/пЕ15-Е120 80х80х40(40-0210-FR1.5-4-П) | Промрукав | Коробка огнестойкая применяется при прокладке систем противопожарной безопасности по стенам, потолкам зданий и сооружений. Огнестойкая коробка применяется для механической защиты мест соединения проводов и кабелей, а так же для защиты от проникновения пыли, влаги и посторонних предметов. | 2496.24 | 2246.62
00-00055465 | Коробка огн. 80х80х40 (40-0210-FR1.5-6) | Промрукав | Коробки огнестойкие применяются при прокладке систем противопожарной безопасности по стенам, потолкам зданий и сооружений. Огнестойкие коробки применяются для механической защиты мест соединения проводов и кабелей, а так же для защиты от проникновения пыли, влаги и посторонних предметов. | 2679.22 | 2411.3
00-00059295 | Коробк.огн.о/пЕ15-Е120 80х80х40(40-0210-FR2.5-4) | Промрукав | Коробка огнестойкая применяется при прокладке систем противопожарной безопасности по стенам, потолкам зданий и сооружений. Огнестойкая коробка применяется для механической защиты мест соединения проводов и кабелей, а так же для защиты от проникновения пыли, влаги и посторонних предметов. | 2462.1 | 2215.89
00-00059298 | Коробк.огн.о/пЕ15-Е120 80х80х40(40-0210-FR2.5-4-П) | Промрукав | Коробка огнестойкая применяется при прокладке систем противопожарной безопасности по стенам, потолкам зданий и сооружений. Огнестойкая коробка применяется для механической защиты мест соединения проводов и кабелей, а так же для защиты от проникновения пыли, влаги и посторонних предметов. | 2575.87 | 2318.28
00-00059296 | Коробк.огн.о/пЕ15-Е120 80х80х40(40-0210-FR2.5-6) | Промрукав | Коробка огнестойкая применяется при прокладке систем противопожарной безопасности по стенам, потолкам зданий и сооружений. Огнестойкая коробка применяется для механической защиты мест соединения проводов и кабелей, а так же для защиты от проникновения пыли, влаги и посторонних предметов. | 2798.74 | 2518.87
00-00059312 | Коробк.огн.о/пЕ15-Е120 100х100х50(40-0300-FR1.5-4) | Промрукав | Коробка огнестойкая применяется при прокладке систем противопожарной безопасности по стенам, потолкам зданий и сооружений. Огнестойкая коробка применяется для механической защиты мест соединения проводов и кабелей, а так же для защиты от проникновения пыли, влаги и посторонних предметов. | 1794.55 | 1615.1
00-00059313 | Коробк.огн.о/пЕ15-Е120 100х100х50(40-0300-FR1.5-6) | Промрукав | Коробка огнестойкая применяется при прокладке систем противопожарной безопасности по стенам, потолкам зданий и сооружений. Огнестойкая коробка применяется для механической защиты мест соединения проводов и кабелей, а так же для защиты от проникновения пыли, влаги и посторонних предметов. | 1996.45 | 1796.81
00-00059317 | Коробк.огн.о/пЕ15-Е120 100х100х50(40-0300-FR1.5-8) | Промрукав | Коробка огнестойкая применяется при прокладке систем противопожарной безопасности по стенам, потолкам зданий и сооружений. Огнестойкая коробка применяется для механической защиты мест соединения проводов и кабелей, а так же для защиты от проникновения пыли, влаги и посторонних предметов. | 2035.5 | 1831.95
00-00059314 | Коробк.огн.о/пЕ15-Е120 100х100х50(40-0300-FR2.5-4) | Промрукав | Коробка огнестойкая применяется при прокладке систем противопожарной безопасности по стенам, потолкам зданий и сооружений. Огнестойкая коробка применяется для механической защиты мест соединения проводов и кабелей, а так же для защиты от проникновения пыли, влаги и посторонних предметов. | 1540.59 | 1386.53
00-00059315 | Коробк.огн.о/пЕ15-Е120 100х100х50(40-0300-FR2.5-6) | Промрукав | Коробка огнестойкая применяется при прокладке систем противопожарной безопасности по стенам, потолкам зданий и сооружений. Огнестойкая коробка применяется для механической защиты мест соединения проводов и кабелей, а так же для защиты от проникновения пыли, влаги и посторонних предметов. | 1846.93 | 1662.24
00-00059318 | Коробк.огн.о/пЕ15-Е120 100х100х50(40-0300-FR2.5-8) | Промрукав | Коробка огнестойкая применяется при прокладке систем противопожарной безопасности по стенам, потолкам зданий и сооружений. Огнестойкая коробка применяется для механической защиты мест соединения проводов и кабелей, а так же для защиты от проникновения пыли, влаги и посторонних предметов. | 2135.85 | 1922.27
00-00059316 | Коробк.огн.о/пЕ15-Е120 100х100х50(40-0300-FR6.0-4) | Промрукав | Коробка огнестойкая применяется при прокладке систем противопожарной безопасности по стенам, потолкам зданий и сооружений. Огнестойкая коробка применяется для механической защиты мест соединения проводов и кабелей, а так же для защиты от проникновения пыли, влаги и посторонних предметов. | 1531.19 | 1378.07
00-00059319 | Коробк.огн.о/пЕ15-Е120 100х100х50(40-0300-FR6.0-6) | Промрукав | Коробка огнестойкая применяется при прокладке систем противопожарной безопасности по стенам, потолкам зданий и сооружений. Огнестойкая коробка применяется для механической защиты мест соединения проводов и кабелей, а так же для защиты от проникновения пыли, влаги и посторонних предметов. | 1936.11 | 1742.5
00-00059320 | Коробк.огн.о/пЕ15-Е120 100х100х50(40-0300-FR6.0-8) | Промрукав | Коробка огнестойкая применяется при прокладке систем противопожарной безопасности по стенам, потолкам зданий и сооружений. Огнестойкая коробка применяется для механической защиты мест соединения проводов и кабелей, а так же для защиты от проникновения пыли, влаги и посторонних предметов. | 2269.68 | 2042.71
00-00059304 | Коробк.огн.о/пЕ15-Е120 150х110х70(40-0310-FR1.5-4) | Промрукав | Коробка огнестойкая применяется при прокладке систем противопожарной безопасности по стенам, потолкам зданий и сооружений. Огнестойкая коробка применяется для механической защиты мест соединения проводов и кабелей, а так же для защиты от проникновения пыли, влаги и посторонних предметов. | 3069.6 | 2762.64
00-00059305 | Коробк.огн.о/пЕ15-Е120 150х110х70(40-0310-FR1.5-6) | Промрукав | Коробка огнестойкая применяется при прокладке систем противопожарной безопасности по стенам, потолкам зданий и сооружений. Огнестойкая коробка применяется для механической защиты мест соединения проводов и кабелей, а так же для защиты от проникновения пыли, влаги и посторонних предметов. | 3378.85 | 3040.97
00-00059306 | Коробк.огн.о/пЕ15-Е120 150х110х70(40-0310-FR1.5-8) | Промрукав | Коробка огнестойкая применяется при прокладке систем противопожарной безопасности по стенам, потолкам зданий и сооружений. Огнестойкая коробка применяется для механической защиты мест соединения проводов и кабелей, а так же для защиты от проникновения пыли, влаги и посторонних предметов. | 3688.18 | 3319.36
00-00059307 | Коробк.огн.о/пЕ15-Е120 150х110х70(40-0310-FR2.5-4) | Промрукав | Коробка огнестойкая применяется при прокладке систем противопожарной безопасности по стенам, потолкам зданий и сооружений. Огнестойкая коробка применяется для механической защиты мест соединения проводов и кабелей, а так же для защиты от проникновения пыли, влаги и посторонних предметов. | 3152.59 | 2837.33
00-00059308 | Коробк.огн.о/пЕ15-Е120 150х110х70(40-0310-FR2.5-6) | Промрукав | Коробка огнестойкая применяется при прокладке систем противопожарной безопасности по стенам, потолкам зданий и сооружений. Огнестойкая коробка применяется для механической защиты мест соединения проводов и кабелей, а так же для защиты от проникновения пыли, влаги и посторонних предметов. | 3503.37 | 3153.03
00-00059309 | Коробк.огн.о/пЕ15-Е120 150х110х70(40-0310-FR2.5-8) | Промрукав | Коробка огнестойкая применяется при прокладке систем противопожарной безопасности по стенам, потолкам зданий и сооружений. Огнестойкая коробка применяется для механической защиты мест соединения проводов и кабелей, а так же для защиты от проникновения пыли, влаги и посторонних предметов. | 3854.19 | 3468.77
00-00059310 | Коробк.огн.о/пЕ15-Е120 150х110х70(40-0310-FR6.0-4) | Промрукав | Коробка огнестойкая применяется при прокладке систем противопожарной безопасности по стенам, потолкам зданий и сооружений. Огнестойкая коробка применяется для механической защиты мест соединения проводов и кабелей, а так же для защиты от проникновения пыли, влаги и посторонних предметов. | 3263.24 | 2936.92
00-00059311 | Коробк.огн.о/пЕ15-Е120 150х110х70(40-0310-FR6.0-6) | Промрукав | Коробка огнестойкая применяется при прокладке систем противопожарной безопасности по стенам, потолкам зданий и сооружений. Огнестойкая коробка применяется для механической защиты мест соединения проводов и кабелей, а так же для защиты от проникновения пыли, влаги и посторонних предметов. | 3597.43 | 3237.69
00-00059299 | Коробк.огн.о/пЕ15-Е120 120х80х50(40-0340-FR1.5-4) | Промрукав | Коробка огнестойкая применяется при прокладке систем противопожарной безопасности по стенам, потолкам зданий и сооружений. Огнестойкая коробка применяется для механической защиты мест соединения проводов и кабелей, а так же для защиты от проникновения пыли, влаги и посторонних предметов. | 3025.46 | 2722.91
00-00059300 | Коробк.огн.о/пЕ15-Е120 120х80х50(40-0340-FR1.5-6) | Промрукав | Коробка огнестойкая применяется при прокладке систем противопожарной безопасности по стенам, потолкам зданий и сооружений. Огнестойкая коробка применяется для механической защиты мест соединения проводов и кабелей, а так же для защиты от проникновения пыли, влаги и посторонних предметов. | 3387.24 | 3048.52
00-00059301 | Коробк.огн.о/пЕ15-Е120 120х80х50(40-0340-FR2.5-4) | Промрукав | Коробка огнестойкая применяется при прокладке систем противопожарной безопасности по стенам, потолкам зданий и сооружений. Огнестойкая коробка применяется для механической защиты мест соединения проводов и кабелей, а так же для защиты от проникновения пыли, влаги и посторонних предметов. | 3122.51 | 2810.26
00-00059302 | Коробк.огн.о/пЕ15-Е120 120х80х50(40-0340-FR2.5-6) | Промрукав | Коробка огнестойкая применяется при прокладке систем противопожарной безопасности по стенам, потолкам зданий и сооружений. Огнестойкая коробка применяется для механической защиты мест соединения проводов и кабелей, а так же для защиты от проникновения пыли, влаги и посторонних предметов. | 3532.96 | 3179.66
00-00059303 | Коробк.огн.о/пЕ15-Е120 120х80х50(40-0340-FR6.0-4) | Промрукав | Коробка огнестойкая применяется при прокладке систем противопожарной безопасности по стенам, потолкам зданий и сооружений. Огнестойкая коробка применяется для механической защиты мест соединения проводов и кабелей, а так же для защиты от проникновения пыли, влаги и посторонних предметов. | 3122.51 | 2810.26
00-00077968 | Кор. огн.о/п дв.100х100х50(60-0300-FR2.5-4) | Промрукав | Коробка огнестойкая применяется при прокладке систем противопожарной безопасности по различным поверхностям зданий и сооружений, необходима для механической защиты мест соединения проводов и кабелей, а так же для защиты от проникновения пыли, влаги и посторонних предметов. Лаконичный дизайн способствует эстетичному монтажу проводки, а мембраны позволяют увеличить скорость монтажа (по сравнению со скоростью при использовании ЭМК с гермовводами). Материал изготовления коробок является безгалогенным, что позволяет использовать изделие в общественных местах с высоким скоплением людей. Коробка имеет монолитное исполнение с уплотнителем и мембранами за счёт чего достигается высокая степень защиты IP66. | 1944.02 | 1749.62
00-00088516 | Кор.огн.для о/п двухк.(60-0303-9005-FR10.0-4) | Промрукав | Коробка огнестойкая, применяется при прокладке систем противопожарной безопасности по различным поверхностям зданий и сооружений, необходима для механической защиты мест соединения проводов и кабелей, а так же для защиты от проникновения пыли, влаги и посторонних предметов. | 2056.17 | 1850.55
00-00088517 | Кор.огн.для о/п двухк.(60-0303-9005-FR10.0-8) | Промрукав | Коробка огнестойкая, применяется при прокладке систем противопожарной безопасности по различным поверхностям зданий и сооружений, необходима для механической защиты мест соединения проводов и кабелей, а так же для защиты от проникновения пыли, влаги и посторонних предметов. | 2835.3 | 2551.77
00-00088518 | Кор.огн.для о/п двухк.(60-0303-9005-FR2.5-12) | Промрукав | Коробка огнестойкая, применяется при прокладке систем противопожарной безопасности по различным поверхностям зданий и сооружений, необходима для механической защиты мест соединения проводов и кабелей, а так же для защиты от проникновения пыли, влаги и посторонних предметов. | 2910.69 | 2619.62
00-00088519 | Кор.огн.для о/п двухк.(60-0303-9005-FR2.5-4) | Промрукав | Коробка огнестойкая, применяется при прокладке систем противопожарной безопасности по различным поверхностям зданий и сооружений, необходима для механической защиты мест соединения проводов и кабелей, а так же для защиты от проникновения пыли, влаги и посторонних предметов. | 1944.02 | 1749.62
00-00088520 | Кор.огн.для о/п двухк.(60-0303-9005-FR2.5-8) | Промрукав | Коробка огнестойкая, применяется при прокладке систем противопожарной безопасности по различным поверхностям зданий и сооружений, необходима для механической защиты мест соединения проводов и кабелей, а так же для защиты от проникновения пыли, влаги и посторонних предметов. | 2425.58 | 2183.02
00-00088521 | Кор.огн.для о/п двухк.(60-0303-9005-FR6.0-12) | Промрукав | Коробка огнестойкая, применяется при прокладке систем противопожарной безопасности по различным поверхностям зданий и сооружений, необходима для механической защиты мест соединения проводов и кабелей, а так же для защиты от проникновения пыли, влаги и посторонних предметов. | 3201.75 | 2881.58
00-00088522 | Кор.огн.для о/п двухк.(60-0303-9005-FR6.0-4) | Промрукав | Коробка огнестойкая, применяется при прокладке систем противопожарной безопасности по различным поверхностям зданий и сооружений, необходима для механической защиты мест соединения проводов и кабелей, а так же для защиты от проникновения пыли, влаги и посторонних предметов. | 1818 | 1636.2
00-00088525 | Кор.огн.для о/п двухк.(60-0303-9005-FR6.0-8) | Промрукав | Коробка огнестойкая, применяется при прокладке систем противопожарной безопасности по различным поверхностям зданий и сооружений, необходима для механической защиты мест соединения проводов и кабелей, а так же для защиты от проникновения пыли, влаги и посторонних предметов. | 2577.55 | 2319.8
00-00088526 | Кор.огн.для о/п двухк.(60-0303-FR10.0-4) | Промрукав | Коробка огнестойкая, применяется при прокладке систем противопожарной безопасности по различным поверхностям зданий и сооружений, необходима для механической защиты мест соединения проводов и кабелей, а так же для защиты от проникновения пыли, влаги и посторонних предметов. | 2056.17 | 1850.55
00-00088527 | Кор.огн.для о/п двухк.(60-0303-FR10.0-8) | Промрукав | Коробка огнестойкая, применяется при прокладке систем противопожарной безопасности по различным поверхностям зданий и сооружений, необходима для механической защиты мест соединения проводов и кабелей, а так же для защиты от проникновения пыли, влаги и посторонних предметов. | 2835.3 | 2551.77
00-00088528 | Кор.огн.для о/п двухк.(60-0303-FR2.5-12) | Промрукав | Коробка огнестойкая, применяется при прокладке систем противопожарной безопасности по различным поверхностям зданий и сооружений, необходима для механической защиты мест соединения проводов и кабелей, а так же для защиты от проникновения пыли, влаги и посторонних предметов. | 2910.69 | 2619.62
00-00088529 | Кор.огн.для о/п двухк.(60-0303-FR2.5-4) | Промрукав | Коробка огнестойкая, применяется при прокладке систем противопожарной безопасности по различным поверхностям зданий и сооружений, необходима для механической защиты мест соединения проводов и кабелей, а так же для защиты от проникновения пыли, влаги и посторонних предметов. | 1944.02 | 1749.62
00-00088530 | Кор.огн.для о/п двухк.(60-0303-FR2.5-8) | Промрукав | Коробка огнестойкая, применяется при прокладке систем противопожарной безопасности по различным поверхностям зданий и сооружений, необходима для механической защиты мест соединения проводов и кабелей, а так же для защиты от проникновения пыли, влаги и посторонних предметов. | 2425.58 | 2183.02
00-00088531 | Кор.огн.для о/п двухк.(60-0303-FR6.0-12) | Промрукав | Коробка огнестойкая, применяется при прокладке систем противопожарной безопасности по различным поверхностям зданий и сооружений, необходима для механической защиты мест соединения проводов и кабелей, а так же для защиты от проникновения пыли, влаги и посторонних предметов. | 3201.75 | 2881.58
00-00088532 | Кор.огн.для о/п двухк.(60-0303-FR6.0-4) | Промрукав | Коробка огнестойкая, применяется при прокладке систем противопожарной безопасности по различным поверхностям зданий и сооружений, необходима для механической защиты мест соединения проводов и кабелей, а так же для защиты от проникновения пыли, влаги и посторонних предметов. | 1818 | 1636.2
00-00088535 | Кор.огн.для о/п двухк.(60-0303-FR6.0-8) | Промрукав | Коробка огнестойкая, применяется при прокладке систем противопожарной безопасности по различным поверхностям зданий и сооружений, необходима для механической защиты мест соединения проводов и кабелей, а так же для защиты от проникновения пыли, влаги и посторонних предметов. | 2577.55 | 2319.8
00-00077965 | Кор. огн.о/п дв.100х100х50(60-0300-FR10.0-4) | Промрукав | Коробка огнестойкая применяется при прокладке систем противопожарной безопасности по различным поверхностям зданий и сооружений, необходима для механической защиты мест соединения проводов и кабелей, а так же для защиты от проникновения пыли, влаги и посторонних предметов. Лаконичный дизайн способствует эстетичному монтажу проводки, а мембраны позволяют увеличить скорость монтажа (по сравнению со скоростью при использовании ЭМК с гермовводами). Материал изготовления коробок является безгалогенным, что позволяет использовать изделие в общественных местах с высоким скоплением людей. Коробка имеет монолитное исполнение с уплотнителем и мембранами за счёт чего достигается высокая степень защиты IP66. | 2036.21 | 1832.59
00-00077966 | Кор. огн.о/п дв.100х100х50(60-0300-FR10.0-8) | Промрукав | Коробка огнестойкая применяется при прокладке систем противопожарной безопасности по различным поверхностям зданий и сооружений, необходима для механической защиты мест соединения проводов и кабелей, а так же для защиты от проникновения пыли, влаги и посторонних предметов. Лаконичный дизайн способствует эстетичному монтажу проводки, а мембраны позволяют увеличить скорость монтажа (по сравнению со скоростью при использовании ЭМК с гермовводами). Материал изготовления коробок является безгалогенным, что позволяет использовать изделие в общественных местах с высоким скоплением людей. Коробка имеет монолитное исполнение с уплотнителем и мембранами за счёт чего достигается высокая степень защиты IP66. | 2807.77 | 2526.99
00-00077967 | Кор. огн.о/п дв.100х100х50(60-0300-FR2.5-12) | Промрукав | Коробка огнестойкая применяется при прокладке систем противопожарной безопасности по различным поверхностям зданий и сооружений, необходима для механической защиты мест соединения проводов и кабелей, а так же для защиты от проникновения пыли, влаги и посторонних предметов. Лаконичный дизайн способствует эстетичному монтажу проводки, а мембраны позволяют увеличить скорость монтажа (по сравнению со скоростью при использовании ЭМК с гермовводами). Материал изготовления коробок является безгалогенным, что позволяет использовать изделие в общественных местах с высоким скоплением людей. Коробка имеет монолитное исполнение с уплотнителем и мембранами за счёт чего достигается высокая степень защиты IP66. | 2910.69 | 2619.62
00-00077969 | Кор. огн.о/п дв.100х100х50(60-0300-FR2.5-8) | Промрукав | Коробка огнестойкая применяется при прокладке систем противопожарной безопасности по различным поверхностям зданий и сооружений, необходима для механической защиты мест соединения проводов и кабелей, а так же для защиты от проникновения пыли, влаги и посторонних предметов. Лаконичный дизайн способствует эстетичному монтажу проводки, а мембраны позволяют увеличить скорость монтажа (по сравнению со скоростью при использовании ЭМК с гермовводами). Материал изготовления коробок является безгалогенным, что позволяет использовать изделие в общественных местах с высоким скоплением людей. Коробка имеет монолитное исполнение с уплотнителем и мембранами за счёт чего достигается высокая степень защиты IP66. | 2425.58 | 2183.02
00-00077970 | Кор. огн.о/п дв.100х100х50(60-0300-FR6.0-12) | Промрукав | Коробка огнестойкая применяется при прокладке систем противопожарной безопасности по различным поверхностям зданий и сооружений, необходима для механической защиты мест соединения проводов и кабелей, а так же для защиты от проникновения пыли, влаги и посторонних предметов. Лаконичный дизайн способствует эстетичному монтажу проводки, а мембраны позволяют увеличить скорость монтажа (по сравнению со скоростью при использовании ЭМК с гермовводами). Материал изготовления коробок является безгалогенным, что позволяет использовать изделие в общественных местах с высоким скоплением людей. Коробка имеет монолитное исполнение с уплотнителем и мембранами за счёт чего достигается высокая степень защиты IP66. | 3201.75 | 2881.58
00-00077971 | Кор. огн.о/п дв.100х100х50(60-0300-FR6.0-4) | Промрукав | Коробка огнестойкая применяется при прокладке систем противопожарной безопасности по различным поверхностям зданий и сооружений, необходима для механической защиты мест соединения проводов и кабелей, а так же для защиты от проникновения пыли, влаги и посторонних предметов. Лаконичный дизайн способствует эстетичному монтажу проводки, а мембраны позволяют увеличить скорость монтажа (по сравнению со скоростью при использовании ЭМК с гермовводами). Материал изготовления коробок является безгалогенным, что позволяет использовать изделие в общественных местах с высоким скоплением людей. Коробка имеет монолитное исполнение с уплотнителем и мембранами за счёт чего достигается высокая степень защиты IP66. | 1818 | 1636.2
00-00077974 | Кор. огн.о/п дв.100х100х50(60-0300-FR6.0-8) | Промрукав | Коробка огнестойкая применяется при прокладке систем противопожарной безопасности по различным поверхностям зданий и сооружений, необходима для механической защиты мест соединения проводов и кабелей, а так же для защиты от проникновения пыли, влаги и посторонних предметов. Лаконичный дизайн способствует эстетичному монтажу проводки, а мембраны позволяют увеличить скорость монтажа (по сравнению со скоростью при использовании ЭМК с гермовводами). Материал изготовления коробок является безгалогенным, что позволяет использовать изделие в общественных местах с высоким скоплением людей. Коробка имеет монолитное исполнение с уплотнителем и мембранами за счёт чего достигается высокая степень защиты IP66. | 2577.55 | 2319.8
00-00077959 | Кор. огн.о/п дв.80х80х40(60-0210-FR10.0-4) | Промрукав | Коробка огнестойкая применяется при прокладке систем противопожарной безопасности по различным поверхностям зданий и сооружений, необходима для механической защиты мест соединения проводов и кабелей, а так же для защиты от проникновения пыли, влаги и посторонних предметов. Лаконичный дизайн способствует эстетичному монтажу проводки, а мембраны позволяют увеличить скорость монтажа (по сравнению со скоростью при использовании ЭМК с гермовводами). Материал изготовления коробок является безгалогенным, что позволяет использовать изделие в общественных местах с высоким скоплением людей. Коробка имеет монолитное исполнение с уплотнителем и мембранами за счёт чего достигается высокая степень защиты IP66. | 2398.81 | 2158.93
00-00077960 | Кор. огн.о/п дв.80х80х40(60-0210-FR2.5-4) | Промрукав | Коробка огнестойкая применяется при прокладке систем противопожарной безопасности по различным поверхностям зданий и сооружений, необходима для механической защиты мест соединения проводов и кабелей, а так же для защиты от проникновения пыли, влаги и посторонних предметов. Лаконичный дизайн способствует эстетичному монтажу проводки, а мембраны позволяют увеличить скорость монтажа (по сравнению со скоростью при использовании ЭМК с гермовводами). Материал изготовления коробок является безгалогенным, что позволяет использовать изделие в общественных местах с высоким скоплением людей. Коробка имеет монолитное исполнение с уплотнителем и мембранами за счёт чего достигается высокая степень защиты IP66. | 2348.11 | 2113.3
00-00077961 | Кор. огн.о/п дв.80х80х40(60-0210-FR2.5-6) | Промрукав | Коробка огнестойкая применяется при прокладке систем противопожарной безопасности по различным поверхностям зданий и сооружений, необходима для механической защиты мест соединения проводов и кабелей, а так же для защиты от проникновения пыли, влаги и посторонних предметов. Лаконичный дизайн способствует эстетичному монтажу проводки, а мембраны позволяют увеличить скорость монтажа (по сравнению со скоростью при использовании ЭМК с гермовводами). Материал изготовления коробок является безгалогенным, что позволяет использовать изделие в общественных местах с высоким скоплением людей. Коробка имеет монолитное исполнение с уплотнителем и мембранами за счёт чего достигается высокая степень защиты IP66. | 2669.17 | 2402.25
00-00077962 | Кор. огн.о/п дв.80х80х40(60-0210-FR6.0-4) | Промрукав | Коробка огнестойкая применяется при прокладке систем противопожарной безопасности по различным поверхностям зданий и сооружений, необходима для механической защиты мест соединения проводов и кабелей, а так же для защиты от проникновения пыли, влаги и посторонних предметов. Лаконичный дизайн способствует эстетичному монтажу проводки, а мембраны позволяют увеличить скорость монтажа (по сравнению со скоростью при использовании ЭМК с гермовводами). Материал изготовления коробок является безгалогенным, что позволяет использовать изделие в общественных местах с высоким скоплением людей. Коробка имеет монолитное исполнение с уплотнителем и мембранами за счёт чего достигается высокая степень защиты IP66. | 2367.16 | 2130.44
00-00077964 | Кор. огн.о/п дв.80х80х40(60-0210-FR6.0-6) | Промрукав | Коробка огнестойкая применяется при прокладке систем противопожарной безопасности по различным поверхностям зданий и сооружений, необходима для механической защиты мест соединения проводов и кабелей, а так же для защиты от проникновения пыли, влаги и посторонних предметов. Лаконичный дизайн способствует эстетичному монтажу проводки, а мембраны позволяют увеличить скорость монтажа (по сравнению со скоростью при использовании ЭМК с гермовводами). Материал изготовления коробок является безгалогенным, что позволяет использовать изделие в общественных местах с высоким скоплением людей. Коробка имеет монолитное исполнение с уплотнителем и мембранами за счёт чего достигается высокая степень защиты IP66. | 2711.05 | 2439.95
00-00088523 | Кор.огн.для о/п двухк.(60-0303-9005-FR6.0-4-4-Р) | Промрукав | Коробка огнестойкая, применяется при прокладке систем противопожарной безопасности по различным поверхностям зданий и сооружений, необходима для механической защиты мест соединения проводов и кабелей, а так же для защиты от проникновения пыли, влаги и посторонних предметов. | 2221.98 | 1999.78
00-00088524 | Кор.огн.для о/п двухк.(60-0303-9005-FR6.0-4-8-Р) | Промрукав | Коробка огнестойкая, применяется при прокладке систем противопожарной безопасности по различным поверхностям зданий и сооружений, необходима для механической защиты мест соединения проводов и кабелей, а так же для защиты от проникновения пыли, влаги и посторонних предметов. | 2444.18 | 2199.76
00-00088533 | Кор.огн.для о/п двухк.(60-0303-FR6.0-4-4-Р) | Промрукав | Коробка огнестойкая, применяется при прокладке систем противопожарной безопасности по различным поверхностям зданий и сооружений, необходима для механической защиты мест соединения проводов и кабелей, а так же для защиты от проникновения пыли, влаги и посторонних предметов. | 2221.98 | 1999.78
00-00088534 | Кор.огн.для о/п двухк.(60-0303-FR6.0-4-8-Р) | Промрукав | Коробка огнестойкая, применяется при прокладке систем противопожарной безопасности по различным поверхностям зданий и сооружений, необходима для механической защиты мест соединения проводов и кабелей, а так же для защиты от проникновения пыли, влаги и посторонних предметов. | 2444.18 | 2199.76
00-00077972 | Кор. огн.о/п дв.100х100х50(60-0300-FR6.0-4-4-Р) | Промрукав | Коробка огнестойкая применяется при прокладке систем противопожарной безопасности по различным поверхностям зданий и сооружений, необходима для механической защиты мест соединения проводов и кабелей, а так же для защиты от проникновения пыли, влаги и посторонних предметов. Лаконичный дизайн способствует эстетичному монтажу проводки, а мембраны позволяют увеличить скорость монтажа (по сравнению со скоростью при использовании ЭМК с гермовводами). Материал изготовления коробок является безгалогенным, что позволяет использовать изделие в общественных местах с высоким скоплением людей. Коробка имеет монолитное исполнение с уплотнителем и мембранами за счёт чего достигается высокая степень защиты IP66. | 2221.98 | 1999.78
00-00077973 | Кор. огн.о/п дв.100х100х50(60-0300-FR6.0-4-8-Р) | Промрукав | Коробка огнестойкая применяется при прокладке систем противопожарной безопасности по различным поверхностям зданий и сооружений, необходима для механической защиты мест соединения проводов и кабелей, а так же для защиты от проникновения пыли, влаги и посторонних предметов. Лаконичный дизайн способствует эстетичному монтажу проводки, а мембраны позволяют увеличить скорость монтажа (по сравнению со скоростью при использовании ЭМК с гермовводами). Материал изготовления коробок является безгалогенным, что позволяет использовать изделие в общественных местах с высоким скоплением людей. Коробка имеет монолитное исполнение с уплотнителем и мембранами за счёт чего достигается высокая степень защиты IP66. | 2444.18 | 2199.76
00-00077963 | Кор. огн.о/п дв.80х80х40(60-0210-FR6.0-4-4-Р) | Промрукав | Коробка огнестойкая применяется при прокладке систем противопожарной безопасности по различным поверхностям зданий и сооружений, необходима для механической защиты мест соединения проводов и кабелей, а так же для защиты от проникновения пыли, влаги и посторонних предметов. Лаконичный дизайн способствует эстетичному монтажу проводки, а мембраны позволяют увеличить скорость монтажа (по сравнению со скоростью при использовании ЭМК с гермовводами). Материал изготовления коробок является безгалогенным, что позволяет использовать изделие в общественных местах с высоким скоплением людей. Коробка имеет монолитное исполнение с уплотнителем и мембранами за счёт чего достигается высокая степень защиты IP66. | 2603.9 | 2343.51
00-00106200 | Коробка распределительная (60-0300-FR10.0-6) | Промрукав | Электромонтажные коробки двухкомпонентные огнестойкие сочетают в себе надежность и высокую скорость монтажа. Они применяются при прокладке систем противопожарной безопасности по различным поверхностям зданий и сооружений, необходимы для механической защиты мест соединения проводов и кабелей, а так же для защиты от проникновения пыли, влаги и посторонних предметов. Лаконичный дизайн способствует эстетичному монтажу проводки, а мембраны позволяют увеличить скорость монтажа (по сравнению со скоростью при использовании ЭМК с гермовводами). Материал изготовления коробок является безгалогенным, что позволяет использовать изделие в общественных местах с высоким скоплением людей. Коробка имеет монолитное исполнение с уплотнителем и мембранами за счёт чего достигается высокая степень защиты IP66. | 2421.49 | 2179.34
00-00065057 | Коробка огн.о/п 100х100х50(40-0300-FR10.0-4) | Промрукав | Коробка огнестойкая применяется при прокладке систем противопожарной безопасности по стенам, потолкам зданий и сооружений. Огнестойкая коробка применяется для механической защиты мест соединения проводов и кабелей, а так же для защиты от проникновения пыли, влаги и посторонних предметов. | 1955.43 | 1759.89
00-00065050 | Коробка огн.о/п 120х80х50(40-0340-FR10.0-4) | Промрукав | Коробка огнестойкая применяется при прокладке систем противопожарной безопасности по стенам, потолкам зданий и сооружений. Огнестойкая коробка применяется для механической защиты мест соединения проводов и кабелей, а так же для защиты от проникновения пыли, влаги и посторонних предметов. | 3491.6 | 3142.44
00-00065049 | Коробка огн.о/п 120х80х50(40-0340-FR6.0-6) | Промрукав | Коробка огнестойкая применяется при прокладке систем противопожарной безопасности по стенам, потолкам зданий и сооружений. Огнестойкая коробка применяется для механической защиты мест соединения проводов и кабелей, а так же для защиты от проникновения пыли, влаги и посторонних предметов. | 3634.19 | 3270.77
00-00065051 | Коробка огн.о/п 150х110х70(40-0310-FR1.5-10) | Промрукав | Коробка огнестойкая применяется при прокладке систем противопожарной безопасности по стенам, потолкам зданий и сооружений. Огнестойкая коробка применяется для механической защиты мест соединения проводов и кабелей, а так же для защиты от проникновения пыли, влаги и посторонних предметов. | 4241.64 | 3817.48
00-00065055 | Коробка огн.о/п 150х110х70(40-0310-FR10.0-4) | Промрукав | Коробка огнестойкая применяется при прокладке систем противопожарной безопасности по стенам, потолкам зданий и сооружений. Огнестойкая коробка применяется для механической защиты мест соединения проводов и кабелей, а так же для защиты от проникновения пыли, влаги и посторонних предметов. | 2912.29 | 2621.06
00-00065056 | Коробка огн.о/п 150х110х70(40-0310-FR10.0-6) | Промрукав | Коробка огнестойкая применяется при прокладке систем противопожарной безопасности по стенам, потолкам зданий и сооружений. Огнестойкая коробка применяется для механической защиты мест соединения проводов и кабелей, а так же для защиты от проникновения пыли, влаги и посторонних предметов. | 3021.51 | 2719.36
00-00065052 | Коробка огн.о/п 150х110х70(40-0310-FR2.5-10) | Промрукав | Коробка огнестойкая применяется при прокладке систем противопожарной безопасности по стенам, потолкам зданий и сооружений. Огнестойкая коробка применяется для механической защиты мест соединения проводов и кабелей, а так же для защиты от проникновения пыли, влаги и посторонних предметов. | 4241.64 | 3817.48
00-00065054 | Коробка огн.о/п 150х110х70(40-0310-FR6.0-10) | Промрукав | Коробка огнестойкая применяется при прокладке систем противопожарной безопасности по стенам, потолкам зданий и сооружений. Огнестойкая коробка применяется для механической защиты мест соединения проводов и кабелей, а так же для защиты от проникновения пыли, влаги и посторонних предметов. | 4258.9 | 3833.01
00-00065053 | Коробка огн.о/п 150х110х70(40-0310-FR6.0-8) | Промрукав | Коробка огнестойкая применяется при прокладке систем противопожарной безопасности по стенам, потолкам зданий и сооружений. Огнестойкая коробка применяется для механической защиты мест соединения проводов и кабелей, а так же для защиты от проникновения пыли, влаги и посторонних предметов. | 2593.68 | 2334.31
00-00113296 | 40-0320-FR10.0-16 | Промрукав | Коробки огнестойкие применяются при прокладке систем противопожарной безопасности по стенам, потолкам зданий и сооружений. Огнестойкие коробки применяются для механической защиты мест соединения проводов и кабелей, а так же для защиты от проникновения пыли, влаги и посторонних предметов. | 5573.9 | 5016.51
00-00113297 | 40-0320-FR10.0-28 | Промрукав | Коробки огнестойкие применяются при прокладке систем противопожарной безопасности по стенам, потолкам зданий и сооружений. Огнестойкие коробки применяются для механической защиты мест соединения проводов и кабелей, а так же для защиты от проникновения пыли, влаги и посторонних предметов. | 7182.13 | 6463.92
00-00113298 | 40-0320-FR2.5-28 | Промрукав | Коробки огнестойкие применяются при прокладке систем противопожарной безопасности по стенам, потолкам зданий и сооружений. Огнестойкие коробки применяются для механической защиты мест соединения проводов и кабелей, а так же для защиты от проникновения пыли, влаги и посторонних предметов. | 5986.27 | 5387.64
00-00113299 | 40-0320-FR2.5-40 | Промрукав | Коробки огнестойкие применяются при прокладке систем противопожарной безопасности по стенам, потолкам зданий и сооружений. Огнестойкие коробки применяются для механической защиты мест соединения проводов и кабелей, а так же для защиты от проникновения пыли, влаги и посторонних предметов. | 8081.49 | 7273.34
00-00113300 | 40-0320-FR6.0-28 | Промрукав | Коробки огнестойкие применяются при прокладке систем противопожарной безопасности по стенам, потолкам зданий и сооружений. Огнестойкие коробки применяются для механической защиты мест соединения проводов и кабелей, а так же для защиты от проникновения пыли, влаги и посторонних предметов. | 6285.59 | 5657.03
00-00113303 | 40-0320-FR6.0-40 | Промрукав | Коробки огнестойкие применяются при прокладке систем противопожарной безопасности по стенам, потолкам зданий и сооружений. Огнестойкие коробки применяются для механической защиты мест соединения проводов и кабелей, а так же для защиты от проникновения пыли, влаги и посторонних предметов. | 8171.26 | 7354.13
00-00113312 | 40-0330-FR6.0-40 | Промрукав | Коробки огнестойкие применяются при прокладке систем противопожарной безопасности по стенам, потолкам зданий и сооружений. Огнестойкие коробки применяются для механической защиты мест соединения проводов и кабелей, а так же для защиты от проникновения пыли, влаги и посторонних предметов. | 9042.66 | 8138.39
00-00113304 | 40-0330-FR10.0-28 | Промрукав | Коробки огнестойкие применяются при прокладке систем противопожарной безопасности по стенам, потолкам зданий и сооружений. Огнестойкие коробки применяются для механической защиты мест соединения проводов и кабелей, а так же для защиты от проникновения пыли, влаги и посторонних предметов. | 8174.62 | 7357.16
00-00113305 | 40-0330-FR10.0-40 | Промрукав | Коробки огнестойкие применяются при прокладке систем противопожарной безопасности по стенам, потолкам зданий и сооружений. Огнестойкие коробки применяются для механической защиты мест соединения проводов и кабелей, а так же для защиты от проникновения пыли, влаги и посторонних предметов. | 10218.22 | 9196.4
00-00113306 | 40-0330-FR2.5-28 | Промрукав | Коробки огнестойкие применяются при прокладке систем противопожарной безопасности по стенам, потолкам зданий и сооружений. Огнестойкие коробки применяются для механической защиты мест соединения проводов и кабелей, а так же для защиты от проникновения пыли, влаги и посторонних предметов. | 6872.43 | 6185.19
00-00113308 | 40-0330-FR2.5-40 | Промрукав | Коробки огнестойкие применяются при прокладке систем противопожарной безопасности по стенам, потолкам зданий и сооружений. Огнестойкие коробки применяются для механической защиты мест соединения проводов и кабелей, а так же для защиты от проникновения пыли, влаги и посторонних предметов. | 8590.55 | 7731.5
00-00113309 | 40-0330-FR6.0-28 | Промрукав | Коробки огнестойкие применяются при прокладке систем противопожарной безопасности по стенам, потолкам зданий и сооружений. Огнестойкие коробки применяются для механической защиты мест соединения проводов и кабелей, а так же для защиты от проникновения пыли, влаги и посторонних предметов. | 7234.14 | 6510.73
00-00065047 | Коробка огн.о/п 80х80х40(40-0210-FR6.0-4) | Промрукав | Коробка огнестойкая применяется при прокладке систем противопожарной безопасности по стенам, потолкам зданий и сооружений. Огнестойкая коробка применяется для механической защиты мест соединения проводов и кабелей, а так же для защиты от проникновения пыли, влаги и посторонних предметов. | 2482.06 | 2233.85
00-00065048 | Коробка огн.о/п 80х80х40(40-0210-FR6.0-6) | Промрукав | Коробка огнестойкая применяется при прокладке систем противопожарной безопасности по стенам, потолкам зданий и сооружений. Огнестойкая коробка применяется для механической защиты мест соединения проводов и кабелей, а так же для защиты от проникновения пыли, влаги и посторонних предметов. | 2842.62 | 2558.36
00-00121888 | Коробка огнестойкая (40-0310-7035-FR1.5-4) | Промрукав | Коробки огнестойкие применяются при прокладке систем противопожарной безопасности по стенам, потолкам зданий и сооружений. Огнестойкие коробки применяются для механической защиты мест соединения проводов и кабелей, а так же для защиты от проникновения пыли, влаги и посторонних предметов. | 3123.45 | 2811.11
00-00121924 | Коробка огнестойкая (40-0210-7035-FR1.5-6) | Промрукав | Коробки огнестойкие применяются при прокладке систем противопожарной безопасности по стенам, потолкам зданий и сооружений. Огнестойкие коробки применяются для механической защиты мест соединения проводов и кабелей, а так же для защиты от проникновения пыли, влаги и посторонних предметов. | 2679.22 | 2411.3
00-00077958 | Кор.огн.о/п терм.100х100х50(40-0300-FR6.0-4-П) | Промрукав | Коробка огнестойкая применяется при прокладке систем противопожарной безопасности по стенам, потолкам зданий и сооружений. Огнестойкая коробка применяется для механической защиты мест соединения проводов и кабелей, а так же для защиты от проникновения пыли, влаги и посторонних предметов. | 1903.2 | 1712.88
00-00113301 | 40-0320-FR6.0-4-12-Р | Промрукав | Коробки огнестойкие применяются при прокладке систем противопожарной безопасности по стенам, потолкам зданий и сооружений. Огнестойкие коробки применяются для механической защиты мест соединения проводов и кабелей, а так же для защиты от проникновения пыли, влаги и посторонних предметов. | 4883.04 | 4394.74
00-00113302 | 40-0320-FR6.0-4-18-Р | Промрукав | Коробки огнестойкие применяются при прокладке систем противопожарной безопасности по стенам, потолкам зданий и сооружений. Огнестойкие коробки применяются для механической защиты мест соединения проводов и кабелей, а так же для защиты от проникновения пыли, влаги и посторонних предметов. | 6836.27 | 6152.64
00-00113310 | 40-0330-FR6.0-4-16-Р | Промрукав | Коробки огнестойкие применяются при прокладке систем противопожарной безопасности по стенам, потолкам зданий и сооружений. Огнестойкие коробки применяются для механической защиты мест соединения проводов и кабелей, а так же для защиты от проникновения пыли, влаги и посторонних предметов. | 6510.74 | 5859.67
00-00113311 | 40-0330-FR6.0-4-22-Р | Промрукав | Коробки огнестойкие применяются при прокладке систем противопожарной безопасности по стенам, потолкам зданий и сооружений. Огнестойкие коробки применяются для механической защиты мест соединения проводов и кабелей, а так же для защиты от проникновения пыли, влаги и посторонних предметов. | 8608.67 | 7747.8
00-00077952 | Коробка огн.75х75х30(40-0450-FR6.0-4-4-Р) | Промрукав | Коробка огнестойкая применяется при прокладке систем противопожарной безопасности по стенам, потолкам зданий и сооружений. Огнестойкая коробка применяется для механической защиты мест соединения проводов и кабелей, а так же для защиты от проникновения пыли, влаги и посторонних предметов. | 1457.04 | 1311.34
00-00077953 | Коробка огн.75х75х30(40-0450-FR6.0-4-6-Р) | Промрукав | Коробка огнестойкая применяется при прокладке систем противопожарной безопасности по стенам, потолкам зданий и сооружений. Огнестойкая коробка применяется для механической защиты мест соединения проводов и кабелей, а так же для защиты от проникновения пыли, влаги и посторонних предметов. | 1966.98 | 1770.28
00-00077954 | Коробка огн.75х75х30(40-0450-FR6.0-4-8-Р) | Промрукав | Коробка огнестойкая применяется при прокладке систем противопожарной безопасности по стенам, потолкам зданий и сооружений. Огнестойкая коробка применяется для механической защиты мест соединения проводов и кабелей, а так же для защиты от проникновения пыли, влаги и посторонних предметов. | 2458.7 | 2212.83
00-00077955 | Коробка огн.85х85х45(40-0460-FR6.0-4-4-Р) | Промрукав | Коробка огнестойкая применяется при прокладке систем противопожарной безопасности по стенам, потолкам зданий и сооружений. Огнестойкая коробка применяется для механической защиты мест соединения проводов и кабелей, а так же для защиты от проникновения пыли, влаги и посторонних предметов. | 1498.41 | 1348.57
00-00077956 | Коробка огн.85х85х45(40-0460-FR6.0-4-6-Р) | Промрукав | Коробка огнестойкая применяется при прокладке систем противопожарной безопасности по стенам, потолкам зданий и сооружений. Огнестойкая коробка применяется для механической защиты мест соединения проводов и кабелей, а так же для защиты от проникновения пыли, влаги и посторонних предметов. | 2022.86 | 1820.57
00-00077957 | Коробка огн.85х85х45(40-0460-FR6.0-4-8-Р) | Промрукав | Коробка огнестойкая применяется при прокладке систем противопожарной безопасности по стенам, потолкам зданий и сооружений. Огнестойкая коробка применяется для механической защиты мест соединения проводов и кабелей, а так же для защиты от проникновения пыли, влаги и посторонних предметов. | 2528.56 | 2275.7
00-00050482 | KNP-80-16-PA-7012 | IEK | Коробка приборная ONFLOOR предназначена для установки в раму напольной коробки на 16 модулей. | 1576.85 | 1419.17
00-00125076 | UKO12-100-100-080-K02-54M | IEK | Коробка протяжная металлическая У994, У995, У996 предназначена для протяжки, соединения и ответвления проводов и кабелей при выполнении открытых или скрытых электропроводок и прокладки кабельных линий. Отличительной особенностью коробки У994 является наличие габарита с высотой 47 мм - это позволяет размещать её в местах с ограниченным пространством для монтажа. | 413.56 | 372.2
00-00117332 | Коробка металлическая (PR08.9803) | Промрукав | Протяжные коробки предназначены для удобного соединения, распайки, протяжки и ответвления проводов и кабелей напряжением до 1000В. Они подходят как для открытой, так и для скрытой проводки, а также для прокладки кабельных линий. Совместимы с металлорукавами, пластиковыми и стальными электротехническими трубами. | 381.92 | 343.73
00-00117331 | Коробка протяжная (PR08.9805) | Промрукав | Коробка протяжная металлическая У-994 IP54 грунтованная с уплотнителем 110х110х80 мм Промрукав (PR08.9805) | 435.84 | 392.26
00-00117330 | Коробка металлическая (PR08.26166) | Промрукав | Протяжные коробки предназначены для удобного соединения, распайки, протяжки и ответвления проводов и кабелей напряжением до 1000В. Они подходят как для открытой, так и для скрытой проводки, а также для прокладки кабельных линий. Совместимы с металлорукавами, пластиковыми и стальными электротехническими трубами. | 598.01 | 538.21
00-00117329 | Коробка протяжная (PR08.26167) | Промрукав | Коробка протяжная металлическая У-995 IP54 грунтованная с уплотнителем 150х150х100 мм Промрукав (PR08.26167) | 678.06 | 610.25
00-00117328 | Коробка протяжная (PR08.26168) | Промрукав | Коробка протяжная металлическая У-996 IP31 грунтованная без уплотнителя 200х200х80 мм Промрукав (PR08.26168) | 830.56 | 747.5
00-00117327 | Коробка протяжная (PR08.26169) | Промрукав | Коробка протяжная металлическая У-996 IP54 грунтованная с уплотнителем 200х200х80 мм Промрукав (PR08.26169) | 942.37 | 848.13
00-00051196 | UKF30-100-100-050-4-4-09 | IEK | Коробка монтажная огнестойкая используется при открытом монтаже электропроводки для разветвления проводов и кабелей, а также для дополнительной защиты мест коммутации. Специальное решение для организации огнестойких кабельных линий с классом огнестойкости Е15-Е90 при прокладке силовых и информационных кабелей. Соответствуют ГОСТ Р 53316-2009 «Кабельные линии. Сохранение работоспособности в условиях пожара». | 2141.23 | 1927.11
00-00051197 | UKF30-100-100-050-4-6-09 | IEK | Коробка монтажная огнестойкая используется при открытом монтаже электропроводки для разветвления проводов и кабелей, а также для дополнительной защиты мест коммутации. Специальное решение для организации огнестойких кабельных линий с классом огнестойкости Е15-Е90 при прокладке силовых и информационных кабелей. Соответствуют ГОСТ Р 53316-2009 «Кабельные линии. Сохранение работоспособности в условиях пожара». | 2600.14 | 2340.13
00-00051192 | UKF20-100-100-050-6-4-09 | IEK | Коробка монтажная огнестойкая используется при открытом монтаже электропроводки для разветвления проводов и кабелей, а также для дополнительной защиты мест коммутации. Специальное решение для организации огнестойких кабельных линий с классом огнестойкости Е15-Е90 при прокладке силовых и информационных кабелей. Соответствуют ГОСТ Р 53316-2009 «Кабельные линии. Сохранение работоспособности в условиях пожара». | 2720.72 | 2448.65
00-00051198 | UKF30-100-100-050-6-4-09 | IEK | Коробка монтажная огнестойкая используется при открытом монтаже электропроводки для разветвления проводов и кабелей, а также для дополнительной защиты мест коммутации. Специальное решение для организации огнестойких кабельных линий с классом огнестойкости Е15-Е90 при прокладке силовых и информационных кабелей. Соответствуют ГОСТ Р 53316-2009 «Кабельные линии. Сохранение работоспособности в условиях пожара». | 2817.47 | 2535.72
00-00051193 | UKF20-100-100-050-6-6-09 | IEK | Коробка монтажная огнестойкая используется при открытом монтаже электропроводки для разветвления проводов и кабелей, а также для дополнительной защиты мест коммутации. Специальное решение для организации огнестойких кабельных линий с классом огнестойкости Е15-Е90 при прокладке силовых и информационных кабелей. Соответствуют ГОСТ Р 53316-2009 «Кабельные линии. Сохранение работоспособности в условиях пожара». | 2581.74 | 2323.57
00-00051199 | UKF30-150-110-070-4-6-09 | IEK | Коробка монтажная огнестойкая используется при открытом монтаже электропроводки для разветвления проводов и кабелей, а также для дополнительной защиты мест коммутации. Специальное решение для организации огнестойких кабельных линий с классом огнестойкости Е15-Е90 при прокладке силовых и информационных кабелей. Соответствуют ГОСТ Р 53316-2009 «Кабельные линии. Сохранение работоспособности в условиях пожара». | Уточняйте у менеджера | Уточняйте у менеджера
00-00051200 | UKF30-150-110-070-6-6-09 | IEK | Коробка монтажная огнестойкая используется при открытом монтаже электропроводки для разветвления проводов и кабелей, а также для дополнительной защиты мест коммутации. Специальное решение для организации огнестойких кабельных линий с классом огнестойкости Е15-Е90 при прокладке силовых и информационных кабелей. Соответствуют ГОСТ Р 53316-2009 «Кабельные линии. Сохранение работоспособности в условиях пожара». | 3627.04 | 3264.34
00-00051194 | UKF20-150-110-085-4-6-09 | IEK | Коробка монтажная огнестойкая используется при открытом монтаже электропроводки для разветвления проводов и кабелей, а также для дополнительной защиты мест коммутации. Специальное решение для организации огнестойких кабельных линий с классом огнестойкости Е15-Е90 при прокладке силовых и информационных кабелей. Соответствуют ГОСТ Р 53316-2009 «Кабельные линии. Сохранение работоспособности в условиях пожара». | Уточняйте у менеджера | Уточняйте у менеджера
00-00051195 | UKF20-150-110-085-6-6-09 | IEK | Коробка монтажная огнестойкая используется при открытом монтаже электропроводки для разветвления проводов и кабелей, а также для дополнительной защиты мест коммутации. Специальное решение для организации огнестойких кабельных линий с классом огнестойкости Е15-Е90 при прокладке силовых и информационных кабелей. Соответствуют ГОСТ Р 53316-2009 «Кабельные линии. Сохранение работоспособности в условиях пожара». | Уточняйте у менеджера | Уточняйте у менеджера
00-00051201 | UKM10-118-076-060-O-K02 | IEK | Коробка монтажная для монолитного домостроения используется для разветвления проводов и кабелей, а также для дополнительной защиты мест коммутации. Используется при скрытом монтаже электропроводки в комплексе с электротехническими трубами при организации решений для монолитного строительства. | 101.76 | 91.58
00-00119551 | UKO21-150-110-070-K41-66 | IEK | Коробка распаячная двухкомпонентная для открытого монтажа предназначена для разветвления проводов и кабелей, также для скрытия и дополнительной защиты мест коммутации. Используется как часть системы электрической канализации, состоящей из жестких и гофрированных труб. Коробки производятся из материалов, которые не содержат галогенов. Коробки обладают повышенной степенью защиты IP67 и устойчивостью к ультрафиолетовому (УФ) излучению и могут быть использованы на открытом воздухе, а также во влажных и пыльных помещениях. Подходят для прямого монтажа. | 811.76 | 730.58
00-00132155 | Коробка распаячная (030-014) | ПожТехКабель | Коробка распределительная типа JBR и JBS для наружной проводки используется в комбинации с гофрированными, гладкими или армированными трубами для построения силовых или слаботочных сетей. Коробки распределительные выполнены из АБС пластика. Отличаются своей экономичностью. Все распределительные коробки этой серии имеют сальники для подключения гофрированных, гладких или армированных труб и обеспечения класса защиты IP-54 или IP-55. Коробки распределительные предназначены для крепления на стены, потолки или на лотки. Имеют современные дизайн и отвечают требованиям стандартов безопасности. | 144 | 129.6
00-00134941 | Коробка распаячная (050-041) | ПожТехКабель | Коробка распределительная типа JBR и JBS для наружной проводки используется в комбинации с гофрированными, гладкими или армированными трубами для построения силовых или слаботочных сетей. Коробки распределительные выполнены из АБС пластика. Отличаются своей экономичностью. Все распределительные коробки этой серии имеют сальники для подключения гофрированных, гладких или армированных труб и обеспечения класса защиты IP-54 или IP-55. Коробки распределительные предназначены для крепления на стены, потолки или на лотки. Имеют современные дизайн и отвечают требованиям стандартов безопасности. | 379.1 | 341.19
00-00134942 | Коробка распаячная (050-042) | ПожТехКабель | Коробка распределительная типа JBR и JBS для наружной проводки используется в комбинации с гофрированными, гладкими или армированными трубами для построения силовых или слаботочных сетей. Коробки распределительные выполнены из АБС пластика. Отличаются своей экономичностью. Все распределительные коробки этой серии имеют сальники для подключения гофрированных, гладких или армированных труб и обеспечения класса защиты IP-54 или IP-55. Коробки распределительные предназначены для крепления на стены, потолки или на лотки. Имеют современные дизайн и отвечают требованиям стандартов безопасности. | 521.44 | 469.3
00-00134943 | Коробка распаячная (050-043) | ПожТехКабель | Коробка распределительная типа JBR и JBS для наружной проводки используется в комбинации с гофрированными, гладкими или армированными трубами для построения силовых или слаботочных сетей. Коробки распределительные выполнены из АБС пластика. Отличаются своей экономичностью. Все распределительные коробки этой серии имеют сальники для подключения гофрированных, гладких или армированных труб и обеспечения класса защиты IP-54 или IP-55. Коробки распределительные предназначены для крепления на стены, потолки или на лотки. Имеют современные дизайн и отвечают требованиям стандартов безопасности. | 909.86 | 818.87
00-00057278 | Коробка распаячная (030-036) | ПожТехКабель | Коробка распределительная типа JBR и JBS для наружной проводки используется в комбинации с гофрированными, гладкими или армированными трубами для построения силовых или слаботочных сетей. Коробки распределительные выполнены из АБС пластика. Отличаются своей экономичностью. Все распределительные коробки этой серии имеют сальники для подключения гофрированных, гладких или армированных труб и обеспечения класса защиты IP-54 или IP-55. Коробки распределительные предназначены для крепления на стены, потолки или на лотки. Имеют современные дизайн и отвечают требованиям стандартов безопасности. | 68.12 | 61.3
00-00134944 | Коробка распаячная (030-031) | ПожТехКабель | Коробка распределительная типа JBR и JBS для наружной проводки используется в комбинации с гофрированными, гладкими или армированными трубами для построения силовых или слаботочных сетей. Коробки распределительные выполнены из АБС пластика. Отличаются своей экономичностью. Все распределительные коробки этой серии имеют сальники для подключения гофрированных, гладких или армированных труб и обеспечения класса защиты IP-54 или IP-55. Коробки распределительные предназначены для крепления на стены, потолки или на лотки. Имеют современные дизайн и отвечают требованиям стандартов безопасности. | 96.39 | 86.75
00-00134946 | Коробка распаячная (010-006) | ПожТехКабель | Коробка распаячная, применяется для установки розеток и выключателей в кирпичные и бетонные стены. Коробка для подштукатурного монтажа используется в комбинации с гофрированными, гладкими или армированными трубами для построения силовых или слаботочных сетей. Коробки выполнены из полипропилена. Отличаются своей экономичностью. Все установочные коробки данного типа служат для установки электроустановочных изделий (розеток / выключателей и т.д. различных стандартов) в стены под штукатурный слой. Имеют современные дизайн и отвечают требованиям стандартов безопасности. | 62 | 55.8
00-00051165 | UKO10-100-100-029-K01-E | IEK | Коробка монтажная для открытого монтажа предназначена для разветвления проводов и кабелей, также для скрытия и дополнительной защиты мест коммутации. Коробки используются как часть системы электрической канализации, состоящей из кабельных каналов. | 154.56 | 139.1
00-00051167 | UKO10-100-100-029-K24-E | IEK | Коробка монтажная для открытого монтажа предназначена для разветвления проводов и кабелей, также для скрытия и дополнительной защиты мест коммутации. Коробки используются как часть системы электрической канализации, состоящей из кабельных каналов. | 190.48 | 171.43
00-00051169 | UKO10-100-100-029-K34-E | IEK | Коробка монтажная для открытого монтажа предназначена для разветвления проводов и кабелей, также для скрытия и дополнительной защиты мест коммутации. Коробки используются как часть системы электрической канализации, состоящей из кабельных каналов. | 190.48 | 171.43
00-00051171 | UKO10-100-100-044-K01-E | IEK | Коробка монтажная для открытого монтажа предназначена для разветвления проводов и кабелей, также для скрытия и дополнительной защиты мест коммутации. Коробки используются как часть системы электрической канализации, состоящей из кабельных каналов. | 207.38 | 186.64
00-00051173 | UKO10-100-100-044-K24-E | IEK | Коробка монтажная для открытого монтажа предназначена для разветвления проводов и кабелей, также для скрытия и дополнительной защиты мест коммутации. Коробки используются как часть системы электрической канализации, состоящей из кабельных каналов. | 227.2 | 204.48
00-00051175 | UKO10-100-100-044-K34-E | IEK | Коробка монтажная для открытого монтажа предназначена для разветвления проводов и кабелей, также для скрытия и дополнительной защиты мест коммутации. Коробки используются как часть системы электрической канализации, состоящей из кабельных каналов. | 227.2 | 204.48
00-00051136 | UKO10-050-050-020-K01-E | IEK | Коробка монтажная для открытого монтажа предназначена для разветвления проводов и кабелей, также для скрытия и дополнительной защиты мест коммутации. Коробки используются как часть системы электрической канализации, состоящей из кабельных каналов. | 49.53 | 44.58
00-00051138 | UKO10-050-050-020-K24-E | IEK | Коробка монтажная для открытого монтажа предназначена для разветвления проводов и кабелей, также для скрытия и дополнительной защиты мест коммутации. Коробки используются как часть системы электрической канализации, состоящей из кабельных каналов. | 69.32 | 62.39
00-00051149 | UKO10-050-050-020-K34-E | IEK | Коробка монтажная для открытого монтажа предназначена для разветвления проводов и кабелей, также для скрытия и дополнительной защиты мест коммутации. Коробки используются как часть системы электрической канализации, состоящей из кабельных каналов. | 69.32 | 62.39
00-00051150 | UKO10-075-075-020-K01-E | IEK | Коробка монтажная для открытого монтажа предназначена для разветвления проводов и кабелей, также для скрытия и дополнительной защиты мест коммутации. Коробки используются как часть системы электрической канализации, состоящей из кабельных каналов. | 73.38 | 66.04
00-00051153 | UKO10-075-075-020-K24-E | IEK | Коробка монтажная для открытого монтажа предназначена для разветвления проводов и кабелей, также для скрытия и дополнительной защиты мест коммутации. Коробки используются как часть системы электрической канализации, состоящей из кабельных каналов. | 89.46 | 80.51
00-00051155 | UKO10-075-075-020-K32-E | IEK | Коробка монтажная для открытого монтажа предназначена для разветвления проводов и кабелей, также для скрытия и дополнительной защиты мест коммутации. Коробки используются как часть системы электрической канализации, состоящей из кабельных каналов. | 79.03 | 71.13
00-00051157 | UKO10-075-075-020-K34-E | IEK | Коробка монтажная для открытого монтажа предназначена для разветвления проводов и кабелей, также для скрытия и дополнительной защиты мест коммутации. Коробки используются как часть системы электрической канализации, состоящей из кабельных каналов. | 89.46 | 80.51
00-00051159 | UKO10-075-075-028-K01-E | IEK | Коробка монтажная для открытого монтажа предназначена для разветвления проводов и кабелей, также для скрытия и дополнительной защиты мест коммутации. Коробки используются как часть системы электрической канализации, состоящей из кабельных каналов. | 85.01 | 76.51
00-00051161 | UKO10-075-075-028-K24-E | IEK | Коробка монтажная для открытого монтажа предназначена для разветвления проводов и кабелей, также для скрытия и дополнительной защиты мест коммутации. Коробки используются как часть системы электрической канализации, состоящей из кабельных каналов. | 102.09 | 91.88
00-00051163 | UKO10-075-075-028-K34-E | IEK | Коробка монтажная для открытого монтажа предназначена для разветвления проводов и кабелей, также для скрытия и дополнительной защиты мест коммутации. Коробки используются как часть системы электрической канализации, состоящей из кабельных каналов. | 102.09 | 91.88
00-00105285 | UKO10-110-110-050-K41-65 | IEK | Монтажные коробки для открытого монтажа предназначены для разветвления проводов и кабелей, также для скрытия и дополнительной защиты мест коммутации. Используются как часть системы электрической канализации, состоящей из жестких и гофрированных труб. Коробки с повышенной степенью защиты могут быть использованы на открытом воздухе, а также во влажных и пыльных помещениях. Подходят для прямого монтажа. | Уточняйте у менеджера | Уточняйте у менеджера
00-00114025 | UKO10-240-195-090-K51-44 | IEK | Коробка распаячная КМ41275 о/п 240х195х90мм прозр. кр. IP44 (UKO10-240-195-090-K51-44) | 685.37 | 616.83
00-00088050 | UKO10-240-195-165-K51-55 | IEK | Монтажные коробки для открытого монтажа предназначены для разветвления проводов и кабелей, также для скрытия и дополнительной защиты мест коммутации. Коробки для открытого монтажа используются как часть системы электрической канализации, состоящей из жестких и гофрированных труб. Некоторые типы коробок (степень защиты IP44, IP55, IP65) могут быть использованы на открытом воздухе, а также во влажных и пыльных помещениях. | 913.82 | 822.44
00-00071363 | Коробка распаячная КРВ 15(1/2") (PR08.4123) | Промрукав | Коробка распаячная КРВ 15(1/2") (PR08.4123) Промрукав | 1000.94 | 900.85
00-00071364 | Коробка распаячная КРВ 20(3/4") (PR08.4124) | Промрукав | Коробка распаячная КРВ 20(3/4") (PR08.4124) Промрукав | 1253.62 | 1128.26
00-00071365 | Коробка распаячная КРВ 25(1") (PR08.4125) | Промрукав | Коробка распаячная КРВ 25(1") (PR08.4125) Промрукав | 1887.86 | 1699.07
00-00071366 | Коробка распаячная КРВ 32(1 1/4") (PR08.4126) | Промрукав | Коробка распаячная КРВ 32(1 1/4") (PR08.4126) Промрукав | 3227.67 | 2904.9
00-00103985 | UKO31-100-100-050-K03-54G | IEK | Коробки с откидной крышкой отличное дополнение для выполнения электромонтажных работ с гофротрубами и держателями-клипсами GENERICA. Крышка коробки откидывается и при этом остается на ней, что ускоряет и облегчает монтаж. Плотное закрывание крышки защелкиванием возможно без использования инструментов. В коробке имеются универсальные посадочные места для клеммных колодок. В комплект коробки входят ступенчатые сальники (гермовводы) для присоединения гофрированных или гладких труб. | 113.46 | 102.11
00-00072321 | UKF30-100-100-050-6-6-09 | IEK | Коробки монтажные огнестойкие используются при открытом монтаже электропроводки для разветвления проводов и кабелей, а также для дополнительной защиты мест коммутации. Специальное решение для организации огнестойких кабельных линий с классом огнестойкости Е15-Е90 при прокладке силовых и информационных кабелей. Соответствуют ГОСТ Р 53316-2009 «Кабельные линии. Сохранение работоспособности в условиях пожара». | 2824.89 | 2542.4
00-00112948 | UKF10-75-75-028-4-4-09 | IEK | Коробка распаячная огнестойкая ПС 75х75х28мм 4P 4мм2 IP44 (UKF10-75-75-028-4-4-09) | 2408.26 | 2167.43
00-00063803 | 28-3056 | REXANT | Распаячная коробка предназначена для защиты кабельных соединений от пыли, влаги и механических повреждений. Предназначена для крепления на стены, потолки, лотки. Укомплектована вводными сальниками. Характеристики: Размер: 100х100х50 мм Степень защиты: IP55 Цвет: серый Количество вводов: 6 Материал: полистирол | Уточняйте у менеджера | Уточняйте у менеджера
00-00063804 | 28-3057 | REXANT | Распаячная коробка предназначена для защиты кабельных соединений от пыли, влаги и механических повреждений. Предназначена для крепления на стены, потолки, лотки. Винтовое крепление крышки, дополнительная влагозащита. Укомплектована вводными сальниками. Характеристики: Размер: 150х110х70 мм Степень защиты: IP55 Цвет: серый Количество вводов: 10 Материал: полистирол | Уточняйте у менеджера | Уточняйте у менеджера
00-00134939 | Коробка распаячная (031-002) | ПожТехКабель | Коробка распаячная, применяется для установки розеток и выключателей в кирпичные и бетонные стены. Коробка для подштукатурного монтажа используется в комбинации с гофрированными, гладкими или армированными трубами для построения силовых или слаботочных сетей. Коробки выполнены из полипропилена. Отличаются своей экономичностью. Все установочные коробки данного типа служат для установки электроустановочных изделий (розеток / выключателей и т.д. различных стандартов) в стены под штукатурный слой. Имеют современные дизайн и отвечают требованиям стандартов безопасности. | 157.79 | 142.01
00-00134940 | Коробка распаячная (031-001) | ПожТехКабель | Коробка распаячная, применяется для установки розеток и выключателей в кирпичные и бетонные стены. Коробка для подштукатурного монтажа используется в комбинации с гофрированными, гладкими или армированными трубами для построения силовых или слаботочных сетей. Коробки выполнены из полипропилена. Отличаются своей экономичностью. Все установочные коробки данного типа служат для установки электроустановочных изделий (розеток / выключателей и т.д. различных стандартов) в стены под штукатурный слой. Имеют современные дизайн и отвечают требованиям стандартов безопасности. | 48.85 | 43.96
00-00134945 | Коробка распаячная (010-019) | ПожТехКабель | Коробка распаячная, применяется для установки розеток и выключателей в кирпичные и бетонные стены. Коробка для подштукатурного монтажа используется в комбинации с гофрированными, гладкими или армированными трубами для построения силовых или слаботочных сетей. Коробки выполнены из полипропилена. Отличаются своей экономичностью. Все установочные коробки данного типа служат для установки электроустановочных изделий (розеток / выключателей и т.д. различных стандартов) в стены под штукатурный слой. Имеют современные дизайн и отвечают требованиям стандартов безопасности. | Уточняйте у менеджера | Уточняйте у менеджера
00-00134947 | Коробка распаячная (040-038) | ПожТехКабель | Коробка распаячная, применяется для установки розеток и выключателей в кирпичные и бетонные стены. Коробка для подштукатурного монтажа используется в комбинации с гофрированными, гладкими или армированными трубами для построения силовых или слаботочных сетей. Коробки выполнены из полипропилена. Отличаются своей экономичностью. Все установочные коробки данного типа служат для установки электроустановочных изделий (розеток / выключателей и т.д. различных стандартов) в стены под штукатурный слой. Имеют современные дизайн и отвечают требованиям стандартов безопасности. | 67.23 | 60.51
00-00060885 | Кор.рас.о/п HF чер.80х80х40(105)(40-0210-9005) | Промрукав | Коробка распределительная применяется при прокладке электропроводки по стенам, потолкам зданий и сооружений. Распаячная коробка так же применяется для механической защиты мест соединения проводов и кабелей, а так же для защиты от проникновения пыли, влаги и посторонних предметов. Коробки придают эстетичный вид местам соединения проводов. | 89.34 | 80.41
00-00115906 | 60-0302-9005 | Промрукав | Распределительные коробки применяются для защиты мест соединения проводов и кабелей от механических повреждений, проникновения пыли и влаги. Компактный размер электромонтажной коробки 60-0302-9005 позволяет устанавливать ее в местах с ограниченным пространством, где кабельные линии должны иметь минимальные габариты по высоте отступа от поверхности крепления. Конструкция уплотнительных мембран так же максимально низко прилегает к основанию, что позволяет вводить трубы или кабель, вплотную прижатый к поверхности крепления. Максимальный диаметр вводимой трубы 16мм. Уплотнительные мембраны для ввода кабеля в количестве 14 штук расположены по 3 на каждой боковой грани и 2 на основании коробки, что позволяет ввести кабель с любой стороны. В комплекте с коробкой идут стяжки нейлоновые размером 2,5*100 черные в количестве 4 штук. Корпус с мембранами и крышка объединены в единую деталь, что упрощает работу и исключает возможность выпадения или утраты комплектующих во время работы. Коробка предн | 147.89 | 133.1
00-00130477 | Коробка распределительная (60-0300-ПП) | Промрукав | Распределительная электромонтажная коробка применяется для защиты мест соединения проводов и кабелей от механических повреждений, от проникновения пыли и влаги, а лаконичный дизайн способствует эстетичному монтажу проводки. Материал изготовления коробки является безгалогенным, что позволяет использовать изделие в общественных местах с высоким скоплением людей. Согласно климатическому исполнению УХЛ1, коробка подходит для прокладки на открытом воздухе. Изделие имеет монолитное исполнение с уплотнителем и мембранами, за счёт чего достигается высокая степень защиты IP66. Коробка комплектуется автономным устройством пожаротушения (Противопожарная STEG Пластина ПР-0,4), предотвращающим возникновение пожара на ранней стадии развития, благодаря чему повышается пожарная безопасность КНС. | 548.21 | 493.39
00-00130479 | Коробка распределительная (60-0300-9003-ПП) | Промрукав | Распределительная электромонтажная коробка применяется для защиты мест соединения проводов и кабелей от механических повреждений, от проникновения пыли и влаги, а лаконичный дизайн способствует эстетичному монтажу проводки. Материал изготовления коробки является безгалогенным, что позволяет использовать изделие в общественных местах с высоким скоплением людей. Согласно климатическому исполнению УХЛ1, коробка подходит для прокладки на открытом воздухе. Изделие имеет монолитное исполнение с уплотнителем и мембранами, за счёт чего достигается высокая степень защиты IP66. Коробка комплектуется автономным устройством пожаротушения (Противопожарная STEG Пластина ПР-0,4), предотвращающим возникновение пожара на ранней стадии развития, благодаря чему повышается пожарная безопасность КНС. | 548.21 | 493.39
00-00130478 | Коробка распределительная (60-0300-9005-ПП) | Промрукав | Распределительная электромонтажная коробка применяется для защиты мест соединения проводов и кабелей от механических повреждений, от проникновения пыли и влаги, а лаконичный дизайн способствует эстетичному монтажу проводки. Материал изготовления коробки является безгалогенным, что позволяет использовать изделие в общественных местах с высоким скоплением людей. Согласно климатическому исполнению УХЛ1, коробка подходит для прокладки на открытом воздухе. Изделие имеет монолитное исполнение с уплотнителем и мембранами, за счёт чего достигается высокая степень защиты IP66. Коробка комплектуется автономным устройством пожаротушения (Противопожарная STEG Пластина ПР-0,4), предотвращающим возникновение пожара на ранней стадии развития, благодаря чему повышается пожарная безопасность КНС. | 548.21 | 493.39
00-00101539 | Коробка распр. (PR80.0169) | Промрукав | Коробки распределительные с клеммными зажимами применяются для защиты мест соединения проводов и кабелей от механических повреждений, от проникновения пыли и влаги.Клеммный терминал, фиксируемый в распределительной коробке, предназначен для присоединения и ответвления медных и алюминиевых проводников в электрических цепях переменного тока напряжением до 660 В частотой 50 Гц. (В комплектацию входит: коробка распределительная 1 шт., клеммный терминал 1 шт., саморезы оцинкованные (3*12) 2 шт.) | 174.33 | 156.9
00-00101551 | Коробка распр. (PR80.0168) | Промрукав | Коробки распределительные с клеммными зажимами применяются для защиты мест соединения проводов и кабелей от механических повреждений, от проникновения пыли и влаги.Клеммный терминал, фиксируемый в распределительной коробке, предназначен для присоединения и ответвления медных и алюминиевых проводников в электрических цепях переменного тока напряжением до 660 В частотой 50 Гц. (В комплектацию входит: коробка распределительная 1 шт., клеммный терминал 1 шт., саморезы оцинкованные (3*12) 2 шт.) | 174.33 | 156.9
00-00101552 | Коробка распр. (PR80.0171) | Промрукав | Коробки распределительные с клеммными зажимами применяются для защиты мест соединения проводов и кабелей от механических повреждений, от проникновения пыли и влаги.Клеммный терминал, фиксируемый в распределительной коробке, предназначен для присоединения и ответвления медных и алюминиевых проводников в электрических цепях переменного тока напряжением до 660 В частотой 50 Гц. (В комплектацию входит: коробка распределительная 1 шт., клеммный терминал 1 шт., саморезы оцинкованные (3*12) 2 шт.) | 259.4 | 233.46
00-00101553 | Коробка распр. (PR80.0172) | Промрукав | Коробки распределительные с клеммными зажимами применяются для защиты мест соединения проводов и кабелей от механических повреждений, от проникновения пыли и влаги.Клеммный терминал, фиксируемый в распределительной коробке, предназначен для присоединения и ответвления медных и алюминиевых проводников в электрических цепях переменного тока напряжением до 660 В частотой 50 Гц. (В комплектацию входит: коробка распределительная 1 шт., клеммный терминал 1 шт., саморезы оцинкованные (3*12) 2 шт.) | 259.43 | 233.49
00-00101554 | Коробка распр. (PR80.0173) | Промрукав | Коробки распределительные с клеммными зажимами применяются для защиты мест соединения проводов и кабелей от механических повреждений, от проникновения пыли и влаги.Клеммный терминал, фиксируемый в распределительной коробке, предназначен для присоединения и ответвления медных и алюминиевых проводников в электрических цепях переменного тока напряжением до 660 В частотой 50 Гц. (В комплектацию входит: коробка распределительная 1 шт., клеммный терминал 1 шт., саморезы оцинкованные (3*12) 2 шт.) | 259.43 | 233.49
00-00101555 | Коробка распр. (PR80.0175) | Промрукав | Коробки распределительные с компаундом и клеммными зажимами применяются для защиты мест соединения проводов и кабелей от механических повреждений, от проникновения пыли и влаги.Клеммный терминал, фиксируемый в распределительной коробке, предназначен для присоединения и ответвления медных и алюминиевых проводников в электрических цепях переменного тока напряжением до 660 В частотой 50 Гц. Двухкомпонентный полиуретановый компаунд предназначен для герметизации, электроизоляции и механической защиты кабельных соединений в распределительно коробки. (В комплектацию входит: коробка распределительная 1 шт., клеммный терминал 1 шт., саморезы оцинкованные (3*12) 2 шт., полиуретановый компаунд 1 пакет) | 4441.01 | 3996.91
00-00101545 | Коробка распр. (PR80.0174) | Промрукав | Коробки распределительные с компаундом и клеммными зажимами применяются для защиты мест соединения проводов и кабелей от механических повреждений, от проникновения пыли и влаги.Клеммный терминал, фиксируемый в распределительной коробке, предназначен для присоединения и ответвления медных и алюминиевых проводников в электрических цепях переменного тока напряжением до 660 В частотой 50 Гц. Двухкомпонентный полиуретановый компаунд предназначен для герметизации, электроизоляции и механической защиты кабельных соединений в распределительно коробки. (В комплектацию входит: коробка распределительная 1 шт., клеммный терминал 1 шт., саморезы оцинкованные (3*12) 2 шт., полиуретановый компаунд 1 пакет) | 4441.01 | 3996.91
00-00101547 | Коробка распр. (PR80.0176) | Промрукав | Коробки распределительные с компаундом и клеммными зажимами применяются для защиты мест соединения проводов и кабелей от механических повреждений, от проникновения пыли и влаги.Клеммный терминал, фиксируемый в распределительной коробке, предназначен для присоединения и ответвления медных и алюминиевых проводников в электрических цепях переменного тока напряжением до 660 В частотой 50 Гц. Двухкомпонентный полиуретановый компаунд предназначен для герметизации, электроизоляции и механической защиты кабельных соединений в распределительно коробки. (В комплектацию входит: коробка распределительная 1 шт., клеммный терминал 1 шт., саморезы оцинкованные (3*12) 2 шт., полиуретановый компаунд 1 пакет) | 4527.02 | 4074.32
00-00101556 | Коробка распр. (PR80.0177) | Промрукав | Коробки распределительные с компаундом и клеммными зажимами применяются для защиты мест соединения проводов и кабелей от механических повреждений, от проникновения пыли и влаги.Клеммный терминал, фиксируемый в распределительной коробке, предназначен для присоединения и ответвления медных и алюминиевых проводников в электрических цепях переменного тока напряжением до 660 В частотой 50 Гц. Двухкомпонентный полиуретановый компаунд предназначен для герметизации, электроизоляции и механической защиты кабельных соединений в распределительно коробки. (В комплектацию входит: коробка распределительная 1 шт., клеммный терминал 1 шт., саморезы оцинкованные (3*12) 2 шт., полиуретановый компаунд 1 пакет) | 4527.02 | 4074.32
00-00101559 | Коробка распр. (PR80.0178) | Промрукав | Коробки распределительные с компаундом и клеммными зажимами применяются для защиты мест соединения проводов и кабелей от механических повреждений, от проникновения пыли и влаги.Клеммный терминал, фиксируемый в распределительной коробке, предназначен для присоединения и ответвления медных и алюминиевых проводников в электрических цепях переменного тока напряжением до 660 В частотой 50 Гц. Двухкомпонентный полиуретановый компаунд предназначен для герметизации, электроизоляции и механической защиты кабельных соединений в распределительно коробки. (В комплектацию входит: коробка распределительная 1 шт., клеммный терминал 1 шт., саморезы оцинкованные (3*12) 2 шт., полиуретановый компаунд 1 пакет) | 4523.55 | 4071.2
00-00101560 | Коробка распр. (PR80.0179) | Промрукав | Коробки распределительные с компаундом и клеммными зажимами применяются для защиты мест соединения проводов и кабелей от механических повреждений, от проникновения пыли и влаги.Клеммный терминал, фиксируемый в распределительной коробке, предназначен для присоединения и ответвления медных и алюминиевых проводников в электрических цепях переменного тока напряжением до 660 В частотой 50 Гц. Двухкомпонентный полиуретановый компаунд предназначен для герметизации, электроизоляции и механической защиты кабельных соединений в распределительно коробки. (В комплектацию входит: коробка распределительная 1 шт., клеммный терминал 1 шт., саморезы оцинкованные (3*12) 2 шт., полиуретановый компаунд 1 пакет) | 4523.55 | 4071.2
00-00101540 | Коробка распр. (PR80.0170) | Промрукав | Коробки распределительные с клеммными зажимами применяются для защиты мест соединения проводов и кабелей от механических повреждений, от проникновения пыли и влаги.Клеммный терминал, фиксируемый в распределительной коробке, предназначен для присоединения и ответвления медных и алюминиевых проводников в электрических цепях переменного тока напряжением до 660 В частотой 50 Гц. (В комплектацию входит: коробка распределительная 1 шт., клеммный терминал 1 шт., саморезы оцинкованные (3*12) 2 шт.) | 259.4 | 233.46
00-00120294 | Коробка распределительная (60-0505-9003) | Промрукав | Распределительные коробки для монтажа видеокамер предназначены для применения в системах безопасности и видеонаблюдении. Применяются для защиты мест соединения проводов и кабелей от механических повреждений, проникновения пыли, влаги и вредного воздействия окружающей среды. Мембранные вводы на корпусе электромонтажной коробки позволяют ввести трубы или кабель внутрь коробки с высокой степенью герметичности. Всего 8 мембран для ввода труб из которых 5 шт. для труб диаметром 20 мм и 3 шт. для 25 мм. Допустимо применение сальников или герметичных муфт для ввода труб. Материал изготовления коробок является безгалогенным, что позволяет использовать изделие в местах общего пользования с высоким скоплением людей. Согласно климатическому исполнению В1, коробка подходит для прокладки на открытом воздухе. Конструкция коробки обеспечивает высочайшую степень защиты IP68 за счёт непрерывного контура уплотнителя и надежного соединения крышки с корпусом. | 638.21 | 574.39
00-00120295 | Коробка распределительная (60-0505) | Промрукав | Распределительные коробки для монтажа видеокамер предназначены для применения в системах безопасности и видеонаблюдении. Применяются для защиты мест соединения проводов и кабелей от механических повреждений, проникновения пыли, влаги и вредного воздействия окружающей среды. Мембранные вводы на корпусе электромонтажной коробки позволяют ввести трубы или кабель внутрь коробки с высокой степенью герметичности. Всего 8 мембран для ввода труб из которых 5 шт. для труб диаметром 20 мм и 3 шт. для 25 мм. Допустимо применение сальников или герметичных муфт для ввода труб. Материал изготовления коробок является безгалогенным, что позволяет использовать изделие в местах общего пользования с высоким скоплением людей. Согласно климатическому исполнению В1, коробка подходит для прокладки на открытом воздухе. Конструкция коробки обеспечивает высочайшую степень защиты IP68 за счёт непрерывного контура уплотнителя и надежного соединения крышки с корпусом. | 638.21 | 574.39
00-00120293 | Коробка распределительная (60-0505-9005) | Промрукав | Распределительные коробки для монтажа видеокамер предназначены для применения в системах безопасности и видеонаблюдении. Применяются для защиты мест соединения проводов и кабелей от механических повреждений, проникновения пыли, влаги и вредного воздействия окружающей среды. Мембранные вводы на корпусе электромонтажной коробки позволяют ввести трубы или кабель внутрь коробки с высокой степенью герметичности. Всего 8 мембран для ввода труб из которых 5 шт. для труб диаметром 20 мм и 3 шт. для 25 мм. Допустимо применение сальников или герметичных муфт для ввода труб. Материал изготовления коробок является безгалогенным, что позволяет использовать изделие в местах общего пользования с высоким скоплением людей. Согласно климатическому исполнению В1, коробка подходит для прокладки на открытом воздухе. Конструкция коробки обеспечивает высочайшую степень защиты IP68 за счёт непрерывного контура уплотнителя и надежного соединения крышки с корпусом. | 638.21 | 574.39
00-00065015 | Коробка расп.заливки бет.HF 118х76х60(68 )(80-0890 | Промрукав | Коробка распределительная применяется при прокладке электропроводки по стенам, потолкам зданий и сооружений. Распаячная коробка так же применяется для механической защиты мест соединения проводов и кабелей, а так же для защиты от проникновения пыли, влаги и посторонних предметов. Коробки придают эстетичный вид местам соединения проводов. | 158.86 | 142.97
00-00065003 | Коробка расп.о/п HF атмосф. 65х40(200) (40-0105) | Промрукав | Коробка распределительная применяется при прокладке электропроводки по стенам, потолкам зданий и сооружений. Распаячная коробка так же применяется для механической защиты мест соединения проводов и кабелей, а так же для защиты от проникновения пыли, влаги и посторонних предметов. Коробки придают эстетичный вид местам соединения проводов. | Уточняйте у менеджера | Уточняйте у менеджера
00-00065004 | Коробка расп.о/п HF атмосф. 70х50(132) (40-0115) | Промрукав | Коробка распределительная применяется при прокладке электропроводки по стенам, потолкам зданий и сооружений. Распаячная коробка так же применяется для механической защиты мест соединения проводов и кабелей, а так же для защиты от проникновения пыли, влаги и посторонних предметов. Коробки придают эстетичный вид местам соединения проводов. | Уточняйте у менеджера | Уточняйте у менеджера
00-00065005 | Коробка расп.о/п HF атмосф. 80х50(102) (40-0125) | Промрукав | Коробка распределительная применяется при прокладке электропроводки по стенам, потолкам зданий и сооружений. Распаячная коробка так же применяется для механической защиты мест соединения проводов и кабелей, а так же для защиты от проникновения пыли, влаги и посторонних предметов. Коробки придают эстетичный вид местам соединения проводов. | Уточняйте у менеджера | Уточняйте у менеджера
00-00065092 | Коробка расп.о/п HFс.100х100х50(60) (40-0302-1001) | Промрукав | Коробка распределительная применяется при прокладке электропроводки по стенам, потолкам зданий и сооружений. Распаячная коробка так же применяется для механической защиты мест соединения проводов и кабелей, а так же для защиты от проникновения пыли, влаги и посторонних предметов. Коробки придают эстетичный вид местам соединения проводов. | Уточняйте у менеджера | Уточняйте у менеджера
00-00065081 | Коробка расп.о/п HFч.100х100х50(60)(40-0302-9005) | Промрукав | Коробка распределительная применяется при прокладке электропроводки по стенам, потолкам зданий и сооружений. Распаячная коробка так же применяется для механической защиты мест соединения проводов и кабелей, а так же для защиты от проникновения пыли, влаги и посторонних предметов. Коробки придают эстетичный вид местам соединения проводов. | 163.6 | 147.24
00-00065086 | Коробка расп.о/п HFч.120х80х50(64)(40-0340-9005) | Промрукав | Коробка распределительная применяется при прокладке электропроводки по стенам, потолкам зданий и сооружений. Распаячная коробка так же применяется для механической защиты мест соединения проводов и кабелей, а так же для защиты от проникновения пыли, влаги и посторонних предметов. Коробки придают эстетичный вид местам соединения проводов. | 254.95 | 229.46
00-00065085 | Коробка расп.о/п HFч.70х70х40(132)(40-0200-9005) | Промрукав | Коробка распределительная применяется при прокладке электропроводки по стенам, потолкам зданий и сооружений. Распаячная коробка так же применяется для механической защиты мест соединения проводов и кабелей, а так же для защиты от проникновения пыли, влаги и посторонних предметов. Коробки придают эстетичный вид местам соединения проводов. | 77.71 | 69.94
00-00065067 | Коробка рас.о/п б.HF 80х50(102)(40-0120) | Промрукав | Коробка распределительная применяется при прокладке электропроводки по стенам, потолкам зданий и сооружений. Распаячная коробка так же применяется для механической защиты мест соединения проводов и кабелей, а так же для защиты от проникновения пыли, влаги и посторонних предметов. Коробки придают эстетичный вид местам соединения проводов. | 72.6 | 65.34
00-00065088 | Кор.рас.о/п б.HF б.80х80х40(105)(40-0210-8001) | Промрукав | Коробка распределительная применяется при прокладке электропроводки по стенам, потолкам зданий и сооружений. Распаячная коробка так же применяется для механической защиты мест соединения проводов и кабелей, а так же для защиты от проникновения пыли, влаги и посторонних предметов. Коробки придают эстетичный вид местам соединения проводов. | 78.88 | 70.99
00-00065065 | Коробка рас.о/п б.HF сер.100х100х50(60)(40-0302) | Промрукав | Коробка распределительная применяется при прокладке электропроводки по стенам, потолкам зданий и сооружений. Распаячная коробка так же применяется для механической защиты мест соединения проводов и кабелей, а так же для защиты от проникновения пыли, влаги и посторонних предметов. Коробки придают эстетичный вид местам соединения проводов. | 160.49 | 144.44
00-00065090 | Кор.рас.о/п б.HF сос.70х70х40(132) (40-0200-1001) | Промрукав | Коробка распределительная применяется при прокладке электропроводки по стенам, потолкам зданий и сооружений. Распаячная коробка так же применяется для механической защиты мест соединения проводов и кабелей, а так же для защиты от проникновения пыли, влаги и посторонних предметов. Коробки придают эстетичный вид местам соединения проводов. | Уточняйте у менеджера | Уточняйте у менеджера
00-00062080 | Коробка рас.о/п б.HF ч.100х100х50(40-0300-9005) | Промрукав | Коробка распределительная применяется при прокладке электропроводки по стенам, потолкам зданий и сооружений. Распаячная коробка так же применяется для механической защиты мест соединения проводов и кабелей, а так же для защиты от проникновения пыли, влаги и посторонних предметов. Коробки придают эстетичный вид местам соединения проводов. | 212.03 | 190.83
00-00065084 | Коробка рас.о/п б.HF ч.80х50(102)(40-0120-9005) | Промрукав | Коробка распределительная применяется при прокладке электропроводки по стенам, потолкам зданий и сооружений. Распаячная коробка так же применяется для механической защиты мест соединения проводов и кабелей, а так же для защиты от проникновения пыли, влаги и посторонних предметов. Коробки придают эстетичный вид местам соединения проводов. | 74.02 | 66.62
00-00065079 | Коробка рас.с/п б.HF 103х103х47(72)(80-0860С) | Промрукав | Коробка распределительная применяется при прокладке электропроводки по стенам, потолкам зданий и сооружений. Распаячная коробка так же применяется для механической защиты мест соединения проводов и кабелей, а так же для защиты от проникновения пыли, влаги и посторонних предметов. Коробки придают эстетичный вид местам соединения проводов. | 80.61 | 72.55
00-00117325 | Коробка распределительная (60-0302м) | Промрукав | Коробка предназначена для размещения внутри помещений без прямых солнечных лучей и атмосферных осадков, что подтверждается климатическим исполнением УХЛ4, а степень защиты IP55 указывает на способность защищать от крупной пыли и водяных струй. Материал изготовления коробок является безгалогенным, что позволяет использовать изделие в местах общего пользования с высоким скоплением людей. Для удобства разработана упаковка по 8 штук. | 162.65 | 146.39
00-00074582 | Коробка распр. 70х50(168)(60-0110) | Промрукав | Коробка распределительная применяется при прокладке электропроводки по стенам, потолкам зданий и сооружений. Распаячная коробка так же применяются для механической защиты мест соединения проводов и кабелей, а так же для защиты от проникновения пыли, влаги и посторонних предметов. Коробка придает эстетичный вид местам соединения проводов. | 88.92 | 80.03
00-00117326 | Коробка распределительная (60-0302-9005м) | Промрукав | Коробка предназначена для размещения внутри помещений без прямых солнечных лучей и атмосферных осадков, что подтверждается климатическим исполнением УХЛ4, а степень защиты IP55 указывает на способность защищать от крупной пыли и водяных струй. Материал изготовления коробок является безгалогенным, что позволяет использовать изделие в местах общего пользования с высоким скоплением людей. Для удобства разработана упаковка по 8 штук. | 162.65 | 146.39
00-00074583 | Коробка распр. ч.70х50(168)(60-0110-9005) | Промрукав | Коробка распределительная применяется при прокладке электропроводки по стенам, потолкам зданий и сооружений. Распаячная коробка так же применяются для механической защиты мест соединения проводов и кабелей, а так же для защиты от проникновения пыли, влаги и посторонних предметов. Коробка придает эстетичный вид местам соединения проводов. | 88.92 | 80.03
00-00116877 | Коробка распределительная (40-0200-9005м) | Промрукав | Распаячные (распределительные) коробки применяются для защиты мест соединения проводов и кабелей от механических повреждений, от проникновения пыли и влаги, а лаконичный дизайн способствуют эстетичному монтажу проводки. Коробки имеют высокую стойкость к воспламенению. Подходят для использования в закрытых помещениях. Материал изготовления коробок является безгалогенным, что позволяет использовать изделие в общественных местах, с высоким скоплением людей. Для удобства в ассортименте теперь появилась малая упаковка, состоящая из 8 штук изделий. | 85.46 | 76.91
00-00140731 | Коробка распределительная (40-0200е) | Промрукав | Распаячные (распределительные) коробки применяются для защиты мест соединения проводов и кабелей от механических повреждений, от проникновения пыли и влаги, а лаконичный дизайн способствуют эстетичному монтажу проводки. Коробки имеют высокую стойкость к воспламенению, что подтверждено испытанием методом раскалённой проволоки при температуре 650°С в соответствии с ГОСТ 32126.1. Материал изготовления коробок является безгалогенным, что позволяет использовать изделие в общественных местах, с высоким скоплением людей. | 97.77 | 87.99
00-00116878 | Коробка распределительная (40-0200м) | Промрукав | Распаячные (распределительные) коробки применяются для защиты мест соединения проводов и кабелей от механических повреждений, от проникновения пыли и влаги, а лаконичный дизайн способствуют эстетичному монтажу проводки. Коробки имеют высокую стойкость к воспламенению. Подходят для использования в закрытых помещениях. Материал изготовления коробок является безгалогенным, что позволяет использовать изделие в общественных местах, с высоким скоплением людей. Для удобства в ассортименте теперь появилась малая упаковка, состоящая из 8 штук изделий. | 83.83 | 75.45
00-00116879 | Коробка распределительная (40-0210-9005м) | Промрукав | Распаячные (распределительные) коробки применяются для защиты мест соединения проводов и кабелей от механических повреждений, от проникновения пыли и влаги, а лаконичный дизайн способствуют эстетичному монтажу проводки. Коробки имеют высокую стойкость к воспламенению. Подходят для использования в закрытых помещениях. Материал изготовления коробок является безгалогенным, что позволяет использовать изделие в общественных местах, с высоким скоплением людей. Для удобства в ассортименте теперь появилась малая упаковка, состоящая из 8 штук изделий. | 98.25 | 88.43
00-00116880 | Коробка распределительная (40-0210м) | Промрукав | Распаячные (распределительные) коробки применяются для защиты мест соединения проводов и кабелей от механических повреждений, от проникновения пыли и влаги, а лаконичный дизайн способствуют эстетичному монтажу проводки. Коробки имеют высокую стойкость к воспламенению. Подходят для использования в закрытых помещениях. Материал изготовления коробок является безгалогенным, что позволяет использовать изделие в общественных местах, с высоким скоплением людей. Для удобства в ассортименте теперь появилась малая упаковка, состоящая из 8 штук изделий. | 96.38 | 86.74
00-00116881 | Коробка распределительная (40-0300-9005м) | Промрукав | Распаячные (распределительные) коробки применяются для защиты мест соединения проводов и кабелей от механических повреждений, от проникновения пыли и влаги, а лаконичный дизайн способствуют эстетичному монтажу проводки. Коробки имеют высокую стойкость к воспламенению. Подходят для использования в закрытых помещениях. Материал изготовления коробок является безгалогенным, что позволяет использовать изделие в общественных местах, с высоким скоплением людей. Для удобства в ассортименте теперь появилась малая упаковка, состоящая из 8 штук изделий. | 233.22 | 209.9
00-00116882 | Коробка распределительная (40-0300м) | Промрукав | Распаячные (распределительные) коробки применяются для защиты мест соединения проводов и кабелей от механических повреждений, от проникновения пыли и влаги, а лаконичный дизайн способствуют эстетичному монтажу проводки. Коробки имеют высокую стойкость к воспламенению. Подходят для использования в закрытых помещениях. Материал изготовления коробок является безгалогенным, что позволяет использовать изделие в общественных местах, с высоким скоплением людей. Для удобства в ассортименте теперь появилась малая упаковка, состоящая из 8 штук изделий. | 228.78 | 205.9
00-00120291 | Коробка распределительная (40-0301-9005) | Промрукав | Распаячные (распределительные) коробки применяются для защиты мест соединения проводов и кабелей от механических повреждений, от проникновения пыли и влаги, а лаконичный дизайн способствуют эстетичному монтажу проводки. Коробки имеют высокую стойкость к воспламенению. Подходят для использования в закрытых помещениях. Материал изготовления коробок является безгалогенным, что позволяет использовать изделие в общественных местах, с высоким скоплением людей. | 222.61 | 200.35
00-00120290 | Коробка распределительная (40-0301-9005м) | Промрукав | Распаячные (распределительные) коробки применяются для защиты мест соединения проводов и кабелей от механических повреждений, от проникновения пыли и влаги, а лаконичный дизайн способствуют эстетичному монтажу проводки. Коробки имеют высокую стойкость к воспламенению. Подходят для использования в закрытых помещениях. Материал изготовления коробок является безгалогенным, что позволяет использовать изделие в общественных местах, с высоким скоплением людей. | 244.87 | 220.38
00-00106177 | Коробка распределительная (60-0303м) | Промрукав | Распределительные коробки применяются для защиты мест соединения проводов и кабелей от механических повреждений, от проникновения пыли и влаги, а лаконичный дизайн способствуют эстетичному монтажу проводки. Материал изготовления коробок является безгалогенным, что позволяет использовать изделие в общественных местах с высоким скоплением людей. Согласно климатическому исполнению УХЛ1, коробка подходит для прокладки на открытом воздухе. Коробка имеет монолитное исполнение с уплотнителем и мембранами за счёт чего достигается высокая степень защиты IP66. Ассортимент доступен в белом цвете. Это позволяет с лёгкостью вписать коробку в любой интерьер и создать уникальное сочетание цветов. | 179.57 | 161.61
00-00084596 | Кор.распр.(HF) 100х100х40 (90шт/кор)(60-0303-9005) | Промрукав | Распределительные коробки применяются для защиты мест соединения проводов и кабелей от механических повреждений, от проникновения пыли и влаги, а лаконичный дизайн способствуют эстетичному монтажу проводки. Материал изготовления коробок является безгалогенным, что позволяет использовать изделие в общественных местах с высоким скоплением людей. Согласно климатическому исполнению УХЛ1, коробка подходит для прокладки на открытом воздухе. Коробка имеет монолитное исполнение с уплотнителем и мембранами за счёт чего достигается высокая степень защиты IP66. | 173.99 | 156.59
00-00084595 | Кор.распр.(HF) 100х100х40 (90шт/кор)(60-0303) | Промрукав | Распределительные коробки применяются для защиты мест соединения проводов и кабелей от механических повреждений, от проникновения пыли и влаги, а лаконичный дизайн способствуют эстетичному монтажу проводки. Материал изготовления коробок является безгалогенным, что позволяет использовать изделие в общественных местах с высоким скоплением людей. Согласно климатическому исполнению УХЛ1, коробка подходит для прокладки на открытом воздухе. Коробка имеет монолитное исполнение с уплотнителем и мембранами за счёт чего достигается высокая степень защиты IP66. | 173.99 | 156.59
00-00072839 | Коробка распр. 100х100х50(66)(60-0300) | Промрукав | Коробка распределительная применяется при прокладке электропроводки по стенам, потолкам зданий и сооружений. Распаячная коробка так же применяются для механической защиты мест соединения проводов и кабелей, а так же для защиты от проникновения пыли, влаги и посторонних предметов. Коробка придает эстетичный вид местам соединения проводов. | 173.99 | 156.59
00-00106175 | Коробка распределительная (60-0300м) | Промрукав | Распределительные коробки применяются для защиты мест соединения проводов и кабелей от механических повреждений, от проникновения пыли и влаги, а лаконичный дизайн способствуют эстетичному монтажу проводки. Материал изготовления коробок является безгалогенным, что позволяет использовать изделие в общественных местах с высоким скоплением людей. Согласно климатическому исполнению УХЛ1, коробка подходит для прокладки на открытом воздухе. Коробка имеет монолитное исполнение с уплотнителем и мембранами за счёт чего достигается высокая степень защиты IP66. Ассортимент доступен в белом цвете. Это позволяет с лёгкостью вписать коробку в любой интерьер и создать уникальное сочетание цветов. | 179.57 | 161.61
00-00120292 | Коробка распределительная (40-0301) | Промрукав | Распаячные (распределительные) коробки применяются для защиты мест соединения проводов и кабелей от механических повреждений, от проникновения пыли и влаги, а лаконичный дизайн способствуют эстетичному монтажу проводки. Коробки имеют высокую стойкость к воспламенению. Подходят для использования в закрытых помещениях. Материал изготовления коробок является безгалогенным, что позволяет использовать изделие в общественных местах, с высоким скоплением людей. | 218.38 | 196.54
00-00120289 | Коробка распределительная (40-0301м) | Промрукав | Распаячные (распределительные) коробки применяются для защиты мест соединения проводов и кабелей от механических повреждений, от проникновения пыли и влаги, а лаконичный дизайн способствуют эстетичному монтажу проводки. Коробки имеют высокую стойкость к воспламенению. Подходят для использования в закрытых помещениях. Материал изготовления коробок является безгалогенным, что позволяет использовать изделие в общественных местах, с высоким скоплением людей. | 240.21 | 216.19
00-00072838 | Коробка распр. 70х70х40(150)(60-0200) | Промрукав | Коробка распределительная применяется при прокладке электропроводки по стенам, потолкам зданий и сооружений. Распаячная коробка так же применяются для механической защиты мест соединения проводов и кабелей, а так же для защиты от проникновения пыли, влаги и посторонних предметов. Коробка придает эстетичный вид местам соединения проводов. | 108.55 | 97.7
00-00106173 | Коробка распределительная (60-0210м) | Промрукав | Распределительные коробки применяются для защиты мест соединения проводов и кабелей от механических повреждений, от проникновения пыли и влаги, а лаконичный дизайн способствуют эстетичному монтажу проводки. Материал изготовления коробок является безгалогенным, что позволяет использовать изделие в общественных местах с высоким скоплением людей. Согласно климатическому исполнению УХЛ1, коробка подходит для прокладки на открытом воздухе. Коробка имеет монолитное исполнение с уплотнителем и мембранами за счёт чего достигается высокая степень защиты IP66. Ассортимент доступен в белом цвете. Это позволяет с лёгкостью вписать коробку в любой интерьер и создать уникальное сочетание цветов. | 144.05 | 129.65
00-00106182 | Коробка распределительная (60-0303-9003) | Промрукав | Распределительные коробки применяются для защиты мест соединения проводов и кабелей от механических повреждений, от проникновения пыли и влаги, а лаконичный дизайн способствуют эстетичному монтажу проводки. Материал изготовления коробок является безгалогенным, что позволяет использовать изделие в общественных местах с высоким скоплением людей. Согласно климатическому исполнению УХЛ1, коробка подходит для прокладки на открытом воздухе. Коробка имеет монолитное исполнение с уплотнителем и мембранами за счёт чего достигается высокая степень защиты IP66. Ассортимент доступен в белом цвете. Это позволяет с лёгкостью вписать коробку в любой интерьер и создать уникальное сочетание цветов. | 171.41 | 154.27
00-00106181 | Коробка распределительная (60-0300-9003) | Промрукав | Распределительные коробки применяются для защиты мест соединения проводов и кабелей от механических повреждений, от проникновения пыли и влаги, а лаконичный дизайн способствуют эстетичному монтажу проводки. Материал изготовления коробок является безгалогенным, что позволяет использовать изделие в общественных местах с высоким скоплением людей. Согласно климатическому исполнению УХЛ1, коробка подходит для прокладки на открытом воздухе. Коробка имеет монолитное исполнение с уплотнителем и мембранами за счёт чего достигается высокая степень защиты IP66. Ассортимент доступен в белом цвете. Это позволяет с лёгкостью вписать коробку в любой интерьер и создать уникальное сочетание цветов. | 171.41 | 154.27
00-00106178 | Коробка распределительная (60-0110-9003) | Промрукав | Распределительные коробки применяются для защиты мест соединения проводов и кабелей от механических повреждений, от проникновения пыли и влаги, а лаконичный дизайн способствуют эстетичному монтажу проводки. Материал изготовления коробок является безгалогенным, что позволяет использовать изделие в общественных местах с высоким скоплением людей. Согласно климатическому исполнению УХЛ1, коробка подходит для прокладки на открытом воздухе. Коробка имеет монолитное исполнение с уплотнителем и мембранами за счёт чего достигается высокая степень защиты IP66. Ассортимент доступен в белом цвете. Это позволяет с лёгкостью вписать коробку в любой интерьер и создать уникальное сочетание цветов. | 88.01 | 79.21
00-00106179 | Коробка распределительная (60-0200-9003) | Промрукав | Распределительные коробки применяются для защиты мест соединения проводов и кабелей от механических повреждений, от проникновения пыли и влаги, а лаконичный дизайн способствуют эстетичному монтажу проводки. Материал изготовления коробок является безгалогенным, что позволяет использовать изделие в общественных местах с высоким скоплением людей. Согласно климатическому исполнению УХЛ1, коробка подходит для прокладки на открытом воздухе. Коробка имеет монолитное исполнение с уплотнителем и мембранами за счёт чего достигается высокая степень защиты IP66. Ассортимент доступен в белом цвете. Это позволяет с лёгкостью вписать коробку в любой интерьер и создать уникальное сочетание цветов. | 107.41 | 96.67
00-00106180 | Коробка распределительная (60-0210-9003) | Промрукав | Распределительные коробки применяются для защиты мест соединения проводов и кабелей от механических повреждений, от проникновения пыли и влаги, а лаконичный дизайн способствуют эстетичному монтажу проводки. Материал изготовления коробок является безгалогенным, что позволяет использовать изделие в общественных местах с высоким скоплением людей. Согласно климатическому исполнению УХЛ1, коробка подходит для прокладки на открытом воздухе. Коробка имеет монолитное исполнение с уплотнителем и мембранами за счёт чего достигается высокая степень защиты IP66. Ассортимент доступен в белом цвете. Это позволяет с лёгкостью вписать коробку в любой интерьер и создать уникальное сочетание цветов. | 137.51 | 123.76
00-00106176 | Коробка распределительная (60-0303-9005м) | Промрукав | Распределительные коробки применяются для защиты мест соединения проводов и кабелей от механических повреждений, от проникновения пыли и влаги, а лаконичный дизайн способствуют эстетичному монтажу проводки. Материал изготовления коробок является безгалогенным, что позволяет использовать изделие в общественных местах с высоким скоплением людей. Согласно климатическому исполнению УХЛ1, коробка подходит для прокладки на открытом воздухе. Коробка имеет монолитное исполнение с уплотнителем и мембранами за счёт чего достигается высокая степень защиты IP66. Ассортимент доступен в белом цвете. Это позволяет с лёгкостью вписать коробку в любой интерьер и создать уникальное сочетание цветов. | 179.57 | 161.61
00-00072840 | Коробка распр. ч.100х100х50(66)(60-0300-9005) | Промрукав | Коробка распределительная применяется при прокладке электропроводки по стенам, потолкам зданий и сооружений. Распаячная коробка так же применяются для механической защиты мест соединения проводов и кабелей, а так же для защиты от проникновения пыли, влаги и посторонних предметов. Коробка придает эстетичный вид местам соединения проводов. | 173.99 | 156.59
00-00106174 | Коробка распределительная (60-0300-9005м) | Промрукав | Распределительные коробки применяются для защиты мест соединения проводов и кабелей от механических повреждений, от проникновения пыли и влаги, а лаконичный дизайн способствуют эстетичному монтажу проводки. Материал изготовления коробок является безгалогенным, что позволяет использовать изделие в общественных местах с высоким скоплением людей. Согласно климатическому исполнению УХЛ1, коробка подходит для прокладки на открытом воздухе. Коробка имеет монолитное исполнение с уплотнителем и мембранами за счёт чего достигается высокая степень защиты IP66. Ассортимент доступен в белом цвете. Это позволяет с лёгкостью вписать коробку в любой интерьер и создать уникальное сочетание цветов. | 179.57 | 161.61
00-00072841 | Коробка распр. ч.70х70х40(150)(60-0200-9005) | Промрукав | Коробка распределительная применяется при прокладке электропроводки по стенам, потолкам зданий и сооружений. Распаячная коробка так же применяются для механической защиты мест соединения проводов и кабелей, а так же для защиты от проникновения пыли, влаги и посторонних предметов. Коробка придает эстетичный вид местам соединения проводов. | 108.55 | 97.7
00-00106172 | Коробка распределительная (60-0210-9005м) | Промрукав | Распределительные коробки применяются для защиты мест соединения проводов и кабелей от механических повреждений, от проникновения пыли и влаги, а лаконичный дизайн способствуют эстетичному монтажу проводки. Материал изготовления коробок является безгалогенным, что позволяет использовать изделие в общественных местах с высоким скоплением людей. Согласно климатическому исполнению УХЛ1, коробка подходит для прокладки на открытом воздухе. Коробка имеет монолитное исполнение с уплотнителем и мембранами за счёт чего достигается высокая степень защиты IP66. Ассортимент доступен в белом цвете. Это позволяет с лёгкостью вписать коробку в любой интерьер и создать уникальное сочетание цветов. | 144.05 | 129.65
00-00105844 | UWB10-Y-450-41-03-68 | IEK | Коробка распределительная герметичная WTP-401 IP68 для открытой установки предназначена для защиты мест коммутации зажимами разных типов, разветвления проводов и кабелей при наружной и внутренней прокладке электропроводки. Имеет 3 кабельных ввода для типа М25. | 1434.46 | 1291.01
00-00065070 | Коробка рас.ГСК с/п б.HF 256х171х70(12)(80-0980) | Промрукав | Коробка распределительная применяется при прокладке электропроводки по стенам, потолкам зданий и сооружений. Распаячная коробка так же применяется для механической защиты мест соединения проводов и кабелей, а так же для защиты от проникновения пыли, влаги и посторонних предметов. Коробки придают эстетичный вид местам соединения проводов. | 631.23 | 568.11
00-00065074 | Коробка рас.ГСК с/п б.HF 103х103х47(72)(80-0960) | Промрукав | Коробка распределительная применяется при прокладке электропроводки по стенам, потолкам зданий и сооружений. Распаячная коробка так же применяется для механической защиты мест соединения проводов и кабелей, а так же для защиты от проникновения пыли, влаги и посторонних предметов. Коробки придают эстетичный вид местам соединения проводов. | 97.21 | 87.49
00-00065078 | Кор.рас.ГСК с/п б.HF 103х103х47(72)(80-0960С) | Промрукав | Коробка распределительная применяется при прокладке электропроводки по стенам, потолкам зданий и сооружений. Распаячная коробка так же применяется для механической защиты мест соединения проводов и кабелей, а так же для защиты от проникновения пыли, влаги и посторонних предметов. Коробки придают эстетичный вид местам соединения проводов. | 94.92 | 85.43
00-00065069 | Коробка рас.ГСК с/п б.HF 196х146х70(16)(80-0970) | Промрукав | Коробка распределительная применяется при прокладке электропроводки по стенам, потолкам зданий и сооружений. Распаячная коробка так же применяется для механической защиты мест соединения проводов и кабелей, а так же для защиты от проникновения пыли, влаги и посторонних предметов. Коробки придают эстетичный вид местам соединения проводов. | 424.21 | 381.79
00-00065077 | Коробка рас.ГСК с/п б.HF 79х44(132)(80-0900) | Промрукав | Коробка распределительная применяется при прокладке электропроводки по стенам, потолкам зданий и сооружений. Распаячная коробка так же применяется для механической защиты мест соединения проводов и кабелей, а так же для защиты от проникновения пыли, влаги и посторонних предметов. Коробки придают эстетичный вид местам соединения проводов. | 60.99 | 54.89
00-00088514 | Коробка распределительная двухк.(60-0500-9003) | Промрукав | Распределительные коробки для монтажа видеокамер предназначены для применения в системах безопасности и видеонаблюдении. Применяются для защиты мест соединения проводов и кабелей от механических повреждений, вредного воздействия пыли и влаги. Материал изготовления коробок является безгалогенным, что позволяет использовать изделие в общественных местах с высоким скоплением людей. | 580.18 | 522.16
00-00088513 | Коробка распределительная двухк.(60-0500) | Промрукав | Распределительные коробки для монтажа видеокамер предназначены для применения в системах безопасности и видеонаблюдении. Применяются для защиты мест соединения проводов и кабелей от механических повреждений, вредного воздействия пыли и влаги. Материал изготовления коробок является безгалогенным, что позволяет использовать изделие в общественных местах с высоким скоплением людей. | 580.18 | 522.16
00-00088515 | Коробка распределительная двухк.(60-0500-9005) | Промрукав | Распределительные коробки для монтажа видеокамер предназначены для применения в системах безопасности и видеонаблюдении. Применяются для защиты мест соединения проводов и кабелей от механических повреждений, вредного воздействия пыли и влаги. Материал изготовления коробок является безгалогенным, что позволяет использовать изделие в общественных местах с высоким скоплением людей. | 580.18 | 522.16
00-00115905 | 60-0302 | Промрукав | Распределительные коробки применяются для защиты мест соединения проводов и кабелей от механических повреждений, проникновения пыли и влаги. Компактный размер электромонтажной коробки 60-0302 позволяет устанавливать ее в местах с ограниченным пространством, где кабельные линии должны иметь минимальные габариты по высоте отступа от поверхности крепления. Конструкция уплотнительных мембран так же максимально низко прилегает к основанию, что позволяет вводить трубы или кабель, вплотную прижатый к поверхности крепления. Максимальный диаметр вводимой трубы 16мм. Уплотнительные мембраны для ввода кабеля в количестве 14 штук расположены по 3 на каждой боковой грани и 2 на основании коробки, что позволяет ввести кабель с любой стороны. В комплекте с коробкой идут стяжки нейлоновые размером 2,5*100 белые в количестве 4 штук. Корпус с мембранами и крышка объединены в единую деталь, что упрощает работу и исключает возможность выпадения или утраты комплектующих во время работы. Коробка предназначе | 147.89 | 133.1
00-00071359 | Коробка расп.двухком.(HF) чер.(60-0210-9005) | Промрукав | Коробка распределительная применяется при прокладке электропроводки по стенам, потолкам зданий и сооружений. Распаячная коробка так же применяется для механической защиты мест соединения проводов и кабелей, а так же для защиты от проникновения пыли, влаги и посторонних предметов. Коробки придают эстетичный вид местам соединения проводов. | 138.9 | 125.01
00-00071358 | Коробка расп.двухком.(HF) 80х80х40(60-0210) | Промрукав | Коробка распределительная применяется при прокладке электропроводки по стенам, потолкам зданий и сооружений. Распаячная коробка так же применяется для механической защиты мест соединения проводов и кабелей, а так же для защиты от проникновения пыли, влаги и посторонних предметов. Коробки придают эстетичный вид местам соединения проводов. | 138.9 | 125.01
00-00065068 | Коробка рас.о/п б.HF 120х80х50(64)(40-0340) | Промрукав | Коробка распределительная применяется при прокладке электропроводки по стенам, потолкам зданий и сооружений. Распаячная коробка так же применяется для механической защиты мест соединения проводов и кабелей, а так же для защиты от проникновения пыли, влаги и посторонних предметов. Коробки придают эстетичный вид местам соединения проводов. | 250.08 | 225.07
00-00065062 | Коробка рас.о/п б.HF 200х150х75 б/г(16) (40-0321) | Промрукав | Коробка распределительная применяется при прокладке электропроводки по стенам, потолкам зданий и сооружений. Распаячная коробка так же применяется для механической защиты мест соединения проводов и кабелей, а так же для защиты от проникновения пыли, влаги и посторонних предметов. Коробки придают эстетичный вид местам соединения проводов. | Уточняйте у менеджера | Уточняйте у менеджера
00-00058043 | Коробка рас.о/п б.HF 200х150х75(40-0325) | Промрукав | Коробка распределительная применяется при прокладке электропроводки по стенам, потолкам зданий и сооружений. Распаячная коробка так же применяется для механической защиты мест соединения проводов и кабелей, а так же для защиты от проникновения пыли, влаги и посторонних предметов. Коробки придают эстетичный вид местам соединения проводов. | 770.12 | 693.11
00-00065063 | Коробка рас.о/п б.HF 260х175х90 б/г(7)(40-0331) | Промрукав | Коробка распределительная применяется при прокладке электропроводки по стенам, потолкам зданий и сооружений. Распаячная коробка так же применяется для механической защиты мест соединения проводов и кабелей, а так же для защиты от проникновения пыли, влаги и посторонних предметов. Коробки придают эстетичный вид местам соединения проводов. | 951.65 | 856.49
00-00065064 | Коробка рас.о/п б.HF 65х40(200)(40-0100) | Промрукав | Коробка распределительная применяется при прокладке электропроводки по стенам, потолкам зданий и сооружений. Распаячная коробка так же применяется для механической защиты мест соединения проводов и кабелей, а так же для защиты от проникновения пыли, влаги и посторонних предметов. Коробки придают эстетичный вид местам соединения проводов. | 63.25 | 56.93
00-00065066 | Коробка рас.о/п б.HF 70х50(132)(40-0110) | Промрукав | Коробка распределительная применяется при прокладке электропроводки по стенам, потолкам зданий и сооружений. Распаячная коробка так же применяется для механической защиты мест соединения проводов и кабелей, а так же для защиты от проникновения пыли, влаги и посторонних предметов. Коробки придают эстетичный вид местам соединения проводов. | 65.56 | 59
00-00065089 | Кор.рас.о/п б.HF б.100х100х50(60)(40-0302-8001) | Промрукав | Коробка распределительная применяется при прокладке электропроводки по стенам, потолкам зданий и сооружений. Распаячная коробка так же применяется для механической защиты мест соединения проводов и кабелей, а так же для защиты от проникновения пыли, влаги и посторонних предметов. Коробки придают эстетичный вид местам соединения проводов. | 158.93 | 143.04
00-00065087 | Кор.рас.о/п б.HF б.70х70х40(132) (40-0200-8001) | Промрукав | Коробка распределительная применяется при прокладке электропроводки по стенам, потолкам зданий и сооружений. Распаячная коробка так же применяется для механической защиты мест соединения проводов и кабелей, а так же для защиты от проникновения пыли, влаги и посторонних предметов. Коробки придают эстетичный вид местам соединения проводов. | Уточняйте у менеджера | Уточняйте у менеджера
00-00065091 | Кор.рас.о/п б.HF сос.80х80х40(105)(40-0210-1001) | Промрукав | Коробка распределительная применяется при прокладке электропроводки по стенам, потолкам зданий и сооружений. Распаячная коробка так же применяется для механической защиты мест соединения проводов и кабелей, а так же для защиты от проникновения пыли, влаги и посторонних предметов. Коробки придают эстетичный вид местам соединения проводов. | 81.97 | 73.77
00-00065082 | Коробка рас.о/п б.HF ч.65х40(200)(40-0100-9005) | Промрукав | Коробка распределительная применяется при прокладке электропроводки по стенам, потолкам зданий и сооружений. Распаячная коробка так же применяется для механической защиты мест соединения проводов и кабелей, а так же для защиты от проникновения пыли, влаги и посторонних предметов. Коробки придают эстетичный вид местам соединения проводов. | 64.47 | 58.02
00-00065083 | Коробка рас.о/п б.HF ч.70х50(132)(40-0110-9005) | Промрукав | Коробка распределительная применяется при прокладке электропроводки по стенам, потолкам зданий и сооружений. Распаячная коробка так же применяется для механической защиты мест соединения проводов и кабелей, а так же для защиты от проникновения пыли, влаги и посторонних предметов. Коробки придают эстетичный вид местам соединения проводов. | 66.83 | 60.15
00-00073501 | Коробка распр. 150х110х90(27)(40-0351) | Промрукав | Коробка распределительная применяется при прокладке электропроводки по стенам, потолкам зданий и сооружений. Распаячная коробка так же применяются для механической защиты мест соединения проводов и кабелей, а так же для защиты от проникновения пыли, влаги и посторонних предметов. Коробка придает эстетичный вид местам соединения проводов. | 512.48 | 461.23
00-00064259 | Кор.рас.о/п б.HF ч.150х110х70(28)(40-0310-9005) | Промрукав | Коробка распределительная применяется при прокладке электропроводки по стенам, потолкам зданий и сооружений. Распаячная коробка так же применяется для механической защиты мест соединения проводов и кабелей, а так же для защиты от проникновения пыли, влаги и посторонних предметов. Коробки придают эстетичный вид местам соединения проводов. | 426.44 | 383.8
00-00140732 | Коробка распределительная (40-0200-9005е) | Промрукав | Распаячные (распределительные) коробки применяются для защиты мест соединения проводов и кабелей от механических повреждений, от проникновения пыли и влаги, а лаконичный дизайн способствуют эстетичному монтажу проводки. Коробки имеют высокую стойкость к воспламенению, что подтверждено испытанием методом раскалённой проволоки при температуре 650°С в соответствии с ГОСТ 32126.1. Материал изготовления коробок является безгалогенным, что позволяет использовать изделие в общественных местах с высоким скоплением людей. | 97.73 | 87.96
03-00001132 | Коробка распределительная 100x100x50 (40-0300) | Промрукав | Коробка распределительная применяется при прокладке электропроводки по стенам, потолкам зданий и сооружений. Распаячная коробка так же применяются для механической защиты мест соединения проводов и кабелей, а так же для защиты от проникновения пыли, влаги и посторонних предметов. Коробка придает эстетичный вид местам соединения проводов. | 207.98 | 187.18
00-00045929 | Коробка распределительная 150х110х70 (40-0310) | Промрукав | Коробка распределительная применяется при прокладке электропроводки по стенам, потолкам зданий и сооружений. Распаячная коробка так же применяются для механической защиты мест соединения проводов и кабелей, а так же для защиты от проникновения пыли, влаги и посторонних предметов. Коробка придает эстетичный вид местам соединения проводов. | 418.32 | 376.49
00-00050331 | Коробка распределительная 200х150х75 (40-0320) | Промрукав | Коробки распределительные применяются при прокладке электропроводки по стенам, потолкам зданий и сооружений. Распаячные коробки так же применяются для механической защиты мест соединения проводов и кабелей, а так же для защиты от проникновения пыли, влаги и посторонних предметов. Коробки придают эстетичный вид местам соединения проводов. | 675.1 | 607.59
00-00039863 | Коробка распределительная 260х175х90 (40-0330) | Промрукав | Коробка распределительная применяется при прокладке электропроводки по стенам, потолкам зданий и сооружений. Распаячная коробка так же применяются для механической защиты мест соединения проводов и кабелей, а так же для защиты от проникновения пыли, влаги и посторонних предметов. Коробка придает эстетичный вид местам соединения проводов. | 923.26 | 830.93
00-00039770 | Коробка распределительная 70х70х40 (40-0200) | Промрукав | Коробка распределительная применяется при прокладке электропроводки по стенам, потолкам зданий и сооружений. Распаячная коробка так же применяются для механической защиты мест соединения проводов и кабелей, а так же для защиты от проникновения пыли, влаги и посторонних предметов. Коробка придает эстетичный вид местам соединения проводов. | 76.23 | 68.61
03-00001119 | Коробка распределительная 80х80х40 (40-0210) | Промрукав | Коробка распределительная применяется при прокладке электропроводки по стенам, потолкам зданий и сооружений. Распаячная коробка так же применяются для механической защиты мест соединения проводов и кабелей, а так же для защиты от проникновения пыли, влаги и посторонних предметов. Коробка придает эстетичный вид местам соединения проводов. | 87.63 | 78.87
00-00042935 | Коробка распределительная 80х80х40 (40-0215) | Промрукав | Коробка распределительная применяется при прокладке электропроводки по стенам, потолкам зданий и сооружений. Распаячная коробка так же применяются для механической защиты мест соединения проводов и кабелей, а так же для защиты от проникновения пыли, влаги и посторонних предметов. Коробка придает эстетичный вид местам соединения проводов. | Уточняйте у менеджера | Уточняйте у менеджера
00-00110071 | Коробка распределительная (60-0303-9003с) | Промрукав | Распределительные коробки применяются для защиты мест соединения проводов и кабелей от механических повреждений, от проникновения пыли и влаги, а лаконичный дизайн способствуют эстетичному монтажу проводки. Материал изготовления коробок является безгалогенным, что позволяет использовать изделие в общественных местах с высоким скоплением людей. Согласно климатическому исполнению УХЛ1, коробка подходит для прокладки на открытом воздухе. Коробка имеет монолитное исполнение с уплотнителем и мембранами за счёт чего достигается высокая степень защиты IP66. Распределительные коробки теперь доступны для продажи в корпусе белого цвета с серыми мембранами и будут хорошо сочетаться как с белыми так и с серыми трубами, они впишутся в интерьер с любой цветовой гаммой. | Уточняйте у менеджера | Уточняйте у менеджера
00-00110067 | Коробка распределительная (60-0210-9003м) | Промрукав | Распределительные коробки применяются для защиты мест соединения проводов и кабелей от механических повреждений, от проникновения пыли и влаги, а лаконичный дизайн способствуют эстетичному монтажу проводки. Материал изготовления коробок является безгалогенным, что позволяет использовать изделие в общественных местах с высоким скоплением людей. Согласно климатическому исполнению УХЛ1, коробка подходит для прокладки на открытом воздухе. Коробка имеет монолитное исполнение с уплотнителем и мембранами за счёт чего достигается высокая степень защиты IP66. Распределительные коробки теперь доступны для продажи в корпусе белого цвета с серыми мембранами и будут хорошо сочетаться как с белыми так и с серыми трубами, они впишутся в интерьер с любой цветовой гаммой. | 144.05 | 129.65
00-00110068 | Коробка распределительная (60-0210-9003с) | Промрукав | Распределительные коробки применяются для защиты мест соединения проводов и кабелей от механических повреждений, от проникновения пыли и влаги, а лаконичный дизайн способствуют эстетичному монтажу проводки. Материал изготовления коробок является безгалогенным, что позволяет использовать изделие в общественных местах с высоким скоплением людей. Согласно климатическому исполнению УХЛ1, коробка подходит для прокладки на открытом воздухе. Коробка имеет монолитное исполнение с уплотнителем и мембранами за счёт чего достигается высокая степень защиты IP66. Распределительные коробки теперь доступны для продажи в корпусе белого цвета с серыми мембранами и будут хорошо сочетаться как с белыми так и с серыми трубами, они впишутся в интерьер с любой цветовой гаммой. | Уточняйте у менеджера | Уточняйте у менеджера
00-00110069 | Коробка распределительная (60-0300-9003м) | Промрукав | Распределительные коробки применяются для защиты мест соединения проводов и кабелей от механических повреждений, от проникновения пыли и влаги, а лаконичный дизайн способствуют эстетичному монтажу проводки. Материал изготовления коробок является безгалогенным, что позволяет использовать изделие в общественных местах с высоким скоплением людей. Согласно климатическому исполнению УХЛ1, коробка подходит для прокладки на открытом воздухе. Коробка имеет монолитное исполнение с уплотнителем и мембранами за счёт чего достигается высокая степень защиты IP66. Распределительные коробки теперь доступны для продажи в корпусе белого цвета с серыми мембранами и будут хорошо сочетаться как с белыми так и с серыми трубами, они впишутся в интерьер с любой цветовой гаммой. | 179.57 | 161.61
00-00110070 | Коробка распределительная (60-0303-9003м) | Промрукав | Распределительные коробки применяются для защиты мест соединения проводов и кабелей от механических повреждений, от проникновения пыли и влаги, а лаконичный дизайн способствуют эстетичному монтажу проводки. Материал изготовления коробок является безгалогенным, что позволяет использовать изделие в общественных местах с высоким скоплением людей. Согласно климатическому исполнению УХЛ1, коробка подходит для прокладки на открытом воздухе. Коробка имеет монолитное исполнение с уплотнителем и мембранами за счёт чего достигается высокая степень защиты IP66. Распределительные коробки теперь доступны для продажи в корпусе белого цвета с серыми мембранами и будут хорошо сочетаться как с белыми так и с серыми трубами, они впишутся в интерьер с любой цветовой гаммой. | 179.57 | 161.61
00-00065073 | Коробка рас.с/п б.HF 103х103х47(72)(80-0860) | Промрукав | Коробка распределительная применяется при прокладке электропроводки по стенам, потолкам зданий и сооружений. Распаячная коробка так же применяется для механической защиты мест соединения проводов и кабелей, а так же для защиты от проникновения пыли, влаги и посторонних предметов. Коробки придают эстетичный вид местам соединения проводов. | 84 | 75.6
00-00065076 | Коробка рас.с/п б.HF 106х42(92)(80-0851) | Промрукав | Коробка распределительная применяется при прокладке электропроводки по стенам, потолкам зданий и сооружений. Распаячная коробка так же применяется для механической защиты мест соединения проводов и кабелей, а так же для защиты от проникновения пыли, влаги и посторонних предметов. Коробки придают эстетичный вид местам соединения проводов. | 55.52 | 49.97
00-00065071 | Коробка рас.с/п б.HF 196х146х70(16)(80-0870) | Промрукав | Коробка распределительная применяется при прокладке электропроводки по стенам, потолкам зданий и сооружений. Распаячная коробка так же применяется для механической защиты мест соединения проводов и кабелей, а так же для защиты от проникновения пыли, влаги и посторонних предметов. Коробки придают эстетичный вид местам соединения проводов. | 331.75 | 298.58
00-00065072 | Коробка рас.с/п б.HF 256х171х70(12)(80-0880) | Промрукав | Коробка распределительная применяется при прокладке электропроводки по стенам, потолкам зданий и сооружений. Распаячная коробка так же применяется для механической защиты мест соединения проводов и кабелей, а так же для защиты от проникновения пыли, влаги и посторонних предметов. Коробки придают эстетичный вид местам соединения проводов. | 488.57 | 439.71
00-00065075 | Коробка рас.с/п б.HF 76х42(192)(80-0850) | Промрукав | Коробка распределительная применяется при прокладке электропроводки по стенам, потолкам зданий и сооружений. Распаячная коробка так же применяется для механической защиты мест соединения проводов и кабелей, а так же для защиты от проникновения пыли, влаги и посторонних предметов. Коробки придают эстетичный вид местам соединения проводов. | 34.06 | 30.65
00-00065007 | Коробка рас.о/п HF атм.100х100х50(60)(40-0305) | Промрукав | Коробки распределительные применяются при прокладке электропроводки по стенам, потолкам зданий и сооружений. Распаячные коробки так же применяются для механической защиты мест соединения проводов и кабелей, а так же для защиты от проникновения пыли, влаги и посторонних предметов. Коробки придают эстетичный вид местам соединения проводов. | 255.81 | 230.23
00-00065008 | Коробка рас.о/п HF атм.120х80х50(64)(40-0345) | Промрукав | Коробки распределительные применяются при прокладке электропроводки по стенам, потолкам зданий и сооружений. Распаячные коробки так же применяются для механической защиты мест соединения проводов и кабелей, а так же для защиты от проникновения пыли, влаги и посторонних предметов. Коробки придают эстетичный вид местам соединения проводов. | 289.12 | 260.21
00-00065009 | Коробка рас.о/п HF атм.150х110х70(28)(40-0315) | Промрукав | Коробки распределительные применяются при прокладке электропроводки по стенам, потолкам зданий и сооружений. Распаячные коробки так же применяются для механической защиты мест соединения проводов и кабелей, а так же для защиты от проникновения пыли, влаги и посторонних предметов. Коробки придают эстетичный вид местам соединения проводов. | 505.4 | 454.86
00-00065010 | Коробка рас.о/п HF атм.200х150х75 б/г(16)(40-03215 | Промрукав | Коробки распределительные применяются при прокладке электропроводки по стенам, потолкам зданий и сооружений. Распаячные коробки так же применяются для механической защиты мест соединения проводов и кабелей, а так же для защиты от проникновения пыли, влаги и посторонних предметов. Коробки придают эстетичный вид местам соединения проводов. | 837.18 | 753.46
00-00065012 | Коробка рас.о/п HF атм.260х175х90(7)(40-0335) | Промрукав | Коробки распределительные применяются при прокладке электропроводки по стенам, потолкам зданий и сооружений. Распаячные коробки так же применяются для механической защиты мест соединения проводов и кабелей, а так же для защиты от проникновения пыли, влаги и посторонних предметов. Коробки придают эстетичный вид местам соединения проводов. | 1078.12 | 970.31
00-00065011 | Коробка рас.о/п HF атм.260х175х90 б/г(7)(40-03315) | Промрукав | Коробки распределительные применяются при прокладке электропроводки по стенам, потолкам зданий и сооружений. Распаячные коробки так же применяются для механической защиты мест соединения проводов и кабелей, а так же для защиты от проникновения пыли, влаги и посторонних предметов. Коробки придают эстетичный вид местам соединения проводов. | 1230.26 | 1107.23
00-00065006 | Коробка рас.о/п HF атм.70х70х40 (132)(40-0205) | Промрукав | Коробка распределитеКоробки распределительные применяются при прокладке электропроводки по стенам, потолкам зданий и сооружений. Распаячные коробки так же применяются для механической защиты мест соединения проводов и кабелей, а так же для защиты от проникновения пыли, влаги и посторонних предметов. Коробки придают эстетичный вид местам соединения проводов.льная 40-0205 для о/п безгалогенная (HF) атмосферостойкая 70х70х40 (132шт/кор) Промрукав (40-0205) | Уточняйте у менеджера | Уточняйте у менеджера
00-00065013 | Кор. рас.о/п HF атм.с.100х100х50(60)(40-03025) | Промрукав | Коробки распределительные применяются при прокладке электропроводки по стенам, потолкам зданий и сооружений. Распаячные коробки так же применяются для механической защиты мест соединения проводов и кабелей, а так же для защиты от проникновения пыли, влаги и посторонних предметов. Коробки придают эстетичный вид местам соединения проводов. | 317.7 | 285.93
00-00065034 | Коробка унив.HFс.85х85х45(152)(40-0460-1001) | Промрукав | Универсальная коробка для кабельного канала применяется при прокладке электропроводки, потолкам зданий и сооружений. Распределительная коробка так же применяется для механической защиты мест соединения проводов и кабелей от проникновения, пыли, влаги и посторонних предметов. Коробка придает эстетичный вид местам скрутки (соединения) проводов. Позволяет осуществлять монтаж электрических розеток, выключателей, диммеров и других электроустановочных изделий. | 170.6 | 153.54
00-00134950 | Коробка установочная (020-027) | ПожТехКабель | Коробка распределительная для внутренней проводки используется в комбинации с гофрированными, гладкими или армированными трубами для построения силовых или слаботочных сетей. Коробки распределительные выполнены из полипропилена и/или полистирола. Все распределительные коробки имеют размеченные подводы для подключения гофрированных, гладких или армированных труб и обеспечения класса защиты в соответствие. Коробки распределительные предназначены для крепления в стены, потолки "т.е. врезаются в гипсовые стены" и крепятся самонарезными винтами с лапками (в комплекте). Имеют современные дизайн и отвечают требованиям стандартов безопасности. | Уточняйте у менеджера | Уточняйте у менеджера
00-00088511 | Коробка универс.(40-0450-9005) | Промрукав | Универсальные коробки применяются для защиты мест соединения проводов и кабелей от механических повреждений и от проникновения посторонних предметов. Коробки обеспечивают пожарную безопасность при прокладке электропроводки внутри стен, потолков зданий и сооружений. Коробки имеют высокую стойкость к воспламенению. Материал изготовления коробок является безгалогенным, что позволяет использовать изделие в общественных местах, с высоким скоплением людей. | 82.53 | 74.28
00-00088512 | Коробка универс.(40-0460-9005) | Промрукав | Универсальные коробки применяются для защиты мест соединения проводов и кабелей от механических повреждений и от проникновения посторонних предметов. Коробки обеспечивают пожарную безопасность при прокладке электропроводки внутри стен, потолков зданий и сооружений. Коробки имеют высокую стойкость к воспламенению. Материал изготовления коробок является безгалогенным, что позволяет использовать изделие в общественных местах, с высоким скоплением людей. | 141.13 | 127.02
00-00065035 | Коробка ун.без.(HF)бук75х75х30(90)(40-0450-8001) | Промрукав | Универсальная коробка для кабельного канала применяется при прокладке электропроводки, потолкам зданий и сооружений. Распределительная коробка так же применяется для механической защиты мест соединения проводов и кабелей от проникновения, пыли, влаги и посторонних предметов. Коробка придает эстетичный вид местам скрутки (соединения) проводов. Позволяет осуществлять монтаж электрических розеток, выключателей, диммеров и других электроустановочных изделий. | 90.82 | 81.74
00-00065036 | Коробка ун.без.(HF)бук85х85х45(152)(40-0460-8001) | Промрукав | Универсальная коробка для кабельного канала применяется при прокладке электропроводки, потолкам зданий и сооружений. Распределительная коробка так же применяется для механической защиты мест соединения проводов и кабелей от проникновения, пыли, влаги и посторонних предметов. Коробка придает эстетичный вид местам скрутки (соединения) проводов. Позволяет осуществлять монтаж электрических розеток, выключателей, диммеров и других электроустановочных изделий. | 170.6 | 153.54
00-00065033 | Коробка ун.без.(HF)сос75х75х30(90)(40-0450-1001) | Промрукав | Универсальная коробка для кабельного канала применяется при прокладке электропроводки, потолкам зданий и сооружений. Распределительная коробка так же применяется для механической защиты мест соединения проводов и кабелей от проникновения, пыли, влаги и посторонних предметов. Коробка придает эстетичный вид местам скрутки (соединения) проводов. Позволяет осуществлять монтаж электрических розеток, выключателей, диммеров и других электроустановочных изделий. | 90.82 | 81.74
00-00056676 | Коробка унив.к/к HF 75х75х30(90)(40-0450) | Промрукав | Коробка универсальная для к/к 40-0450 безгалогенная (HF) 75х75х30 (90шт/кор) Промрукав (40-0450) | 82.53 | 74.28
00-00014581 | Коробка универсальная 85х85х45 (40-0460) | Промрукав | Универсальная коробка для кабельного канала применяется при прокладке электропроводки, потолкам зданий и сооружений. Распределительная коробка так же применяется для механической защиты мест соединения проводов и кабелей от проникновения, пыли, влаги и посторонних предметов. Коробка придает эстетичный вид местам скрутки (соединения) проводов. Позволяет осуществлять монтаж электрических розеток, выключателей, диммеров и других электроустановочных изделий. | 141.13 | 127.02
00-00050337 | CKK10D-U-1-K01 | IEK | Коробка универсальная предназначена для размещения в коробке электроустановочных изделий, имеет 2 съемные боковые стенки для соединения между собой необходимого количества универсальных коробок, также на одной боковой поверхности имеется перфорация для соединения с нужным размером кабель-канала. | 145.03 | 130.53
00-00050338 | CKK10D-U-1-K32 | IEK | Коробка универсальная предназначена для размещения в коробке электроустановочных изделий, имеет 2 съемные боковые стенки для соединения между собой необходимого количества универсальных коробок, также на одной боковой поверхности имеется перфорация для соединения с нужным размером кабель-канала. | 155.15 | 139.64
00-00134949 | Коробка установочная (020-009) | ПожТехКабель | Коробка распределительная для внутренней проводки используется в комбинации с гофрированными, гладкими или армированными трубами для построения силовых или слаботочных сетей. Коробки распределительные выполнены из полипропилена и/или полистирола. Все распределительные коробки имеют размеченные подводы для подключения гофрированных, гладких или армированных труб и обеспечения класса защиты в соответствие. Коробки распределительные предназначены для крепления в стены, потолки "т.е. врезаются в гипсовые стены" и крепятся самонарезными винтами с лапками (в комплекте). Имеют современные дизайн и отвечают требованиям стандартов безопасности. | Уточняйте у менеджера | Уточняйте у менеджера
00-00065095 | Коробка(КУП)100х100х50(60)(40-0300-У) | Промрукав | Коробка уравнивания потенциалов (КУП) предназначена для защиты жизни человека в помещениях с повышенной опасностью поражения электрическим током, таких как ванные комнаты, душевые и сауны. КУП являются одним из элементов дополнительной системы уравнивания потенциалов (ДСУП), соединяющей между собой все доступные для прикосновения открытые и сторонние токопроводящие элементы, такие как трубы водопровода и металлические трубы отопления, металлический корпус душевой кабины, либо ванны, мойки, сушилки для полотенец и металлические сетки, используемые в системах «тёплых полов». | 447.08 | 402.37
00-00065096 | Коробка(КУП)120х80х50(64)(40-0340-У) | Промрукав | Коробка уравнивания потенциалов (КУП) предназначена для защиты жизни человека в помещениях с повышенной опасностью поражения электрическим током, таких как ванные комнаты, душевые и сауны. КУП являются одним из элементов дополнительной системы уравнивания потенциалов (ДСУП), соединяющей между собой все доступные для прикосновения открытые и сторонние токопроводящие элементы, такие как трубы водопровода и металлические трубы отопления, металлический корпус душевой кабины, либо ванны, мойки, сушилки для полотенец и металлические сетки, используемые в системах «тёплых полов». | 427.38 | 384.64
00-00065097 | Коробка(КУП)150х110х70(28)(40-0310-У) | Промрукав | Коробка уравнивания потенциалов (КУП) предназначена для защиты жизни человека в помещениях с повышенной опасностью поражения электрическим током, таких как ванные комнаты, душевые и сауны. КУП являются одним из элементов дополнительной системы уравнивания потенциалов (ДСУП), соединяющей между собой все доступные для прикосновения открытые и сторонние токопроводящие элементы, такие как трубы водопровода и металлические трубы отопления, металлический корпус душевой кабины, либо ванны, мойки, сушилки для полотенец и металлические сетки, используемые в системах «тёплых полов». | 727.78 | 655
00-00065093 | Коробка(КУП)70х70х40(132)(40-0200-У) | Промрукав | Коробка уравнивания потенциалов (КУП) предназначена для защиты жизни человека в помещениях с повышенной опасностью поражения электрическим током, таких как ванные комнаты, душевые и сауны. КУП являются одним из элементов дополнительной системы уравнивания потенциалов (ДСУП), соединяющей между собой все доступные для прикосновения открытые и сторонние токопроводящие элементы, такие как трубы водопровода и металлические трубы отопления, металлический корпус душевой кабины, либо ванны, мойки, сушилки для полотенец и металлические сетки, используемые в системах «тёплых полов». | 279.69 | 251.72
00-00065094 | Коробка(КУП)80х80х40(105)(40-0210-У) | Промрукав | Коробка уравнивания потенциалов (КУП) предназначена для защиты жизни человека в помещениях с повышенной опасностью поражения электрическим током, таких как ванные комнаты, душевые и сауны. КУП являются одним из элементов дополнительной системы уравнивания потенциалов (ДСУП), соединяющей между собой все доступные для прикосновения открытые и сторонние токопроводящие элементы, такие как трубы водопровода и металлические трубы отопления, металлический корпус душевой кабины, либо ванны, мойки, сушилки для полотенец и металлические сетки, используемые в системах «тёплых полов». | 281.62 | 253.46
00-00065100 | Кор.(КУП) ск.уст.пол.ст.103х103х47(72)(80-0960-У) | Промрукав | Коробка уравнивания потенциалов (КУП) предназначена для защиты жизни человека в помещениях с повышенной опасностью поражения электрическим током, таких как ванные комнаты, душевые и сауны. КУП являются одним из элементов дополнительной системы уравнивания потенциалов (ДСУП), соединяющей между собой все доступные для прикосновения открытые и сторонние токопроводящие элементы, такие как трубы водопровода и металлические трубы отопления, металлический корпус душевой кабины, либо ванны, мойки, сушилки для полотенец и металлические сетки, используемые в системах «тёплых полов». | 318.89 | 287
00-00065101 | Кор.(КУП) ск.уст.пол.ст.103х103х47(72)(80-0960С-У) | Промрукав | Коробка уравнивания потенциалов (КУП) предназначена для защиты жизни человека в помещениях с повышенной опасностью поражения электрическим током, таких как ванные комнаты, душевые и сауны. КУП являются одним из элементов дополнительной системы уравнивания потенциалов (ДСУП), соединяющей между собой все доступные для прикосновения открытые и сторонние токопроводящие элементы, такие как трубы водопровода и металлические трубы отопления, металлический корпус душевой кабины, либо ванны, мойки, сушилки для полотенец и металлические сетки, используемые в системах «тёплых полов». | 301.04 | 270.94
00-00065098 | Кор.(КУП) ск.уст.спл.ст.103х103х47(72)(80-0860-У) | Промрукав | Коробка уравнивания потенциалов (КУП) предназначена для защиты жизни человека в помещениях с повышенной опасностью поражения электрическим током, таких как ванные комнаты, душевые и сауны. КУП являются одним из элементов дополнительной системы уравнивания потенциалов (ДСУП), соединяющей между собой все доступные для прикосновения открытые и сторонние токопроводящие элементы, такие как трубы водопровода и металлические трубы отопления, металлический корпус душевой кабины, либо ванны, мойки, сушилки для полотенец и металлические сетки, используемые в системах «тёплых полов». | 284.94 | 256.45
00-00065099 | Кор.(КУП) ск.уст.спл.ст.103х103х47(72)(80-0860С-У) | Промрукав | Коробка уравнивания потенциалов (КУП) предназначена для защиты жизни человека в помещениях с повышенной опасностью поражения электрическим током, таких как ванные комнаты, душевые и сауны. КУП являются одним из элементов дополнительной системы уравнивания потенциалов (ДСУП), соединяющей между собой все доступные для прикосновения открытые и сторонние токопроводящие элементы, такие как трубы водопровода и металлические трубы отопления, металлический корпус душевой кабины, либо ванны, мойки, сушилки для полотенец и металлические сетки, используемые в системах «тёплых полов». | 277.31 | 249.58
00-00076355 | Кор.урав.потен. дв.(HF) 100х100х50(60-0300-У) | Промрукав | Коробка уравнивания потенциалов (КУП) предназначена для защиты жизни человека в помещениях с повышенной опасностью поражения электрическим током, таких как ванные комнаты, душевые и сауны. КУП являются одним из элементов дополнительной системы уравнивания потенциалов (ДСУП), соединяющей между собой все доступные для прикосновения открытые и сторонние токопроводящие элементы, такие как трубы водопровода и металлические трубы отопления, металлический корпус душевой кабины, либо ванны, мойки, сушилки для полотенец и металлические сетки, используемые в системах «тёплых полов». | 415.53 | 373.98
00-00076351 | Кор.урав.потен. дв.(HF) 70х70х40(60-0200-У) | Промрукав | Коробка уравнивания потенциалов (КУП) предназначена для защиты жизни человека в помещениях с повышенной опасностью поражения электрическим током, таких как ванные комнаты, душевые и сауны. КУП являются одним из элементов дополнительной системы уравнивания потенциалов (ДСУП), соединяющей между собой все доступные для прикосновения открытые и сторонние токопроводящие элементы, такие как трубы водопровода и металлические трубы отопления, металлический корпус душевой кабины, либо ванны, мойки, сушилки для полотенец и металлические сетки, используемые в системах «тёплых полов». | 327.23 | 294.51
00-00076353 | Кор.урав.потен. дв.(HF) 80х80х40(60-0210-У) | Промрукав | Коробка уравнивания потенциалов (КУП) предназначена для защиты жизни человека в помещениях с повышенной опасностью поражения электрическим током, таких как ванные комнаты, душевые и сауны. КУП являются одним из элементов дополнительной системы уравнивания потенциалов (ДСУП), соединяющей между собой все доступные для прикосновения открытые и сторонние токопроводящие элементы, такие как трубы водопровода и металлические трубы отопления, металлический корпус душевой кабины, либо ванны, мойки, сушилки для полотенец и металлические сетки, используемые в системах «тёплых полов». | 329.49 | 296.54
00-00076354 | Кор.урав.потен. дв.(HF)ч.100х100х50(60-0300-9005-У | Промрукав | Коробка уравнивания потенциалов (КУП) предназначена для защиты жизни человека в помещениях с повышенной опасностью поражения электрическим током, таких как ванные комнаты, душевые и сауны. КУП являются одним из элементов дополнительной системы уравнивания потенциалов (ДСУП), соединяющей между собой все доступные для прикосновения открытые и сторонние токопроводящие элементы, такие как трубы водопровода и металлические трубы отопления, металлический корпус душевой кабины, либо ванны, мойки, сушилки для полотенец и металлические сетки, используемые в системах «тёплых полов». | 415.53 | 373.98
00-00076350 | Кор.урав.потен. дв.(HF)ч.70х70х40(60-0200-9005-У) | Промрукав | Коробка уравнивания потенциалов (КУП) предназначена для защиты жизни человека в помещениях с повышенной опасностью поражения электрическим током, таких как ванные комнаты, душевые и сауны. КУП являются одним из элементов дополнительной системы уравнивания потенциалов (ДСУП), соединяющей между собой все доступные для прикосновения открытые и сторонние токопроводящие элементы, такие как трубы водопровода и металлические трубы отопления, металлический корпус душевой кабины, либо ванны, мойки, сушилки для полотенец и металлические сетки, используемые в системах «тёплых полов». | 327.23 | 294.51
00-00076352 | Кор.урав.потен. дв.(HF)ч.80х80х40(60-0210-9005-У) | Промрукав | Коробка уравнивания потенциалов (КУП) предназначена для защиты жизни человека в помещениях с повышенной опасностью поражения электрическим током, таких как ванные комнаты, душевые и сауны. КУП являются одним из элементов дополнительной системы уравнивания потенциалов (ДСУП), соединяющей между собой все доступные для прикосновения открытые и сторонние токопроводящие элементы, такие как трубы водопровода и металлические трубы отопления, металлический корпус душевой кабины, либо ванны, мойки, сушилки для полотенец и металлические сетки, используемые в системах «тёплых полов». | 329.49 | 296.54
00-00104989 | UKT10-068-045-000-A-N-UO | IEK | Установочная коробка (подрозетник) глубиной 45мм предназначена для установки в сплошных стенах (кирпич, бетон и т.д.) и коммутации одиночно или шлейфом через канал-соединитель электроустановочных изделий (розетки, выключатели и т.д.). | 16.95 | 15.26
00-00065017 | Коробка устан. HF 68х42 с сам.(245)(80-0501С) | Промрукав | Коробка установочная (подрозетник) предназначена для установки в сплошные кирпичные, бетонные, гипсокартонные и другие полые стены. Коробка позволяет осуществлять монтаж электрических розеток, выключателей, диммеров и других электроустановочных изделий на винтах или металлических захватах. Подрозетники подразделяются на два типа по установке: для кирпичных (бетонных) стен и для гипсокартонных (полых) стен. | 21.73 | 19.56
00-00120288 | Коробка установочная (80-0610-2С) | Промрукав | Установочные коробки (подрозетники) позволяют осуществлять монтаж электрических розеток, выключателей, диммеров и других электроустановочных изделий на винтах или металлических захватах при реализации скрытой проводки. Подрозетники подходят для всех типов стен. Монтаж в стены производится с помощью крепёжных лапок и саморезов размером - 3х16 мм. В комплекте есть еще два самореза размером - 3х45 мм. При монтировании коробок перемычки, соединяющие вырубные отверстия следует подрезать. Коробки установочные можно собирать в группу изделий за счёт переходника 80-0010. Глубина коробок позволяет произвести дополнительную распайку проводов. | 135.84 | 122.26
00-00133005 | Коробка установочная (80-0550-2С) | Промрукав | Коробка установочная 80-0550-2С углубленная стойкая к горению (ПВ-2) 68х60 с саморезами (160шт/кор) Промрукав | Уточняйте у менеджера | Уточняйте у менеджера
00-00051203 | UKM12-070-072-000-O-K02 | IEK | Коробки монтажные для монолитного домостроения используются для разветвления проводов и кабелей, а также для дополнительной защиты мест коммутации. Используются при скрытом монтаже электропроводки в комплексе с электротехническими трубами при организации решений для монолитного строительства. | 58.93 | 53.04
00-00132998 | Коробка (80-0560СКм) | Промрукав | Установочные коробки (подрозетники) позволяют осуществлять монтаж электрических розеток, выключателей, диммеров и других электроустановочных изделий на винтах или металлических захватах. Коробки изготовлены из тепло- и огнестойких изоляционных материалов в соответствии c ГОСТ IEC 60670-1 раздел 18 (испытание методом раскаленной проволоки при температуре 650 ℃ в соответствии с ГОСТ IEC 60695-2-11-2013). Данная коробка подходит для установки в сплошные стены: бетонные, кирпичные, стены из пено- и газоблоков. Наличие соединителя, обеспечивает возможность блочного монтажа. В комплектацию каждой коробки входят два самореза 3х16 мм и защитная сигнальная крышка. Перемычки, соединяющие вырубные отверстия, следует подрезать при монтаже и заведении в коробку кабелей или труб. Для удобства создана упаковка по 8 шт/уп. Крышка сигнальная предназначена для защиты установочных коробок от попадания внутрь раствора, пыли во время нанесения штукатурки. После высыхания штукатурки крышка удаляется. Для оп | 31.67 | 28.5
00-00065025 | Коробка уст.(HF)68х42(224)(80-0500) | Промрукав | Коробка установочная (подрозетник) предназначена для установки в сплошные кирпичные, бетонные, гипсокартонные и другие полые стены. Коробка позволяет осуществлять монтаж электрических розеток, выключателей, диммеров и других электроустановочных изделий на винтах или металлических захватах. Подрозетники подразделяются на два типа по установке: для кирпичных (бетонных) стен и для гипсокартонных (полых) стен. | 20.29 | 18.26
00-00106168 | Коробка установочная (80-0500См) | Промрукав | Установочные коробки (подрозетники) позволяют осуществлять монтаж электрических розеток, выключателей, диммеров и других электроустановочных изделий на винтах или металлических захватах. Подрозетники подходят для всех типов стен. Наличие соединителя, обеспечивает возможность блочного монтажа. Удобство монтажа обеспечивается конструкцией вводов для кабеля, которые можно выломать, без использования дополнительного инструмента. В определенных случаях будет удобна упаковка по 8 шт/уп. | 26.7 | 24.03
00-00065016 | Коробка уст.(HF)68х42 без соед.(245)(80-0501) | Промрукав | Коробка установочная (подрозетник) предназначена для установки в сплошные кирпичные, бетонные, гипсокартонные и другие полые стены. Коробка позволяет осуществлять монтаж электрических розеток, выключателей, диммеров и других электроустановочных изделий на винтах или металлических захватах. Подрозетники подразделяются на два типа по установке: для кирпичных (бетонных) стен и для гипсокартонных (полых) стен. | 17.78 | 16
00-00065028 | Коробка уст.(HF)68х42 с сам.(224)(80-0500С) | Промрукав | Коробка установочная (подрозетник) предназначена для установки в сплошные кирпичные, бетонные, гипсокартонные и другие полые стены. Коробка позволяет осуществлять монтаж электрических розеток, выключателей, диммеров и других электроустановочных изделий на винтах или металлических захватах. Подрозетники подразделяются на два типа по установке: для кирпичных (бетонных) стен и для гипсокартонных (полых) стен. | 23.78 | 21.4
00-00106169 | Коробка установочная (80-0501См) | Промрукав | Установочные коробки (подрозетники) позволяют осуществлять монтаж электрических розеток, выключателей, диммеров и других электроустановочных изделий на винтах или металлических захватах. Подрозетники подходят для всех типов стен. Наличие соединителя, обеспечивает возможность блочного монтажа. Удобство монтажа обеспечивается конструкцией вводов для кабеля, которые можно выломать, без использования дополнительного инструмента. В определенных случаях будет удобна упаковка по 8 шт/уп. | 24.95 | 22.46
00-00133001 | Коробка установочная (80-0560) | Промрукав | Установочные коробки (подрозетники) позволяют осуществлять монтаж электрических розеток, выключателей, диммеров и других электроустановочных изделий на винтах или металлических захватах. Коробки изготовлены из тепло- и огнестойких изоляционных материалов в соответствии c ГОСТ IEC 60670-1 раздел 18 (испытание методом раскаленной проволоки при температуре 650 ℃ в соответствии с ГОСТ IEC 60695-2-11-2013). Данная коробка подходит для установки в сплошные стены: бетонные, кирпичные, стены из пено- и газоблоков. Наличие соединителя, обеспечивает возможность блочного монтажа. Перемычки, соединяющие вырубные отверстия, следует подрезать при монтаже и заведении в коробку кабелей или труб. | 17.89 | 16.1
00-00132999 | Коробка (80-0560С) | Промрукав | Установочные коробки (подрозетники) позволяют осуществлять монтаж электрических розеток, выключателей, диммеров и других электроустановочных изделий на винтах или металлических захватах. Коробки изготовлены из тепло- и огнестойких изоляционных материалов в соответствии c ГОСТ IEC 60670-1 раздел 18 (испытание методом раскаленной проволоки при температуре 650 ℃ в соответствии с ГОСТ IEC 60695-2-11-2013). Данная коробка подходит для установки в сплошные стены: бетонные, кирпичные, стены из пено- и газоблоков. Наличие соединителя, обеспечивает возможность блочного монтажа. В комплектацию коробки входят два самореза 3х16 мм. Перемычки, соединяющие вырубные отверстия, следует подрезать при монтаже и заведении в коробку кабелей или труб. | 21.32 | 19.19
00-00132997 | Коробка (80-0560См) | Промрукав | Установочные коробки (подрозетники) позволяют осуществлять монтаж электрических розеток, выключателей, диммеров и других электроустановочных изделий на винтах или металлических захватах. Коробки изготовлены из тепло- и огнестойких изоляционных материалов в соответствии c ГОСТ IEC 60670-1 раздел 18 (испытание методом раскаленной проволоки при температуре 650 ℃ в соответствии с ГОСТ IEC 60695-2-11-2013). Данная коробка подходит для установки в сплошные стены: бетонные, кирпичные, стены из пено- и газоблоков. Наличие соединителя, обеспечивает возможность блочного монтажа. В комплектацию каждой коробки входят два самореза 3х16 мм. Перемычки, соединяющие вырубные отверстия, следует подрезать при монтаже и заведении в коробку кабелей или труб. Для удобства создана упаковка по 8 шт/уп. | 24.36 | 21.92
00-00065024 | Коробка уст.(HF)76х42(208)(80-0520) | Промрукав | Коробка установочная (подрозетник) предназначена для установки в сплошные кирпичные, бетонные, гипсокартонные и другие полые стены. Коробка позволяет осуществлять монтаж электрических розеток, выключателей, диммеров и других электроустановочных изделий на винтах или металлических захватах. Подрозетники подразделяются на два типа по установке: для кирпичных (бетонных) стен и для гипсокартонных (полых) стен. | 21.4 | 19.26
00-00063805 | 28-3038 | REXANT | Коробка установочная (подрозетник) используется для монтажа электроустановочных изделий в стены из кирпича и бетона, а также в сплошные стены. Характеристики: Степень защиты: IP30 Назначение: монтаж электроустановочных изделий в стены из кирпича и бетона, а также в сплошные стены. Саморезы: есть Межосевое расстояние: 71 мм Материал изделия: полипропилен Размеры: Ø 68 мм, h 45 мм Цвет: синий | Уточняйте у менеджера | Уточняйте у менеджера
00-00065027 | Коробка уст.ГСК (HF)68х45(200)(80-0600) | Промрукав | Коробка установочная (подрозетник) предназначена для установки в сплошные кирпичные, бетонные, гипсокартонные и другие полые стены. Коробка позволяет осуществлять монтаж электрических розеток, выключателей, диммеров и других электроустановочных изделий на винтах или металлических захватах. Подрозетники подразделяются на два типа по установке: для кирпичных (бетонных) стен и для гипсокартонных (полых) стен. | 37.83 | 34.05
00-00065022 | Коробка уст.ГСК (HF)68х45(200)(80-0600П) | Промрукав | Коробка установочная (подрозетник) предназначена для установки в сплошные кирпичные, бетонные, гипсокартонные и другие полые стены. Коробка позволяет осуществлять монтаж электрических розеток, выключателей, диммеров и других электроустановочных изделий на винтах или металлических захватах. Подрозетники подразделяются на два типа по установке: для кирпичных (бетонных) стен и для гипсокартонных (полых) стен. | 52.68 | 47.41
00-00106170 | Коробка установочная (80-0600м) | Промрукав | Установочные коробки (подрозетники) позволяют осуществлять монтаж электрических розеток, выключателей, диммеров и других электроустановочных изделий на винтах или металлических захватах. Подрозетники подходят для всех типов стен. Наличие соединителя, обеспечивает возможность блочного монтажа. Удобство монтажа обеспечивается конструкцией вводов для кабеля, которые можно выломать, без использования дополнительного инструмента. В определенных случаях будет удобна упаковка по 8 шт/уп. | 39.49 | 35.54
00-00065018 | Коробка уст.ГСК(ПВ-2)68х45(200)(80-0600-2С) | Промрукав | Коробка установочная (подрозетник) предназначена для установки в сплошные кирпичные, бетонные, гипсокартонные и другие полые стены. Коробка позволяет осуществлять монтаж электрических розеток, выключателей, диммеров и других электроустановочных изделий на винтах или металлических захватах. Подрозетники подразделяются на два типа по установке: для кирпичных (бетонных) стен и для гипсокартонных (полых) стен. | 76.29 | 68.66
00-00130475 | Коробка установочная (60-0710-9005См) | Промрукав | Электромонтажная установочная двухкомпонентная коробка (подрозетник) 60-0710-9005См предназначена для монтажа электрических розеток, выключателей и других электроустановочных изделий, при реализации скрытой проводки. Данная коробка подходит для установки в сплошные стены: бетонные, кирпичные, стены из пено- и газоблоков. За счёт эластичной мембраны обеспечивается герметичный ввод кабеля или кабеленесущей продукции внутрь коробки. Подрозетник можно собрать в группу изделий за счёт переходника (PR80.0203 Переходник для коробки установочной двухкомпонентной 60-0710С чёрный Промрукав) и выполнить монтаж нескольких изделий одновременно. Коробка изготовлена из тепло- и огнестойких изоляционных материалов в соответствии c ГОСТ IEC 60670-1 п.18 (испытание методом раскаленной проволоки при температуре 650 ℃). Для удобства выпущено исполнение по 8 штук в упаковке. | 74.98 | 67.48
00-00130473 | Коробка установочная (60-0710С) | Промрукав | Электромонтажная установочная двухкомпонентная коробка (подрозетник) 60-0710С предназначена для монтажа электрических розеток, выключателей и других электроустановочных изделий, при реализации скрытой проводки. Данная коробка подходит для установки в сплошные стены: бетонные, кирпичные, стены из пено- и газоблоков. За счёт эластичной мембраны обеспечивается герметичный ввод кабеля или кабеленесущей продукции внутрь коробки. Подрозетник можно собрать в группу изделий за счёт переходника (PR80.0203 Переходник для коробки установочной двухкомпонентной 60-0710С чёрный Промрукав) и выполнить монтаж нескольких изделий одновременно. Коробка изготовлена из тепло- и огнестойких изоляционных материалов в соответствии c ГОСТ IEC 60670-1 п.18 (испытание методом раскаленной проволоки при температуре 650 ℃). | 60.7 | 54.63
00-00130471 | Коробка установочная (60-0710СП) | Промрукав | Электромонтажная установочная двухкомпонентная коробка (подрозетник) 60-0710СП, предназначена для монтажа электрических розеток, выключателей и других электроустановочных изделий, при реализации скрытой проводки. Данная коробка подходит для установки в сплошные стены: бетонные, кирпичные, стены из пено- и газоблоков. За счёт эластичной мембраны обеспечивается герметичный ввод кабеля или кабеленесущей продукции внутрь коробки. Подрозетник можно собрать в группу изделий за счёт переходника (PR80.0203 Переходник для коробки установочной двухкомпонентной 60-0710С чёрный Промрукав) и выполнить монтаж нескольких изделий одновременно. Коробка изготовлена из тепло- и огнестойких изоляционных материалов в соответствии c ГОСТ IEC 60670-1 п.18 (испытание методом раскаленной проволоки при температуре 650 ℃). Каждая коробка этого исполнения укомплектована переходником. | 81.21 | 73.09
00-00130472 | Коробка установочная (60-0710См) | Промрукав | Электромонтажная установочная двухкомпонентная коробка (подрозетник) 60-0710См предназначена для монтажа электрических розеток, выключателей и других электроустановочных изделий, при реализации скрытой проводки. Данная коробка подходит для установки в сплошные стены: бетонные, кирпичные, стены из пено- и газоблоков. За счёт эластичной мембраны обеспечивается герметичный ввод кабеля или кабеленесущей продукции внутрь коробки. Подрозетник можно собрать в группу изделий за счёт переходника (PR80.0203 Переходник для коробки установочной двухкомпонентной 60-0710С чёрный Промрукав) и выполнить монтаж нескольких изделий одновременно. Коробка изготовлена из тепло- и огнестойких изоляционных материалов в соответствии c ГОСТ IEC 60670-1 п.18 (испытание методом раскаленной проволоки при температуре 650 ℃). Для удобства выпущено исполнение по 8 штук в упаковке. | 74.98 | 67.48
00-00130476 | Коробка установочная (60-0710-9005С) | Промрукав | Электромонтажная установочная двухкомпонентная коробка (подрозетник) 60-0710-9005С предназначена для монтажа электрических розеток, выключателей и других электроустановочных изделий, при реализации скрытой проводки. Данная коробка подходит для установки в сплошные стены: бетонные, кирпичные, стены из пено- и газоблоков. За счёт эластичной мембраны обеспечивается герметичный ввод кабеля или кабеленесущей продукции внутрь коробки. Подрозетник можно собрать в группу изделий за счёт переходника (PR80.0203 Переходник для коробки установочной двухкомпонентной 60-0710С чёрный Промрукав) и выполнить монтаж нескольких изделий одновременно. Коробка изготовлена из тепло- и огнестойких изоляционных материалов в соответствии c ГОСТ IEC 60670-1 п.18 (испытание методом раскаленной проволоки при температуре 650 ℃). | 62.48 | 56.23
00-00130474 | Коробка установочная (60-0710-9005СП) | Промрукав | Электромонтажная установочная двухкомпонентная коробка (подрозетник) 60-0710СП предназначена для монтажа электрических розеток, выключателей и других электроустановочных изделий, при реализации скрытой проводки. Данная коробка подходит для установки в сплошные стены: бетонные, кирпичные, стены из пено- и газоблоков. За счёт эластичной мембраны обеспечивается герметичный ввод кабеля или кабеленесущей продукции внутрь коробки. Подрозетник можно собрать в группу изделий за счёт переходника (PR80.0203 Переходник для коробки установочной двухкомпонентной 60-0710С чёрный Промрукав) и выполнить монтаж нескольких изделий одновременно. Коробка изготовлена из тепло- и огнестойких изоляционных материалов в соответствии c ГОСТ IEC 60670-1 п.18 (испытание методом раскаленной проволоки при температуре 650 ℃). Каждая коробка этого исполнения укомплектована переходником. | 81.21 | 73.09
00-00065032 | Коробка уст.дву.(HF)140х68х46(94)(80-0540С) | Промрукав | Коробка установочная (подрозетник) предназначена для установки в сплошные кирпичные, бетонные, гипсокартонные и другие полые стены. Коробка позволяет осуществлять монтаж электрических розеток, выключателей, диммеров и других электроустановочных изделий на винтах или металлических захватах. Подрозетники подразделяются на два типа по установке: для кирпичных (бетонных) стен и для гипсокартонных (полых) стен. | 53.73 | 48.36
00-00065031 | Коробка уст.дв.ГСК (HF)140х68х46(94)(80-0620) | Промрукав | Коробка установочная (подрозетник) предназначена для установки в сплошные кирпичные, бетонные, гипсокартонные и другие полые стены. Коробка позволяет осуществлять монтаж электрических розеток, выключателей, диммеров и других электроустановочных изделий на винтах или металлических захватах. Подрозетники подразделяются на два типа по установке: для кирпичных (бетонных) стен и для гипсокартонных (полых) стен. | 83.88 | 75.49
00-00065014 | Коробка уст.бет.(HF)70х72(120 )(80-0530) | Промрукав | Коробка установочная (подрозетник) предназначена для установки в сплошные кирпичные, бетонные, гипсокартонные и другие полые стены. Коробка позволяет осуществлять монтаж электрических розеток, выключателей, диммеров и других электроустановочных изделий на винтах или металлических захватах. Подрозетники подразделяются на два типа по установке: для кирпичных (бетонных) стен и для гипсокартонных (полых) стен. | 98.96 | 89.06
00-00114070 | UKG10-068-065-000-P | IEK | Герметичный двухкомпонентный подрозетник 73х65 мм предназначен для установки в пустотелые, гипсокартонные и деревянные стены. Основными преимуществами являются гибкие и эластичные вводы, которые более удобны при монтаже, чем классические пластиковые заглушки и предотвращают нежелательные воздушные потоки внутри строительных конструкций, увеличенная глубина коробки 65 мм, достаточная для подключения современных электроприборов, а также подрозетники можно надежно и просто соединить в блоки без аксессуаров, благодаря замкам в боковых стенках. | 186.7 | 168.03
00-00063806 | 28-3039 | REXANT | Коробка установочная (подрозетник) используется для монтажа электроустановочных изделий в полые стены. Характеристики: Степень защиты: IP30 Назначение: монтаж электроустановочных изделий в полые стены Саморезы: есть Межосевое расстояние: 71 мм Материал изделия: полипропилен Размеры: Ø 68 мм, h 45 мм Цвет: синий | Уточняйте у менеджера | Уточняйте у менеджера
00-00050571 | CKK11D-U-080-020-K01 | IEK | Коробка установочная одноместная предназначена для размещения в коробке электроустановочных изделий с посадочным местом 60 мм. | Уточняйте у менеджера | Уточняйте у менеджера
00-00134948 | Коробка установочная (010-044) | ПожТехКабель | Коробка распределительная для внутренней проводки используется в комбинации с гофрированными, гладкими или армированными трубами для построения силовых или слаботочных сетей. Коробки распределительные выполнены из полипропилена и/или полистирола. Все распределительные коробки имеют размеченные подводы для подключения гофрированных, гладких или армированных труб и обеспечения класса защиты в соответствие. Коробки распределительные предназначены для крепления в стены, потолки "т.е. врезаются в гипсовые стены" и крепятся самонарезными винтами с лапками (в комплекте). Имеют современные дизайн и отвечают требованиям стандартов безопасности. | 15.97 | 14.38
00-00133000 | Коробка установочная (80-0560-2С) | Промрукав | Установочные коробки (подрозетники) позволяют осуществлять монтаж электрических розеток, выключателей, диммеров и других электроустановочных изделий на винтах или металлических захватах. Коробки изготовлены из тепло- и огнестойких изоляционных материалов в соответствии c ГОСТ IEC 60670-1 раздел 18 (испытание методом раскаленной проволоки при температуре 850 ℃ в соответствии с ГОСТ IEC 60695-2-11-2013) и ГОСТ 28157-2018 (испытание методом открытого пламени). Данная коробка подходит для установки в сплошные стены: бетонные, кирпичные, стены из пено- и газоблоков. Наличие соединителя обеспечивает возможность блочного монтажа. В комплектацию коробки входят два самореза 3х16 мм. Перемычки, соединяющие вырубные отверстия, следует подрезать при монтаже и заведении в коробку кабелей или труб. | Уточняйте у менеджера | Уточняйте у менеджера
00-00065019 | Коробка уст.(ПВ-2)68х42(224)(80-0500-2С) | Промрукав | Коробка установочная (подрозетник) предназначена для установки в сплошные кирпичные, бетонные, гипсокартонные и другие полые стены. Коробка позволяет осуществлять монтаж электрических розеток, выключателей, диммеров и других электроустановочных изделий на винтах или металлических захватах. Подрозетники подразделяются на два типа по установке: для кирпичных (бетонных) стен и для гипсокартонных (полых) стен. | 62.37 | 56.13
00-00133003 | Коробка установочная (80-0550СКм) | Промрукав | Установочные коробки (подрозетники) позволяют осуществлять монтаж электрических розеток, выключателей, диммеров и других электроустановочных изделий на винтах или металлических захватах. Коробки изготовлены из тепло- и огнестойких изоляционных материалов в соответствии c ГОСТ IEC 60670-1 раздел 18 (испытание методом раскаленной проволоки при температуре 650 ℃ в соответствии с ГОСТ IEC 60695-2-11-2013). Данная коробка подходит для установки в сплошные стены: бетонные, кирпичные, стены из пено- и газоблоков. Наличие соединителя, обеспечивает возможность блочного монтажа. Глубина коробок позволяет произвести дополнительную распайку проводов. В комплектацию каждой коробки входят два самореза 3х16 мм и защитная сигнальная крышка. Перемычки, соединяющие вырубные отверстия, следует подрезать при монтаже и заведении в коробку кабелей или труб. Для удобства создана упаковка по 8 шт/уп. Крышка сигнальная предназначена для защиты установочных коробок от попадания внутрь раствора, пыли во время на | 35.22 | 31.7
00-00133004 | Коробка установочная (80-0550С) | Промрукав | Установочные коробки (подрозетники) позволяют осуществлять монтаж электрических розеток, выключателей, диммеров и других электроустановочных изделий на винтах или металлических захватах. Коробки изготовлены из тепло- и огнестойких изоляционных материалов в соответствии c ГОСТ IEC 60670-1 раздел 18 (испытание методом раскаленной проволоки при температуре 650 ℃ в соответствии с ГОСТ IEC 60695-2-11-2013). Данная коробка подходит для установки в сплошные стены: бетонные, кирпичные, стены из пено- и газоблоков. Наличие соединителя обеспечивает возможность блочного монтажа. Глубина коробок позволяет произвести дополнительную распайку проводов. В комплектацию коробки входят два самореза 3х16 мм. Перемычки, соединяющие вырубные отверстия, следует подрезать при монтаже и заведении в коробку кабелей или труб. | 23.71 | 21.34
00-00133002 | Коробка установочная (80-0550См) | Промрукав | Установочные коробки (подрозетники) позволяют осуществлять монтаж электрических розеток, выключателей, диммеров и других электроустановочных изделий на винтах или металлических захватах. Коробки изготовлены из тепло- и огнестойких изоляционных материалов в соответствии c ГОСТ IEC 60670-1 раздел 18 (испытание методом раскаленной проволоки при температуре 650 ℃ в соответствии с ГОСТ IEC 60695-2-11-2013). Данная коробка подходит для установки в сплошные стены: бетонные, кирпичные, стены из пено- и газоблоков. Наличие соединителя, обеспечивает возможность блочного монтажа. Глубина коробок позволяет произвести дополнительную распайку проводов. В комплектацию каждой коробки входят два самореза 3х16 мм. Перемычки, соединяющие вырубные отверстия, следует подрезать при монтаже и заведении в коробку кабелей или труб. Для удобства создана упаковка по 8 шт/уп. | 27.1 | 24.39
00-00065029 | Коробка уст.(HF)68х62 с сам.(140)(80-0510С) | Промрукав | Коробка установочная (подрозетник) предназначена для установки в сплошные кирпичные, бетонные, гипсокартонные и другие полые стены. Коробка позволяет осуществлять монтаж электрических розеток, выключателей, диммеров и других электроустановочных изделий на винтах или металлических захватах. Подрозетники подразделяются на два типа по установке: для кирпичных (бетонных) стен и для гипсокартонных (полых) стен. | 28.41 | 25.57
00-00133006 | Коробка установочная (80-0550) | Промрукав | Установочные коробки (подрозетники) позволяют осуществлять монтаж электрических розеток, выключателей, диммеров и других электроустановочных изделий на винтах или металлических захватах. Коробки изготовлены из тепло- и огнестойких изоляционных материалов в соответствии c ГОСТ IEC 60670-1 раздел 18 (испытание методом раскаленной проволоки при температуре 650 ℃ в соответствии с ГОСТ IEC 60695-2-11-2013). Данная коробка подходит для установки в сплошные стены: бетонные, кирпичные, стены из пено- и газоблоков. Наличие соединителя обеспечивает возможность блочного монтажа. Глубина коробок позволяет произвести дополнительную распайку проводов. Перемычки, соединяющие вырубные отверстия, следует подрезать при монтаже и заведении в коробку кабелей или труб. | 20.81 | 18.73
00-00065026 | Коробка уст.(HF)68х62(160)(80-0510) | Промрукав | Коробка установочная (подрозетник) предназначена для установки в сплошные кирпичные, бетонные, гипсокартонные и другие полые стены. Коробка позволяет осуществлять монтаж электрических розеток, выключателей, диммеров и других электроустановочных изделий на винтах или металлических захватах. Подрозетники подразделяются на два типа по установке: для кирпичных (бетонных) стен и для гипсокартонных (полых) стен. | 24.95 | 22.46
00-00106171 | Коробка установочная (80-0510См) | Промрукав | Установочные коробки (подрозетники) позволяют осуществлять монтаж электрических розеток, выключателей, диммеров и других электроустановочных изделий на винтах или металлических захватах. Подрозетники подходят для всех типов стен. Наличие соединителя, обеспечивает возможность блочного монтажа. Удобство монтажа обеспечивается конструкцией вводов для кабеля, которые можно выломать, без использования дополнительного инструмента. В определенных случаях будет удобна упаковка по 8 шт/уп. | 32.47 | 29.22
00-00065030 | Коробка уст. ГСК (HF)68х60(175)(80-0610) | Промрукав | Коробка установочная (подрозетник) предназначена для установки в сплошные кирпичные, бетонные, гипсокартонные и другие полые стены. Коробка позволяет осуществлять монтаж электрических розеток, выключателей, диммеров и других электроустановочных изделий на винтах или металлических захватах. Подрозетники подразделяются на два типа по установке: для кирпичных (бетонных) стен и для гипсокартонных (полых) стен. | 47.56 | 42.8
00-00065020 | Коробка уст.(ПВ-2)68х62(140)(80-0510-2С) | Промрукав | Коробка установочная (подрозетник) предназначена для установки в сплошные кирпичные, бетонные, гипсокартонные и другие полые стены. Коробка позволяет осуществлять монтаж электрических розеток, выключателей, диммеров и других электроустановочных изделий на винтах или металлических захватах. Подрозетники подразделяются на два типа по установке: для кирпичных (бетонных) стен и для гипсокартонных (полых) стен. | 97.46 | 87.71
00-00065040 | Крышка кор.ГСК с/п б.HF 79х44(224)(PR80.0006) | Промрукав | Крышка для коробки ГСК 80-0900 для с/п безгалогенная (HF) 79х44 (224шт/кор) Промрукав (PR80.0006) | 21.83 | 19.65
00-00065038 | Крышка кор.распр. с/п б.HF 106х42(180)(PR80.0004) | Промрукав | Крышка для коробки распределительной 80-0851 для с/п безгалогенная (HF) 106х42 (180шт/кор) Промрукав (PR80.0004) | 29.7 | 26.73
00-00065037 | Крышка кор.распр.с/п б.HF 76х42(415)(PR80.0003) | Промрукав | Крышка для коробки распределительной 80-0850 для с/п безгалогенная (HF) 76х42 (415шт/кор) Промрукав (PR80.0003) | 16.88 | 15.19
00-00065039 | Крышка кор. расп.с/п HF 103х103х47(123)(PR80.0005) | Промрукав | Крышка для коробки распределительной 80-0860 для с/п безгалогенная (HF) 103х103х47 (123шт/кор) Промрукав (PR80.0005) | 43.67 | 39.3
00-00051125 | UKA-2 | IEK | Установочные и распределительные коробки данной серии предназначены для монтажа в полые стены или перегородки, для установки различных электроустановочных изделий: розеток, выключателей, диммеров. Используя крышку, изделия можно применять в качестве распаячной (разветвительной) коробки для развода кабеля и проводов. - Материал изготовления - полипропилен. Основание коробки КМ41026 выполнено из АБС-пластика, крышка из полистирола. - Степень защиты - IP20. | Уточняйте у менеджера | Уточняйте у менеджера
00-00133008 | Крышка сигнальная (PR80.0182) | Промрукав | Крышка сигнальная предназначена для защиты установочных коробок от попадания внутрь раствора, пыли во время нанесения штукатурки. После высыхания штукатурки крышка удаляется. Для определения местоположения крышки в стене она оснащена специальными сигнальными "усиками". Данное изделие подходит для установочных коробок с артикулами: 60-0710С, 60-0710-9005С, 60-0710См, 60-0710-9005, 60-0710-9005СП, 60-0710СП, 80-0550, 80-0550-2С, 80-0550С, 80-0550См, 80-0560, 80-0560-2С, 80-0560С, 80-0560См. | 12.01 | 10.81
00-00133007 | Крышка сигнальная (PR80.08065) | Промрукав | Крышка сигнальная предназначена для защиты установочных коробок от попадания внутрь раствора, пыли во время нанесения штукатурки. После высыхания штукатурки крышка удаляется. Для определения местоположения крышки в стене она оснащена специальными сигнальными "усиками". Данное изделие подходит для установочных коробок с артикулами: 60-0710С, 60-0710-9005С, 60-0710См, 60-0710-9005, 60-0710-9005СП, 60-0710СП, 80-0550, 80-0550-2С, 80-0550С, 80-0550См, 80-0560, 80-0560-2С, 80-0560С, 80-0560См. | 13.73 | 12.36
00-00051202 | UKM-10D-KR | IEK | Крышка применяется совместно с коробкой установочной d=70х72мм и помогает защитить места коммутации на время предварительной отделки помещения. | 26.69 | 24.02
00-00051205 | UKM-20D-KR | IEK | Крышка применяется совместно с коробкой распаячной 118х76х60мм и помогает защитить места коммутации на время предварительной отделки помещения. | 14.21 | 12.79
00-00051204 | UKM-20D-KK | IEK | Крюк используется в качестве крепления для подвеса осветительных приборов. Устанавливается в установочную коробку d=70х72мм. | 76.24 | 68.62
00-00069295 | КС-3 | Комплектстройсервис | Коробка коммутационная для 3х2 проводов, 38х38х20 мм | Уточняйте у менеджера | Уточняйте у менеджера
00-00029397 | КС-4 | Комплектстройсервис | Коробка коммутационная для 4х2 проводов, 38х38х20 мм | Уточняйте у менеджера | Уточняйте у менеджера
00-00025223 | КС-5 | Комплектстройсервис | Коробка коммутационная для 5х2 проводов, 70х43х20 мм | Уточняйте у менеджера | Уточняйте у менеджера
00-00059837 | УК-2П | Комплектстройсервис | Коробка коммутационная, 4 контакта, Umax.36В, Imax.500мА, t-раб.-50...+50°С, D64х21мм | Уточняйте у менеджера | Уточняйте у менеджера
00-00059840 | УК-2П 4 контакта евродизайн (белый) | Комплектстройсервис | Коробка коммутационная универсальная, 4 контакта, коммутируемое напряжение 36 В, коммутируемый ток 500 мА, габаритные размеры 55х19 мм | Уточняйте у менеджера | Уточняйте у менеджера
00-00072510 | УК-2П 4 контакта евродизайн (коричневый) | Комплектстройсервис | Коробка коммутационная универсальная, 4 контакта, коммутируемое напряжение 36 В, коммутируемый ток 500 мА, габаритные размеры 55х19 мм | Уточняйте у менеджера | Уточняйте у менеджера
00-00060456 | УК-2П 6 контактов евродизайн (белый) | Комплектстройсервис | Коробка коммутационная универсальная, 6 контактов, коммутируемое напряжение 36 В, коммутируемый ток 500 мА, габаритные размеры 55х19 мм | Уточняйте у менеджера | Уточняйте у менеджера
00-00072511 | УК-2П 6 контактов евродизайн (коричневый) | Комплектстройсервис | Коробка коммутационная универсальная, 6 контактов, коммутируемое напряжение 36 В, коммутируемый ток 500 мА, габаритные размеры 55х19 мм | Уточняйте у менеджера | Уточняйте у менеджера
00-00046181 | УС 4х4 (300 мм) | Комплектстройсервис | Устройство соединительное, гибкий переход, 2 коробки КС-4 на 4 парных клеммы, пластиковый рукав D=5 мм, L=300 мм. | Уточняйте у менеджера | Уточняйте у менеджера
00-00050480 | KNL-57-12-7012 | IEK | Лючок ONFLOOR предназначен для формирования посадочных мест под установку электроустановочных изделий с размером монтажного модуля 45х45 мм в монолитном бетоностроении. | 10864.95 | 9778.46
00-00050481 | KNL-80-16-7012 | IEK | Лючок ONFLOOR предназначен для формирования посадочных мест под установку электроустановочных изделий с размером монтажного модуля 45х45 мм в монолитном бетоностроении. | 11206.15 | 10085.54
00-00050486 | KNU-06-PCB | IEK | Лючок ONFLOOR mini B предназначен для установки в ниши сплошных стен. | 5317.05 | 4785.35
00-00050487 | KNU-06-PCL | IEK | Лючок ONFLOOR mini L предназначен для установки в пустотелые стены и мебель. Средства крепления позволяют закрепить изделие на строительных конструкциях толщиной от 6 до 38 мм. | 6042.21 | 5437.99
00-00119268 | G366 А Wago АЯКС IP66/IP65, 82x80x55 | Магнито-Контакт | Клеммная пластиковая коробка 82х80х55, IP66, цвет серый. Проходная, два кабельных ввода ПКВ20х1,5 (под кабель 6-12 мм2), 6 парных клемм (до 4мм2). Комплект крепежа крышки - саморезы. | 1553.28 | 1493.54
00-00119263 | G366 А АЯКС IP66/IP65, 82x80x55 | Магнито-Контакт | Глухая пластиковая коробка 82х80х55, IP66, цвет серый. Универсальная. Комплект крепежа крышки - саморезы. | 534.56 | 514
00-00119264 | G366 А АЯКС IP66/IP65, 82x80x55 (крепление винт/бо | Магнито-Контакт | Глухая пластиковая коробка 82х80х55, IP66, цвет серый. Крепление крышки с помощью системы винт/бонка для многократного вскрытия. | 788.1 | 757.78
00-00119269 | G366 А К 10 мм2 АЯКС IP66/IP65, 82x80x55 | Магнито-Контакт | Клеммная пластиковая коробка 82х80х55, IP66, цвет серый. Проходная, два кабельных ввода ПКВ20х1,5 (под кабель 6-12 мм2), 6 парных винтовых клемм (до 10мм2). Комплект крепежа крышки - саморезы. | 1553.28 | 1493.54
00-00119267 | G366 А К АЯКС IP66/IP65, 82x80x55 | Магнито-Контакт | Клеммная пластиковая коробка 82х80х55, IP66, цвет серый. Проходная, два кабельных ввода ПКВ20х1,5 (под кабель 6-12 мм2), 6 парных винтовых клемм (до 4мм2). Комплект крепежа крышки - саморезы. | 1171.45 | 1126.4
00-00121351 | G366 А МВ (Ду10) К АЯКС IP66/IP65, 82x80x55 | Магнито-Контакт | Клеммная пластиковая коробка 82х80х55, IP66, цвет серый. Проходная, два металлических кабельных ввода М20х1,5 под провод с прокладкой в металло или гофрорукаве Ду 10, 6 парных винтовых клемм (до 4мм2). Комплект крепежа крышки - саморезы. | 3337.19 | 3208.84
00-00121352 | G366 А МВ (Ду15) К АЯКС IP66/IP65, 82x80x55 | Магнито-Контакт | Клеммная пластиковая коробка 82х80х55, IP66, цвет серый. Проходная, два металлических кабельных ввода М20х1,5 под провод с прокладкой в металло или гофрорукаве Ду 15, 6 парных винтовых клемм (до 4мм2). Комплект крепежа крышки - саморезы. | 3436.47 | 3304.29
00-00121350 | G366 А МВ К АЯКС IP66/IP65, 82x80x55 | Магнито-Контакт | Клеммная пластиковая коробка 82х80х55, IP66, цвет серый. Проходная, два металлических кабельных ввода МВ20х1,5 (под кабель 6-12 мм2), 6 парных винтовых клемм (до 4мм2). Комплект крепежа крышки - саморезы. | 2061.88 | 1982.58
00-00119265 | G366 В АЯКС IP66/IP65, 82x80x55 | Магнито-Контакт | Глухая коробка 82х80х55, IP66, материал – поликарбонат ударопрочная, цвет серый. Комплект крепежа крышки - саморезы. Идеальна для корпуса РЭА, предусмотрена установка печатных плат. | 1069.12 | 1028
00-00119266 | G366 В АЯКС IP66/IP65, 82x80x55 (крепление винт/бо | Магнито-Контакт | Глухая коробка 82х80х55, IP66, материал – поликарбонат ударопрочная, цвет серый. Крепление крышки с помощью системы винт/бонка для многократного вскрытия. Идеальна для корпуса РЭА, предусмотрена установка печатных плат. | 1324.18 | 1273.25
00-00119270 | G366-Т А К АЯКС IP66/IP65, 82x80x55 | Магнито-Контакт | Клеммная пластиковая коробка 82х80х55, с датчиком вскрытия корпуса, IP66, цвет серый,. Проходная, два кабельных ввода ПКВ20х1,5 (под кабель 6-12 мм2), 6 парных винтовых клемм (до 10мм2). Комплект крепежа крышки - саморезы. | 1553.28 | 1493.54
00-00113052 | Гранд-АЯКС 183х180х97 IP67/IP66 | Магнито-Контакт | Коробка коммутационная усиленная. Материал - ударопрочный пластик толщиной 5 мм, IP66/67, крепление крышки саморезом, винтовой клеммник (4мм.кв) 16 шт (штатно), штатно 4 гермоввода ПКВ20х1,5 для подключении кабеля Ø 6-14 мм. По требованию Заказчика дополнительно комплектуется кабельными вводами диаметром от 12 до 32 мм2, с возможностью подключения всех существующих видов кабельной прокладки, шин заземления и проходных клемм от 0,1 до 10 мм2. | 3008.82 | 2893.09
00-00119271 | Гранд-АЯКС 183х180х97 IP67/IP66, PUSH-IN | Магнито-Контакт | Коробка коммутационная усиленная, материал - ударопрочный пластик толщиной 5 мм, IP66/67, крепление крышки саморезом, клеммник PUSH-IN (4мм.кв) 15 шт (штатно), штатно 4 гермоввода ПКВ20х1,5 для подключении кабеля Ø 6-14 мм. По требованию Заказчика дополнительно комплектуется кабельными вводами диаметром от 12 до 32 мм2, с возможностью подключения всех существующих видов кабельной прокладки, шин заземления и проходных клемм от 0,1 до 10 мм2. | 3467.01 | 3333.67
00-00113053 | Гранд-АЯКС 183х180х97 IP67/IP66, Wago | Магнито-Контакт | Коробка коммутационная усиленная. Материал - ударопрочный пластик толщиной 5 мм, IP66/67, крепление крышки саморезом, клеммник типа Wago (4мм.кв) 15 шт (штатно), штатно 4 гермоввода ПКВ20х1,5 для подключении кабеля Ø 6-14 мм. По требованию Заказчика дополнительно комплектуется кабельными вводами диаметром от 12 до 32 мм2, с возможностью подключения всех существующих видов кабельной прокладки, шин заземления и проходных клемм от 0,1 до 10 мм2. | 3467.01 | 3333.67
00-00113057 | Гранд-АЯКС 183х180х97 IP67/IP66, Wago,винт.креп. | Магнито-Контакт | Коробка коммутационная усиленная. Материал - ударопрочный пластик толщиной 5 мм, IP66/67, винтовое крепление крышки, клеммник типа Wago (4мм.кв) 15 шт (штатно), штатно 4 гермоввода ПКВ20х1,5 для подключении кабеля Ø 6-14 мм. По требованию Заказчика дополнительно комплектуется кабельными вводами диаметром от 12 до 32 мм2, с возможностью подключения всех существующих видов кабельной прокладки, шин заземления и проходных клемм от 0,1 до 10 мм2. | 3971.03 | 3818.3
00-00113056 | Гранд-АЯКС 183х180х97 IP67/IP66, винт.креп. | Магнито-Контакт | Коробка коммутационная усиленная. Материал - ударопрочный пластик толщиной 5 мм, IP66/67, винтовое крепление крышки, винтовой клеммник (4мм.кв) 16 шт (штатно), штатно 4 гермоввода ПКВ20х1,5 для подключении кабеля Ø 6-14 мм. По требованию Заказчика дополнительно комплектуется кабельными вводами диаметром от 12 до 32 мм2, с возможностью подключения всех существующих видов кабельной прокладки, шин заземления и проходных клемм от 0,1 до 10 мм2. | 3512.83 | 3377.72
00-00113054 | Гранд-АЯКС 183х180х97 IP67/IP66, ВК10мм2 | Магнито-Контакт | Коробка коммутационная усиленная. Материал - ударопрочный пластик толщиной 5 мм, IP66/67, крепление крышки саморезом, винтовой клеммник (10мм.кв) 14 шт (штатно), штатно 4 гермоввода ПКВ20х1,5 для подключении кабеля Ø 6-14 мм. По требованию Заказчика дополнительно комплектуется кабельными вводами диаметром от 12 до 32 мм2, с возможностью подключения всех существующих видов кабельной прокладки, шин заземления и проходных клемм от 0,1 до 10 мм2. | 3741.93 | 3598.01
00-00113058 | Гранд-АЯКС 183х180х97 IP67/IP66, ВК10мм2,винт.кр | Магнито-Контакт | Коробка коммутационная усиленная. Материал - ударопрочный пластик толщиной 5 мм, IP66/67, винтовое крепление крышки, винтовой клеммник (10мм.кв) 14 шт (штатно), штатно 4 гермоввода ПКВ20х1,5 для подключении кабеля Ø 6-14 мм. По требованию Заказчика дополнительно комплектуется кабельными вводами диаметром от 12 до 32 мм2, с возможностью подключения всех существующих видов кабельной прокладки, шин заземления и проходных клемм от 0,1 до 10 мм2. | 4253.58 | 4089.98
00-00113055 | Гранд-АЯКС 183х180х97 IP67/IP66, СК10мм2 | Магнито-Контакт | Коробка коммутационная усиленная. Материал - ударопрочный пластик толщиной 5 мм, IP66/67, крепление крышки саморезом, самозажимной клеммник (10мм.кв) 14 шт (штатно), штатно 4 гермоввода ПКВ20х1,5 для подключении кабеля Ø 6-14 мм. По требованию Заказчика дополнительно комплектуется кабельными вводами диаметром от 12 до 32 мм2, с возможностью подключения всех существующих видов кабельной прокладки, шин заземления и проходных клемм от 0,1 до 10 мм2. | 4406.31 | 4236.84
00-00113059 | Гранд-АЯКС 183х180х97 IP67/IP66, СК10мм2,винт.кр. | Магнито-Контакт | Коробка коммутационная усиленная. Материал - ударопрочный пластик толщиной 5 мм, IP66/67, винтовое крепление крышки, самозажимной клеммник (10мм.кв) 14 шт (штатно), штатно 4 гермоввода ПКВ20х1,5 для подключении кабеля Ø 6-14 мм. По требованию Заказчика дополнительно комплектуется кабельными вводами диаметром от 12 до 32 мм2, с возможностью подключения всех существующих видов кабельной прокладки, шин заземления и проходных клемм от 0,1 до 10 мм2. | 4917.96 | 4728.81
00-00129907 | КМО АЯКС 2К | Магнито-Контакт | Коробка монтажная огнестойкая 82 x 60 x 40 мм, основание - сталь, пластиковая крышка на защелке, IP41. Керамический клеммник, 2 проходных контакта под проводник 1,5-6 мм. Коробка монтажная огнестойкая предназначена для монтажа, расключения, коммутации телефонных и кабельных линий, сигнальных шлейфов охранно-пожарной сигнализации, цепей питания. Основу коробки составляет стальное основание, на котором расположены керамические клеммные колодки. Коробка закрыта пластиковой крышкой, плавление и горение которой не образует токопроводящих участков. Крышка крепится к основанию с помощью защелок. На внешней стороне основания имеются четыре специальных выступа для формирования зазора со стеной, предназначенного для скрытого ввода кабеля и подвода кабель-канала. Клеммные колодки из керамики обеспечивают надёжное соединение, а металлическое основание крепление к поверхности в условиях пожара. Огнестойкость в составе кабельной линии: 60 минут. Крепление коробки к элементам конструкций рекомендуетс | 445.98 | 428.82
00-00129908 | КМО АЯКС 4К | Магнито-Контакт | Коробка монтажная огнестойкая 82 x 60 x 40 мм, основание - сталь, пластиковая крышка на защелке, IP41. Керамические клеммники, 4 проходных контакта под проводник 1,5-6 мм. Коробка монтажная огнестойкая предназначена для монтажа, расключения, коммутации телефонных и кабельных линий, сигнальных шлейфов охранно-пожарной сигнализации, цепей питания. Основу коробки составляет стальное основание, на котором расположены керамические клеммные колодки. Коробка закрыта пластиковой крышкой, плавление и горение которой не образует токопроводящих участков. Крышка крепится к основанию с помощью защелок. На внешней стороне основания имеются четыре специальных выступа для формирования зазора со стеной, предназначенного для скрытого ввода кабеля и подвода кабель-канала. Клеммные колодки из керамики обеспечивают надёжное соединение, а металлическое основание крепление к поверхности в условиях пожара. Огнестойкость в составе кабельной линии: 60 минут. Крепление коробки к элементам конструкций рекомендует | 522.34 | 502.25
00-00129909 | КМО АЯКС 6К | Магнито-Контакт | Коробка монтажная огнестойкая 82 x 60 x 40 мм, основание - сталь, пластиковая крышка на защелке, IP41. Керамические клеммники, 6 проходных контактов под проводник 1,5-6 мм. Коробка монтажная огнестойкая предназначена для монтажа, расключения, коммутации телефонных и кабельных линий, сигнальных шлейфов охранно-пожарной сигнализации, цепей питания. Основу коробки составляет стальное основание, на котором расположены керамические клеммные колодки. Коробка закрыта пластиковой крышкой, плавление и горение которой не образует токопроводящих участков. Крышка крепится к основанию с помощью защелок. На внешней стороне основания имеются четыре специальных выступа для формирования зазора со стеной, предназначенного для скрытого ввода кабеля и подвода кабель-канала. Клеммные колодки из керамики обеспечивают надёжное соединение, а металлическое основание крепление к поверхности в условиях пожара. Огнестойкость в составе кабельной линии: 60 минут. Крепление коробки к элементам конструкций рекомендуе | 598.71 | 575.68
00-00129911 | КМО АЯКС 6К ТАМПЕР | Магнито-Контакт | Коробка монтажная огнестойкая 82 x 60 x 40 мм, основание - сталь, пластиковая крышка на защелке, IP41. Керамические клеммники, 6 проходных контактов под проводник 1,5-6 мм. Тампер (датчик вскрытия корпуса). Коробка монтажная огнестойкая предназначена для монтажа, расключения, коммутации телефонных и кабельных линий, сигнальных шлейфов охранно-пожарной сигнализации, цепей питания. Основу коробки составляет стальное основание, на котором расположены керамические клеммные колодки. Коробка закрыта пластиковой крышкой, плавление и горение которой не образует токопроводящих участков. Крышка крепится к основанию с помощью защелок. На внешней стороне основания имеются четыре специальных выступа для формирования зазора со стеной, предназначенного для скрытого ввода кабеля и подвода кабель-канала. Клеммные колодки из керамики обеспечивают надёжное соединение, а металлическое основание крепление к поверхности в условиях пожара. Огнестойкость в составе кабельной линии: 60 минут. Крепление коробки | 980.54 | 942.83
00-00129910 | КМО АЯКС 8К | Магнито-Контакт | Коробка монтажная огнестойкая 82 x 60 x 40 мм, основание - сталь, пластиковая крышка на защелке, IP41. Керамические клеммники, 8 проходных контактов под проводник 1,5-6 мм. Коробка монтажная огнестойкая предназначена для монтажа, расключения, коммутации телефонных и кабельных линий, сигнальных шлейфов охранно-пожарной сигнализации, цепей питания. Основу коробки составляет стальное основание, на котором расположены керамические клеммные колодки. Коробка закрыта пластиковой крышкой, плавление и горение которой не образует токопроводящих участков. Крышка крепится к основанию с помощью защелок. На внешней стороне основания имеются четыре специальных выступа для формирования зазора со стеной, предназначенного для скрытого ввода кабеля и подвода кабель-канала. Клеммные колодки из керамики обеспечивают надёжное соединение, а металлическое основание крепление к поверхности в условиях пожара. Огнестойкость в составе кабельной линии: 60 минут. Крепление коробки к элементам конструкций рекомендуе | 675.07 | 649.11
00-00032627 | Коробка пластиковая IP67 195х80х75 "СЕВЕР" | Магнито-Контакт | Коробка пластиковая, IP67, герметичный корпус, длина 195 мм, ширина 80 мм и высота 75 мм. Соединение основания и крышки выполнено по технологии «выступ - паз»,обеспечивается защита от проникновения пыли и влаги. Крепление крышки осуществляется саморезами. На внутренней поверхности корпуса отлиты стойки для горизонтального монтажа печатных плат. | 1607.33 | 1607.33
00-00136159 | Коробка под вводы д32-д40 | Магнито-Контакт | Коробка коммутационная. Материал - ударопрочный пластик толщиной 5 мм, IP66/67, винтовое крепление крышки, винтовой клеммник (16мм.кв) 5 шт (штатно), штатно один кабельный ввода ВН32 для подключении кабеля Ø 18-25 и один кабельный ввода ВН40 для подключении кабеля Ø 25-31 мм. По требованию Заказчика дополнительно комплектуется кабельными вводами диаметром от 6 до 40 мм2, с возможностью подключения всех существующих видов кабельной прокладки, шин заземления и проходных клемм от 0,2 до 16 мм2. | 9135.36 | 8784
00-00105159 | Коробка распределительная 195х80х75 АЯКС-КР (база) | Магнито-Контакт | Коммутационная коробка, датчик вскрытия корпуса, четыре (1х4) пластиковых кабельных ввода М20х1,5 , винтовые клеммы 4 мм.кв, 15 цепей. Выбор иного количества, диаметра и материала вводов, а также количества и вида клеммников, доступно на сайте производителя, согласно форме заказа. | 4091.17 | 3933.82
00-00105158 | Коробка распределительная 195х80х75 АЯКС-КР (лайт) | Магнито-Контакт | Коммутационная коробка, без датчика вскрытия, без шины заземления, без клапана выравнивания давления. Два торцевых пластиковых кабельных ввода М20х1,5, винтовые клеммы 4 мм.кв, 12 цепей. Выбор иного количества, диаметра и материала вводов, а также количество и вида клеммников, согласно форме заказа, доступно на сайте производителя. | 2515.79 | 2419.03
00-00105160 | Коробка распределительная 195х80х75 АЯКС-КР (макс) | Магнито-Контакт | Коммутационная коробка, с датчиком вскрытия, шина заземления, клапан выравнивания давления. 16 кабельных ввода (6х2 и 2х2) М12х1,5, винтовые клеммы 4 мм.кв, 20 цепей. Выбор иного количества, диаметра и материала вводов, а также количества и вида клеммников, доступно на сайте производителя, согласно форме заказа | 5663.11 | 5445.3
00-00111298 | КРТП 10х2 IP66 АЯКС (6 каб.вводов) | Магнито-Контакт | Коробка распределительная телефонная, 20 пар контактов. Степень защиты IP66 по ГОСТ 14254-2015. Шесть кабельных ввода под кабель диаметром от 6 до 12 мм. Для монтажа, расключения, коммутации телефонных и кабельных линий, сигнальных шлейфов охранно-пожарной сигнализации, цепей питания. | 3482.86 | 3348.9
00-00111296 | КРТП 10х2 IP66 АЯКС (глухая) | Магнито-Контакт | Коробка распределительная телефонная, 20 пар контактов. Степень защиты IP66 по ГОСТ 14254-2015. Без кабельных вводов. Для монтажа, расключения, коммутации телефонных и кабельных линий, сигнальных шлейфов охранно-пожарной сигнализации, цепей питания. | 2012.63 | 1935.23
00-00107593 | КРТП 10х2 АЯКС | Магнито-Контакт | Коробка распределительная телефонная плоская, 20 пар контактов Предназначена для монтажа, расключения, коммутации телефонных и кабельных линий, сигнальных шлейфов охранно-пожарной сигнализации, цепей питания. | 344.96 | 331.69
00-00107786 | КРТП 10х2 АЯКС, IP66 | Магнито-Контакт | Коробка распределительная телефонная, 20 пар контактов. Степень защиты IP66 по ГОСТ 14254-2015. Четыре кабельных ввода под кабель диаметром от 6 до 12 мм. Для монтажа, расключения, коммутации телефонных и кабельных линий, сигнальных шлейфов охранно-пожарной сигнализации, цепей питания. | 2540.77 | 2443.05
00-00111297 | КРТП 10х2-Т IP66 АЯКС (глухая) | Магнито-Контакт | Коробка распределительная телефонная, 20 пар контактов, с датчиком вскрытия (тампером). Степень защиты IP66 по ГОСТ 14254-2015. Без кабельных вводов. Коммутация сигнала несанкционированного проникновения. Предназначена для монтажа, расключения, коммутации телефонных и кабельных линий, сигнальных шлейфов охранно-пожарной сигнализации, цепей питания. | 2348.07 | 2257.76
00-00107594 | КРТП 10х2-Т АЯКС | Магнито-Контакт | Коробка распределительная телефонная плоская, 20 пар контактов, с датчиком вскрытия (тампером). Коммутация сигнала несанкционированного проникновения. Предназначена для монтажа, расключения, коммутации телефонных и кабельных линий, сигнальных шлейфов охранно-пожарной сигнализации, цепей питания. | 525.75 | 505.53
00-00107787 | КРТП 10х2-Т АЯКС, IP66 | Магнито-Контакт | Коробка распределительная телефонная, 20 пар контактов, с датчиком вскрытия (тампером). Степень защиты IP66 по ГОСТ 14254-2015. Четыре кабельных ввода под кабель диаметром от 6 до 12 мм . Коммутация сигнала несанкционированного проникновения. Предназначена для монтажа, расключения, коммутации телефонных и кабельных линий, сигнальных шлейфов охранно-пожарной сигнализации, цепей питания. | 2869.07 | 2758.73
00-00069262 | КС-2 (белый) | Магнито-Контакт | Коробка соединительная, 2 пары клемм, 39 х 39 х 20 мм | 106.91 | 102.8
00-00121404 | КС-2 (цвет по запросу) | Магнито-Контакт | Коробки соединительные КС предназначены для монтажа систем охранно-пожарной сигнализации, теленаблюдения к шлейфам сигнализации, а так же монтажа других цепей постоянного или переменного тока. Коробки соединительные КС выпускаются трех модификаций: КС-2, КС-3, КС-4 и нескольких цветов: белый, серый, коричневый, терракотовый, черный. IP 40 2 пары клемм, 39 х 39 х 20 мм | 183.28 | 176.23
00-00072910 | КС-3 (белый) | Магнито-Контакт | Коробка соединительная, 3 пары клемм, 39 х 39 х 20 мм | 114.55 | 110.14
00-00121405 | КС-3 (цвет по запросу) | Магнито-Контакт | Коробки соединительные КС предназначены для монтажа систем охранно-пожарной сигнализации, теленаблюдения к шлейфам сигнализации, а так же монтажа других цепей постоянного или переменного тока. Коробки соединительные КС выпускаются трех модификаций: КС-2, КС-3, КС-4 и нескольких цветов: белый, серый, коричневый, терракотовый, черный. IP 40 3 пары клемм, 39 х 39 х 20 мм | 190.91 | 183.57
00-00069265 | КС-4 (белый) | Магнито-Контакт | Коробка соединительная, 4 пары клемм, 39 х 39 х 20 мм | 122.19 | 117.49
00-00121406 | КС-4 (цвет по запросу) | Магнито-Контакт | Коробки соединительные КС предназначены для монтажа систем охранно-пожарной сигнализации, теленаблюдения к шлейфам сигнализации, а так же монтажа других цепей постоянного или переменного тока. Коробки соединительные КС выпускаются трех модификаций: КС-2, КС-3, КС-4 и нескольких цветов: белый, серый, коричневый, терракотовый, черный. IP 40 4 пары клемм, 39 х 39 х 20 мм | 198.55 | 190.91
00-00101104 | КС-4 с тампером | Магнито-Контакт | Коробка соединительная КС предназначена для монтажа систем охранно-пожарной сигнализации, теленаблюдения к шлейфам сигнализации, а так же монтажа других цепей постоянного или переменного тока. Коробки соединительные КС выпускаются трех модификаций: КС-2, КС-3, КС-4 и нескольких цветов: белый, серый, коричневый, терракотовый, черный. IP 40 4 пары клемм, тампер, 39 х 39 х 20 мм | 557.47 | 536.03
00-00129927 | КС-701 ЭСТЕТ | Магнито-Контакт | Эргономичная ультракомпактная соединительная коробка из высококачественной пластмассы, 7 клеммных пар, цвет белый, IP 40, 80 х 40 х 15 мм. Предназначена для монтажа, расключения, коммутации телефонных и кабельных линий, сигнальных шлейфов охранно-пожарной сигнализации, цепей питания. Высокая эргономичность коробки обусловлена ее производством из высококачественного пластика, наличием семи клеммных пар, компактными размерами (высота составляет всего 15 мм, что соответствует высоте часто используемого монтажного короба и большинства извещателей охранных), в крышке предусмотрены выломы для провода с четырех сторон. Коробка конструктивно состоит из основания, внутри которого расположены металлические клеммы. Проводники шлейфа зажимаются между клеммами и гайками с помощью винтов Ø4мм. Основание коробки закрывается крышкой и фиксируется саморезом. | 458.2 | 440.57
00-00129928 | КС-701 ЭСТЕТ (коричневый) | Магнито-Контакт | Эргономичная ультракомпактная соединительная коробка из высококачественной пластмассы, 7 клеммных пар, IP 40, 80 х 40 х 15 мм. Цвет коричневый (другой цвет по заказу). Предназначена для монтажа, расключения, коммутации телефонных и кабельных линий, сигнальных шлейфов охранно-пожарной сигнализации, цепей питания. Высокая эргономичность коробки обусловлена ее производством из высококачественного пластика, наличием семи клеммных пар, компактными размерами (высота составляет всего 15 мм, что соответствует высоте часто используемого монтажного короба и большинства извещателей охранных), в крышке предусмотрены выломы для провода с четырех сторон. Коробка конструктивно состоит из основания, внутри которого расположены металлические клеммы. Проводники шлейфа зажимаются между клеммами и гайками с помощью винтов Ø4мм. Основание коробки закрывается крышкой и фиксируется саморезом. | 549.83 | 528.69
00-00129929 | КС-701 ЭСТЕТ (черный) | Магнито-Контакт | Эргономичная ультракомпактная соединительная коробка из высококачественной пластмассы, 7 клеммных пар, IP 40, 80 х 40 х 15 мм. Цвет черный (другой цвет по заказу). Предназначена для монтажа, расключения, коммутации телефонных и кабельных линий, сигнальных шлейфов охранно-пожарной сигнализации, цепей питания. Высокая эргономичность коробки обусловлена ее производством из высококачественного пластика, наличием семи клеммных пар, компактными размерами (высота составляет всего 15 мм, что соответствует высоте часто используемого монтажного короба и большинства извещателей охранных), в крышке предусмотрены выломы для провода с четырех сторон. Коробка конструктивно состоит из основания, внутри которого расположены металлические клеммы. Проводники шлейфа зажимаются между клеммами и гайками с помощью винтов Ø4мм. Основание коробки закрывается крышкой и фиксируется саморезом. | 549.83 | 528.69
00-00129930 | КС-701 ЭСТЕТ-Тампер | Магнито-Контакт | Эргономичная ультракомпактная соединительная коробка из высококачественной пластмассы, 7 клеммных пар, IP 40, 80 х 40 х 15 мм. Цвет белый. Аналог коробки JB-701 CQR. Предназначена для монтажа, расключения, коммутации телефонных и кабельных линий, сигнальных шлейфов охранно-пожарной сигнализации, цепей питания. Высокая эргономичность коробки обусловлена ее производством из высококачественного пластика, наличием семи клеммных пар, компактными размерами (высота составляет всего 15 мм, что соответствует высоте часто используемого монтажного короба и большинства извещателей охранных), в крышке предусмотрены выломы для провода с четырех сторон. Коробка конструктивно состоит из основания, внутри которого расположены металлические клеммы. Проводники шлейфа зажимаются между клеммами и гайками с помощью винтов Ø4мм. Основание коробки закрывается крышкой и фиксируется саморезом. | 626.2 | 602.12
00-00129931 | КС-701 ЭСТЕТ-Тампер (коричневый) | Магнито-Контакт | Эргономичная ультракомпактная соединительная коробка из высококачественной пластмассы с тампером (датчиком вскрытия), 7 клеммных пар, IP 40, 80 х 40 х 15 мм. Цвет коричневый (другой цвет по заказу). Аналог коробки JB-701 CQR. Предназначена для монтажа, расключения, коммутации телефонных и кабельных линий, сигнальных шлейфов охранно-пожарной сигнализации, цепей питания. Высокая эргономичность коробки обусловлена ее производством из высококачественного пластика, наличием семи клеммных пар, компактными размерами (высота составляет всего 15 мм, что соответствует высоте часто используемого монтажного короба и большинства извещателей охранных), в крышке предусмотрены выломы для провода с четырех сторон. Коробка конструктивно состоит из основания, внутри которого расположены металлические клеммы. Проводники шлейфа зажимаются между клеммами и гайками с помощью винтов Ø4мм. Основание коробки закрывается крышкой и фиксируется саморезом. | 717.84 | 690.23
00-00129932 | КС-701 ЭСТЕТ-Тампер (черный) | Магнито-Контакт | Эргономичная ультракомпактная соединительная коробка из высококачественной пластмассы с тампером (датчиком вскрытия), 7 клеммных пар, IP 40, 80 х 40 х 15 мм. Цвет черный (другой цвет по заказу). Аналог коробки JB-701 CQR. Предназначена для монтажа, расключения, коммутации телефонных и кабельных линий, сигнальных шлейфов охранно-пожарной сигнализации, цепей питания. Высокая эргономичность коробки обусловлена ее производством из высококачественного пластика, наличием семи клеммных пар, компактными размерами (высота составляет всего 15 мм, что соответствует высоте часто используемого монтажного короба и большинства извещателей охранных), в крышке предусмотрены выломы для провода с четырех сторон. Коробка конструктивно состоит из основания, внутри которого расположены металлические клеммы. Проводники шлейфа зажимаются между клеммами и гайками с помощью винтов Ø4мм. Основание коробки закрывается крышкой и фиксируется саморезом. | 717.84 | 690.23
00-00116633 | КСГК-1 АЯКС IP66 | Магнито-Контакт | Коробка соединительная для греющего кабеля, высокая степень защиты от пыли и влаги (IP66 по ГОСТ 14254-2015), надежное, безопасное и быстрое соединение (с помощью отвертки непосредственно на объекте), возможность комплектации различными кабельными вводами. Предназначена для подключения питающего кабеля к сети нагревательных кабелей, сращивания отрезков греющего кабеля или разветвления греющих кабелей в цепях переменного и постоянного тока. Внутри коробок располагаются пружинные клеммные колодки 10 мм2. | 3993.97 | 3840.35
00-00116634 | КСГК-2 АЯКС IP66 | Магнито-Контакт | Коробка соединительная для греющего кабеля, высокая степень защиты от пыли и влаги (IP66 по ГОСТ 14254-2015),надежное, безопасное и быстрое соединение (с помощью отвертки непосредственно на объекте),возможность комплектации различными кабельными вводами. Предназначена для подключения питающего кабеля к сети нагревательных кабелей, сращивания отрезков греющего кабеля или разветвления греющих кабелей в цепях переменного и постоянного тока. Внутри коробок располагаются пружинные клеммные колодки 10 мм2. | 8742.37 | 8406.12
00-00129841 | КСГК-2-С АЯКС IP66 со световой индикацией | Магнито-Контакт | Коробка соединительная, высокая степень защиты от пыли и влаги (IP66 по ГОСТ 14254-2015),световая индикация напряжения, надежное, безопасное и быстрое соединение (с помощью отвертки непосредственно на объекте),- возможность комплектации различными кабельными вводами. | 8742.37 | 8406.12
00-00116635 | КСГК-3 АЯКС IP66 для крепления на трубу | Магнито-Контакт | Коробка соединительная для греющего кабеля, высокая степень защиты от пыли и влаги (IP66 по ГОСТ 14254-2015), надежное, безопасное и быстрое соединение (с помощью отвертки непосредственно на объекте), возможность комплектации различными кабельными вводами. Специальное устройство ввода кабелей (1-4 шт) с креплением на трубу, комплект уплотнителей. Предназначена для подключения питающего кабеля к сети нагревательных кабелей, сращивания отрезков греющего кабеля или разветвления греющих кабелей в цепях переменного и постоянного тока. Внутри коробок располагаются пружинные клеммные колодки 10 мм2. | 8062.41 | 7752.31
00-00129842 | КСГК-3-С АЯКС IP66 с кронштейном опорой | Магнито-Контакт | Коробка соединительная, высокая степень защиты от пыли и влаги (IP66 по ГОСТ 14254-2015),световая индикация напряжения, надежное, безопасное и быстрое соединение (с помощью отвертки непосредственно на объекте),- возможность комплектации различными кабельными вводами. Специальное устройство ввода кабелей (1-4 шт) с креплением на трубу, комплект уплотнителей. | 9713.74 | 9340.14
00-00071489 | КСП "СЕВЕР" МТ.2-РМ2-11 IP66 | Магнито-Контакт | Коробка соединительная. Корпус выполнен из пластика, оборудован металлическими кабельными вводами (2 шт) для подведения проводников диаметром от 6 до 14 мм. Внутри корпуса изделия расположены винтовые клеммники РМ2 в количестве 11шт. для подключения соединяемых проводников. | 2191.82 | 2191.82
00-00071490 | КСП "СЕВЕР" МТ.4-РМ2-11 IP66 | Магнито-Контакт | Коробка соединительная. Корпус выполнен из пластика, оборудован металлическими кабельными вводами (4 шт) для подведения проводников диаметром от 6 до 14 мм. Внутри корпуса изделия расположены винтовые клеммники РМ2 в количестве 11шт. для подключения соединяемых проводников. | 2646.93 | 2646.93
00-00071491 | КСП "СЕВЕР" МТ.6-РМ2-11 IP66 | Магнито-Контакт | Коробка соединительная. Корпус выполнен из пластика, оборудован металлическими кабельными вводами (6 шт) для подведения проводников диаметром от 6 до 14 мм. Внутри корпуса изделия расположены винтовые клеммники РМ2 в количестве 11шт. для подключения соединяемых проводников. | 3103.55 | 3103.55
00-00032619 | КСП СЕВЕР ПЛ.2-РМ2-11 IP66 | Магнито-Контакт | Коробка соединительная. Корпус выполнен из пластика, оборудован герметичными кабельными вводами (2 шт) для подведения проводников диаметром от 6 до 14 мм. Внутри корпуса изделия расположены винтовые клеммники РМ2 в количестве 11шт, предназначена для соединения (разветвления) электрических проводок в цепях с медными и алюминиевыми жилами, сигнальных кабелей, например в шлейфах пожарной или охранно-пожарной сигнализации, линиях связи и телекоммуникаций, цепях в системах управления и автоматики, а также подключения в шлейфы оконечных устройств, например датчиков сигнализации, абонентских устройств систем связи и т. п. | 1922.41 | 1922.41
00-00032620 | КСП СЕВЕР ПЛ.4-РМ2-11 IP66 | Магнито-Контакт | Коробка соединительная. Корпус выполнен из пластика, оборудован герметичными кабельными вводами (4 шт) для подведения проводников диаметром от 6 до 14 мм. Внутри корпуса изделия расположены винтовые клеммники РМ2 в количестве 11шт, предназначена для соединения (разветвления) электрических проводок в цепях с медными и алюминиевыми жилами, сигнальных кабелей, например в шлейфах пожарной или охранно-пожарной сигнализации, линиях связи и телекоммуникаций, цепях в системах управления и автоматики, а также подключения в шлейфы оконечных устройств, например датчиков сигнализации, абонентских устройств систем связи и т. п. | 2062.44 | 2062.44
00-00032621 | КСП СЕВЕР ПЛ.6-РМ2-11 IP66 | Магнито-Контакт | Коробка соединительная. Корпус выполнен из пластика, оборудован герметичными кабельными вводами (6 шт) для подведения проводников диаметром от 6 до 14 мм. Внутри корпуса изделия расположены винтовые клеммники РМ2 в количестве 11шт, предназначена для соединения (разветвления) электрических проводок в цепях с медными и алюминиевыми жилами, сигнальных кабелей, например в шлейфах пожарной или охранно-пожарной сигнализации, линиях связи и телекоммуникаций, цепях в системах управления и автоматики, а также подключения в шлейфы оконечных устройств, например датчиков сигнализации, абонентских устройств систем связи и т. п. | 2204 | 2204
00-00109555 | КСП-10 АЯКС IP66 (10мм2) | Магнито-Контакт | Клеммная коробка 120х103х50, IP66, 10 винтовых клемм (до 10мм2), 4 кабельных ввода ПКВ20х1,5 (под кабель д. 6 - 12 мм). По требованию Заказчика возможна установка кабельных вводов для подключения всех существующих видов кабельной прокладки, шин заземления, клапана выравнивания давления, комплектация двухкомпонентным компаундом. Влагозащищенная коробка распределительная клеммная предназначена для монтажа, коммутации электрических и кабельных линий, сигнальных шлейфов сигнализации, цепей питания. | 2694.19 | 2590.57
00-00109553 | КСП-10 АЯКС IP66 | Магнито-Контакт | Клеммная коробка 120х103х50, IP66, 10 винтовых клемм (до 4мм2), 4 кабельных ввода ПКВ20х1,5 (под кабель д. 6 - 12 мм). По требованию Заказчика возможна установка кабельных вводов для подключения всех существующих видов кабельной прокладки, шин заземления, клапана выравнивания давления, комплектация двухкомпонентным компаундом. Влагозащищенная коробка распределительная клеммная предназначена для монтажа, коммутации электрических и кабельных линий, сигнальных шлейфов сигнализации, цепей питания. | 2205.45 | 2120.62
00-00130717 | КСП-10 АЯКС IP66 (без кабельных вводов, глухая) | Магнито-Контакт | Клеммная коробка 120х103х50, IP66, 10 винтовых клемм (до 4мм2). Без кабельных вводов (глухая). По требованию Заказчика возможна установка кабельных вводов для подключения всех существующих видов кабельной прокладки, шин заземления, клапана выравнивания давления, комплектация двухкомпонентным компаундом. Влагозащищенная коробка распределительная клеммная предназначена для монтажа, коммутации электрических и кабельных линий, сигнальных шлейфов сигнализации, цепей питания. | 1428.04 | 1373.12
00-00136146 | КСП-10 АЯКС IP66 (вводы под гофротрубу д.16) | Магнито-Контакт | Клеммная коробка распределительная влагозащищенная предназначена для монтажа, коммутации электрических и кабельных линий, сигнальных шлейфов сигнализации, цепей питания. Отличительной особенностью коробки является высокая степень защиты от пыли и влаги (IP 66/65 по ГОСТ 14254-2015) и возможность установки в ней (по требованию Заказчика) различных кабельных вводов для подключения всех существующих видов кабельной прокладки, шин заземления, клапана выравнивания давления, комплектация двухкомпонентным компаундом. Коробка конструктивно состоит из основания, внутри которого расположены проходные клеммники. Основание коробки закрывается герметичной крышкой и фиксируется винтами. Корпус коробки оборудован герметичными кабельными вводами* для подведения проводников диаметром от 6 до 12 мм* (*- по согласованию с заказчиком коробка может поставляться в «глухом» исполнении или с 1-12 шт пластиковыми кабельными вводами с диаметром подключаемого кабеля от 3 до 18 мм или металлическими кабельными вв | 2726.26 | 2621.41
00-00130712 | КСП-10 АЯКС IP66 (вводы под гофротрубу д.20) | Магнито-Контакт | Клеммная коробка 120х103х50, IP66, 10 винтовых клемм (до 4мм2), 2 ввода (муфты) под пластиковою гофрированную трубу д20. По требованию Заказчика возможна установка кабельных вводов для подключения всех существующих видов кабельной прокладки, шин заземления, клапана выравнивания давления, комплектация двухкомпонентным компаундом. Влагозащищенная коробка распределительная клеммная предназначена для монтажа, коммутации электрических и кабельных линий, сигнальных шлейфов сигнализации, цепей питания. | 2597.97 | 2498.05
00-00136147 | КСП-10 АЯКС IP66 (вводы под гофротрубу д.25) | Магнито-Контакт | Клеммная коробка распределительная влагозащищенная предназначена для монтажа, коммутации электрических и кабельных линий, сигнальных шлейфов сигнализации, цепей питания. Отличительной особенностью коробки является высокая степень защиты от пыли и влаги (IP 66/65 по ГОСТ 14254-2015) и возможность установки в ней (по требованию Заказчика) различных кабельных вводов для подключения всех существующих видов кабельной прокладки, шин заземления, клапана выравнивания давления, комплектация двухкомпонентным компаундом. Коробка конструктивно состоит из основания, внутри которого расположены проходные клеммники. Основание коробки закрывается герметичной крышкой и фиксируется винтами. Корпус коробки оборудован герметичными кабельными вводами* для подведения проводников диаметром от 6 до 12 мм* (*- по согласованию с заказчиком коробка может поставляться в «глухом» исполнении или с 1-12 шт пластиковыми кабельными вводами с диаметром подключаемого кабеля от 3 до 18 мм или металлическими кабельными вв | 2726.26 | 2621.41
00-00119272 | КСП-10 АЯКС IP66 PUSH-IN | Магнито-Контакт | Клеммная коробка 120х103х50, IP66, 10 клемм PUSH-IN (до 4мм2), 4 кабельных ввода ПКВ20х1,5 (под кабель д. 6 - 12 мм). По требованию Заказчика возможна установка кабельных вводов для подключения всех существующих видов кабельной прокладки, шин заземления, клапана выравнивания давления, комплектация двухкомпонентным компаундом | 2642.26 | 2540.63
00-00109554 | КСП-10 АЯКС IP66 Wago | Магнито-Контакт | Клеммная коробка 120х103х50, IP66, 10 клемм типа Wago (до 4мм2), 4 кабельных ввода ПКВ20х1,5 (под кабель д. 6 - 12 мм). По требованию Заказчика возможна установка кабельных вводов для подключения всех существующих видов кабельной прокладки, шин заземления, клапана выравнивания давления, комплектация двухкомпонентным компаундом. Влагозащищенная коробка распределительная клеммная предназначена для монтажа, коммутации электрических и кабельных линий, сигнальных шлейфов сигнализации, цепей питания. | 2077.15 | 1997.26
00-00130718 | КСП-10 АЯКС IP66 Wago (без каб. вводов, глухая) | Магнито-Контакт | Клеммная коробка 120х103х50, IP66, 10 клемм типа Wago (до 4мм2). Без кабельных вводов (глухая). По требованию Заказчика возможна установка кабельных вводов для подключения всех существующих видов кабельной прокладки, шин заземления, клапана выравнивания давления, комплектация двухкомпонентным компаундом. Влагозащищенная коробка распределительная клеммная предназначена для монтажа, коммутации электрических и кабельных линий, сигнальных шлейфов сигнализации, цепей питания. | 2214.61 | 2129.43
00-00129848 | КСП-10-С12 IP66 АЯКС (со световой индикацией) | Магнито-Контакт | Клеммная коробка со световой индикацией цепей 12В, IP66 , 10 винтовых клемм (до 4мм2), 4 кабельных ввода ПКВ20х1,5 (под кабель д. 6 - 12 мм). По требованию Заказчика возможна установка кабельных вводов для подключения всех существующих видов кабельной прокладки, шин заземления, клапана выравнивания давления, комплектация двухкомпонентным компаундом. Предназначена для монтажа, коммутации электрических и кабельных линий, сигнальных шлейфов сигнализации, цепей питания. | 3105.04 | 2985.61
00-00129850 | КСП-10-С220 IP66 АЯКС (со световой индикацией) | Магнито-Контакт | Клеммная коробка со световой индикацией цепей 220В, IP66 , 10 винтовых клемм (до 4мм2), 4 кабельных ввода ПКВ20х1,5 (под кабель д. 6 - 12 мм). По требованию Заказчика возможна установка кабельных вводов для подключения всех существующих видов кабельной прокладки, шин заземления, клапана выравнивания давления, комплектация двухкомпонентным компаундом. Предназначена для монтажа, коммутации электрических и кабельных линий, сигнальных шлейфов сигнализации, цепей питания. | 3383.01 | 3252.89
00-00129849 | КСП-10-С24 IP66 АЯКС (со световой индикацией) | Магнито-Контакт | Клеммная коробка со световой индикацией цепей 24В, IP66 , 10 винтовых клемм (до 4мм2), 4 кабельных ввода ПКВ20х1,5 (под кабель д. 6 - 12 мм). По требованию Заказчика возможна установка кабельных вводов для подключения всех существующих видов кабельной прокладки, шин заземления, клапана выравнивания давления, комплектация двухкомпонентным компаундом. Предназначена для монтажа, коммутации электрических и кабельных линий, сигнальных шлейфов сигнализации, цепей питания. | 3105.04 | 2985.61
00-00109560 | КСП-15 АЯКС IP66 (10мм2) | Магнито-Контакт | Клеммная коробка 195х80х75, IP66, 15 винтовых клемм (до 10мм2), 8 кабельных ввода ПКВ20х1,5 (под кабель д. 6 - 12 мм). По требованию Заказчика возможна установка кабельных вводов для подключения всех существующих видов кабельной прокладки, шин заземления, клапана выравнивания давления, комплектация двухкомпонентным компаундом. Влагозащищенная коробка распределительная клеммная предназначена для монтажа, коммутации электрических и кабельных линий, сигнальных шлейфов сигнализации, цепей питания. | 3558.65 | 3421.78
00-00109557 | КСП-15 АЯКС IP66 | Магнито-Контакт | Клеммная коробка 195х80х75, IP66, 15 винтовых клемм (до 4мм2), 8 кабельных вводов ПКВ20х1,5 (под кабель д. 6 - 12 мм). По требованию Заказчика возможна установка кабельных вводов для подключения всех существующих видов кабельной прокладки, шин заземления, клапана выравнивания давления, комплектация двухкомпонентным компаундом. Влагозащищенная коробка распределительная клеммная предназначена для монтажа, коммутации электрических и кабельных линий, сигнальных шлейфов сигнализации, цепей питания. | 3421.19 | 3289.61
00-00130719 | КСП-15 АЯКС IP66 (без кабельных вводов, глухая) | Магнито-Контакт | Клеммная коробка 195х80х75, IP66, 15 винтовых клемм (до 4мм2), Без кабельных вводов (глухая). По требованию Заказчика возможна установка кабельных вводов для подключения всех существующих видов кабельной прокладки, шин заземления, клапана выравнивания давления, комплектация двухкомпонентным компаундом. Влагозащищенная коробка распределительная клеммная предназначена для монтажа, коммутации электрических и кабельных линий, сигнальных шлейфов сигнализации, цепей питания. | 2901.9 | 2790.29
00-00130713 | КСП-15 АЯКС IP66 (вводы под гофротрубу д.20) | Магнито-Контакт | Клеммная коробка 195х80х75, IP66, 15 винтовых клемм (до 4мм2), 4 ввода (муфты) под пластиковою гофрированную трубу д20. По требованию Заказчика возможна установка кабельных вводов для подключения всех существующих видов кабельной прокладки, шин заземления, клапана выравнивания давления, комплектация двухкомпонентным компаундом. Влагозащищенная коробка распределительная клеммная предназначена для монтажа, коммутации электрических и кабельных линий, сигнальных шлейфов сигнализации, цепей питания. | 4184.85 | 4023.9
00-00119273 | КСП-15 АЯКС IP66 PUSH-IN | Магнито-Контакт | Клеммная коробка 195х80х75, IP66, 15 клемм PUSH-IN(до 4мм2), 8 кабельных вводов ПКВ20х1,5 (под кабель д. 6 - 12 мм). По требованию Заказчика возможна установка кабельных вводов для подключения всех существующих видов кабельной прокладки, шин заземления, клапана выравнивания давления, комплектация двухкомпонентным компаундом. | 4070.3 | 3913.75
00-00109558 | КСП-15 АЯКС IP66 Wago | Магнито-Контакт | Клеммная коробка 195х80х75, IP66, 15 клемм типа Wago (до 4мм2), 8 кабельных вводов ПКВ20х1,5 (под кабель д. 6 - 12 мм). По требованию Заказчика возможна установка кабельных вводов для подключения всех существующих видов кабельной прокладки, шин заземления, клапана выравнивания давления, комплектация двухкомпонентным компаундом. Влагозащищенная коробка распределительная клеммная предназначена для монтажа, коммутации электрических и кабельных линий, сигнальных шлейфов сигнализации, цепей питания. | 3228.75 | 3104.57
00-00130720 | КСП-15 АЯКС IP66 Wago (без каб. вводов, глухая) | Магнито-Контакт | Клеммная коробка 195х80х75, IP66, 15 клемм типа Wago (до 4мм2), Без кабельных вводов, глухая. По требованию Заказчика возможна установка кабельных вводов для подключения всех существующих видов кабельной прокладки, шин заземления, клапана выравнивания давления, комплектация двухкомпонентным компаундом. Влагозащищенная коробка распределительная клеммная предназначена для монтажа, коммутации электрических и кабельных линий, сигнальных шлейфов сигнализации, цепей питания. | 3314.28 | 3186.81
00-00136148 | КСП-15 АЯКС IP66 Wago (вводы под гофротрубу д.16) | Магнито-Контакт | Клеммная коробка распределительная влагозащищенная предназначена для монтажа, коммутации электрических и кабельных линий, сигнальных шлейфов сигнализации, цепей питания. Отличительной особенностью коробки является высокая степень защиты от пыли и влаги (IP 66/65 по ГОСТ 14254-2015) и возможность установки в ней (по требованию Заказчика) различных кабельных вводов для подключения всех существующих видов кабельной прокладки, шин заземления, клапана выравнивания давления, комплектация двухкомпонентным компаундом. Коробка конструктивно состоит из основания, внутри которого расположены проходные клеммники. Основание коробки закрывается герметичной крышкой и фиксируется винтами. Корпус коробки оборудован герметичными кабельными вводами* для подведения проводников диаметром от 6 до 12 мм* (*- по согласованию с заказчиком коробка может поставляться в «глухом» исполнении или с 1-12 шт пластиковыми кабельными вводами с диаметром подключаемого кабеля от 3 до 18 мм или металлическими кабельными вв | 6598.01 | 6344.24
00-00136149 | КСП-15 АЯКС IP66 Wago (вводы под гофротрубу д.25) | Магнито-Контакт | Клеммная коробка распределительная влагозащищенная предназначена для монтажа, коммутации электрических и кабельных линий, сигнальных шлейфов сигнализации, цепей питания. Отличительной особенностью коробки является высокая степень защиты от пыли и влаги (IP 66/65 по ГОСТ 14254-2015) и возможность установки в ней (по требованию Заказчика) различных кабельных вводов для подключения всех существующих видов кабельной прокладки, шин заземления, клапана выравнивания давления, комплектация двухкомпонентным компаундом. Коробка конструктивно состоит из основания, внутри которого расположены проходные клеммники. Основание коробки закрывается герметичной крышкой и фиксируется винтами. Корпус коробки оборудован герметичными кабельными вводами* для подведения проводников диаметром от 6 до 12 мм* (*- по согласованию с заказчиком коробка может поставляться в «глухом» исполнении или с 1-12 шт пластиковыми кабельными вводами с диаметром подключаемого кабеля от 3 до 18 мм или металлическими кабельными вв | 6598.01 | 6344.24
00-00136145 | КСП-20 АЯКС IP66 УЗО/дифавтомат (глухая) | Магнито-Контакт | Клеммная коробка распределительная влагозащищенная предназначена для монтажа, коммутации электрических и кабельных линий, сигнальных шлейфов сигнализации, цепей питания. Отличительной особенностью коробки является высокая степень защиты от пыли и влаги (IP 66/65 по ГОСТ 14254-2015) и возможность установки в ней (по требованию Заказчика) различных кабельных вводов для подключения всех существующих видов кабельной прокладки, шин заземления, клапана выравнивания давления, комплектация двухкомпонентным компаундом. Коробка конструктивно состоит из основания, внутри которого расположены проходные клеммники. Основание коробки закрывается герметичной крышкой и фиксируется винтами. Корпус коробки оборудован герметичными кабельными вводами* для подведения проводников диаметром от 6 до 12 мм* (*- по согласованию с заказчиком коробка может поставляться в «глухом» исполнении или с 1-12 шт пластиковыми кабельными вводами с диаметром подключаемого кабеля от 3 до 18 мм или металлическими кабельными вв | 5452.53 | 5242.81
00-00109563 | КСП-20 АЯКС IP66 (10мм2) | Магнито-Контакт | Клеммная коробка 302х148х93, IP66, 20 винтовых клемм (до 10мм2), 8 кабельных вводов ПКВ20х1,5 (под кабель д. 6 - 12 мм). По требованию Заказчика возможна установка кабельных вводов для подключения всех существующих видов кабельной прокладки, шин заземления, клапана выравнивания давления, комплектация двухкомпонентным компаундом. Влагозащищенная коробка распределительная клеммная предназначена для монтажа, коммутации электрических и кабельных линий, сигнальных шлейфов сигнализации, цепей питания. | 6766.02 | 6505.79
00-00109561 | КСП-20 АЯКС IP66 | Магнито-Контакт | Клеммная коробка 302х148х93, IP66, 20 винтовых клемм (до 4мм2), 8 кабельных вводов ПКВ20х1,5 (под кабель д. 6 - 12 мм). По требованию Заказчика возможна установка кабельных вводов для подключения всех существующих видов кабельной прокладки, шин заземления, клапана выравнивания давления, комплектация двухкомпонентным компаундом. Влагозащищенная коробка распределительная клеммная предназначена для монтажа, коммутации электрических и кабельных линий, сигнальных шлейфов сигнализации, цепей питания. | 6094 | 5859.61
00-00130721 | КСП-20 АЯКС IP66 (без кабельных вводов, глухая) | Магнито-Контакт | Клеммная коробка 302х148х93, IP66, 20 винтовых клемм (до 4мм2), Без кабельных вводов (глухая). По требованию Заказчика возможна установка кабельных вводов для подключения всех существующих видов кабельной прокладки, шин заземления, клапана выравнивания давления, комплектация двухкомпонентным компаундом. Влагозащищенная коробка распределительная клеммная предназначена для монтажа, коммутации электрических и кабельных линий, сигнальных шлейфов сигнализации, цепей питания. | 4933.24 | 4743.5
00-00129843 | КСП-20 АЯКС IP66 (вводы под гофротрубу д.20) | Магнито-Контакт | Клеммная коробка 302х148х93, IP66, 20 винтовых клемм (до 4мм2), ) 8 вводов (муфт) под пластиковою гофрированную трубу д20 . По требованию Заказчика возможна установка кабельных вводов для подключения всех существующих видов кабельной прокладки, шин заземления, клапана выравнивания давления, комплектация двухкомпонентным компаундом. Предназначена для монтажа, коммутации электрических и кабельных линий, сигнальных шлейфов сигнализации, цепей питания. | 7632.01 | 7338.47
00-00119274 | КСП-20 АЯКС IP66 PUSH-IN | Магнито-Контакт | Клеммная коробка 302х148х93, IP66, 20 клемм типа PUSH-IN , 8 кабельных вводов ПКВ20х1,5 (под кабель д. 6 - 12 мм). По требованию Заказчика возможна установка кабельных вводов для подключения всех существующих видов кабельной прокладки, шин заземления, клапана выравнивания давления, комплектация двухкомпонентным компаундом | 6969.15 | 6701.11
00-00109562 | КСП-20 АЯКС IP66 Wago | Магнито-Контакт | Клеммная коробка 302х148х93, IP66, 20 клемм типа Wago (до 4мм2), 8 кабельных вводов ПКВ20х1,5 (под кабель д. 6 - 12 мм). По требованию Заказчика возможна установка кабельных вводов для подключения всех существующих видов кабельной прокладки, шин заземления, клапана выравнивания давления, комплектация двухкомпонентным компаундом. Влагозащищенная коробка распределительная клеммная предназначена для монтажа, коммутации электрических и кабельных линий, сигнальных шлейфов сигнализации, цепей питания. | 5834.35 | 5609.96
00-00130722 | КСП-20 АЯКС IP66 Wago (без каб. вводов, глухая) | Магнито-Контакт | Клеммная коробка 302х148х93, IP66, 20 клемм типа Wago (до 4мм2). По требованию Заказчика возможна установка кабельных вводов для подключения всех существующих видов кабельной прокладки, шин заземления, клапана выравнивания давления, комплектация двухкомпонентным компаундом. Влагозащищенная коробка распределительная клеммная предназначена для монтажа, коммутации электрических и кабельных линий, сигнальных шлейфов сигнализации, цепей питания. | 5987.09 | 5756.81
00-00136144 | КСП-20 АЯКС IP66 Wago УЗО/дифавтомат | Магнито-Контакт | Клеммная коробка распределительная влагозащищенная предназначена для монтажа, коммутации электрических и кабельных линий, сигнальных шлейфов сигнализации, цепей питания. Отличительной особенностью коробки является высокая степень защиты от пыли и влаги (IP 66/65 по ГОСТ 14254-2015) и возможность установки в ней (по требованию Заказчика) различных кабельных вводов для подключения всех существующих видов кабельной прокладки, шин заземления, клапана выравнивания давления, комплектация двухкомпонентным компаундом. Коробка конструктивно состоит из основания, внутри которого расположены проходные клеммники. Основание коробки закрывается герметичной крышкой и фиксируется винтами. Корпус коробки оборудован герметичными кабельными вводами* для подведения проводников диаметром от 6 до 12 мм* (*- по согласованию с заказчиком коробка может поставляться в «глухом» исполнении или с 1-12 шт пластиковыми кабельными вводами с диаметром подключаемого кабеля от 3 до 18 мм или металлическими кабельными вв | 6720.2 | 6461.73
00-00109567 | КСП-25 (10мм2) IP66 АЯКС | Магнито-Контакт | Клеммная коробка 302х148х93, IP66, 25 винтовых клемм (до 10мм2), 8 кабельных вводов ПКВ20х1,5 (под кабель д. 6 - 12 мм). По требованию Заказчика возможна установка кабельных вводов для подключения всех существующих видов кабельной прокладки, шин заземления, клапана выравнивания давления, комплектация двухкомпонентным компаундом. Влагозащищенная коробка распределительная клеммная предназначена для монтажа, коммутации электрических и кабельных линий, сигнальных шлейфов сигнализации, цепей питания. | 7239.49 | 6961.05
00-00109566 | КСП-25 IP66 Wago АЯКС | Магнито-Контакт | Клеммная коробка 302х148х93, IP66, 25 клемм типа Wago (до 4мм2), 8 кабельных вводов ПКВ20х1,5 (под кабель д. 6 - 12 мм). По требованию Заказчика возможна установка кабельных вводов для подключения всех существующих видов кабельной прокладки, шин заземления, клапана выравнивания давления, комплектация двухкомпонентным компаундом. Влагозащищенная коробка распределительная клеммная предназначена для монтажа, коммутации электрических и кабельных линий, сигнальных шлейфов сигнализации, цепей питания. | 6116.91 | 5881.64
00-00109565 | КСП-25 АЯКС IP66 | Магнито-Контакт | Клеммная коробка 302х148х93, IP66, 25 винтовых клемм (до 4мм2), 8 кабельных вводов ПКВ20х1,5 (под кабель д. 6 - 12 мм). По требованию Заказчика возможна установка кабельных вводов для подключения всех существующих видов кабельной прокладки, шин заземления, клапана выравнивания давления, комплектация двухкомпонентным компаундом. Влагозащищенная коробка распределительная клеммная предназначена для монтажа, коммутации электрических и кабельных линий, сигнальных шлейфов сигнализации, цепей питания. | 6811.84 | 6549.84
00-00130723 | КСП-25 АЯКС IP66 (без кабельных вводов, глухая) | Магнито-Контакт | Клеммная коробка 302х148х93, IP66, 25 винтовых клемм (до 4мм2), без кабельных вводов (глухая). По требованию Заказчика возможна установка кабельных вводов для подключения всех существующих видов кабельной прокладки, шин заземления, клапана выравнивания давления, комплектация двухкомпонентным компаундом. Влагозащищенная коробка распределительная клеммная предназначена для монтажа, коммутации электрических и кабельных линий, сигнальных шлейфов сигнализации, цепей питания. | 5208.15 | 5007.84
00-00129844 | КСП-25 АЯКС IP66 (вводы под гофротрубу д.20) | Магнито-Контакт | Клеммная коробка 302х148х93, IP66, 25 винтовых клемм (до 4мм2), 8 вводов (муфт) под пластиковою гофрированную трубу д20 По требованию Заказчика возможна установка кабельных вводов для подключения всех существующих видов кабельной прокладки, шин заземления, клапана выравнивания давления, комплектация двухкомпонентным компаундом. Предназначена для монтажа, коммутации электрических и кабельных линий, сигнальных шлейфов сигнализации, цепей питания. | 7972.6 | 7665.96
00-00119275 | КСП-25 АЯКС IP66 PUSH-IN | Магнито-Контакт | Клеммная коробка 302х148х93, IP66, 25 клемм типа PUSH-IN , 8 кабельных вводов ПКВ20х1,5 (под кабель д. 6 - 12 мм). По требованию Заказчика возможна установка кабельных вводов для подключения всех существующих видов кабельной прокладки, шин заземления, клапана выравнивания давления, комплектация двухкомпонентным компаундом. | 7239.49 | 6961.05
00-00130724 | КСП-25 АЯКС IP66 Wago (без каб. вводов, глухая) | Магнито-Контакт | Клеммная коробка 302х148х93, IP66, 25 клемм типа Wago (до 4мм2), без кабельных вводов (глухая). По требованию Заказчика возможна установка кабельных вводов для подключения всех существующих видов кабельной прокладки, шин заземления, клапана выравнивания давления, комплектация двухкомпонентным компаундом. Влагозащищенная коробка распределительная клеммная предназначена для монтажа, коммутации электрических и кабельных линий, сигнальных шлейфов сигнализации, цепей питания. | 6246.73 | 6006.47
00-00136143 | КСП-25 АЯКС IP66 Wago (вводы под гофротрубу д.16) | Магнито-Контакт | Клеммная коробка распределительная влагозащищенная предназначена для монтажа, коммутации электрических и кабельных линий, сигнальных шлейфов сигнализации, цепей питания. Отличительной особенностью коробки является высокая степень защиты от пыли и влаги (IP 66/65 по ГОСТ 14254-2015) и возможность установки в ней (по требованию Заказчика) различных кабельных вводов для подключения всех существующих видов кабельной прокладки, шин заземления, клапана выравнивания давления, комплектация двухкомпонентным компаундом. Коробка конструктивно состоит из основания, внутри которого расположены проходные клеммники. Основание коробки закрывается герметичной крышкой и фиксируется винтами. Корпус коробки оборудован герметичными кабельными вводами* для подведения проводников диаметром от 6 до 12 мм* (*- по согласованию с заказчиком коробка может поставляться в «глухом» исполнении или с 1-12 шт пластиковыми кабельными вводами с диаметром подключаемого кабеля от 3 до 18 мм или металлическими кабельными вв | 7460.95 | 7173.99
00-00136142 | КСП-25 АЯКС IP66 Wago (вводы под гофротрубу д.25) | Магнито-Контакт | Клеммная коробка распределительная влагозащищенная предназначена для монтажа, коммутации электрических и кабельных линий, сигнальных шлейфов сигнализации, цепей питания. Отличительной особенностью коробки является высокая степень защиты от пыли и влаги (IP 66/65 по ГОСТ 14254-2015) и возможность установки в ней (по требованию Заказчика) различных кабельных вводов для подключения всех существующих видов кабельной прокладки, шин заземления, клапана выравнивания давления, комплектация двухкомпонентным компаундом. Коробка конструктивно состоит из основания, внутри которого расположены проходные клеммники. Основание коробки закрывается герметичной крышкой и фиксируется винтами. Корпус коробки оборудован герметичными кабельными вводами* для подведения проводников диаметром от 6 до 12 мм* (*- по согласованию с заказчиком коробка может поставляться в «глухом» исполнении или с 1-12 шт пластиковыми кабельными вводами с диаметром подключаемого кабеля от 3 до 18 мм или металлическими кабельными вв | 7460.95 | 7173.99
00-00129851 | КСП-25-С12 IP66 АЯКС (со световой индикацией) | Магнито-Контакт | Клеммная коробка 302х148х93 со световой идикацией цепей 12В, IP66, 25 винтовых клемм (до 4мм2), 8 кабельных вводов ПКВ20х1,5 (под кабель д. 6 - 12 мм). По требованию Заказчика возможна установка кабельных вводов для подключения всех существующих видов кабельной прокладки, шин заземления, клапана выравнивания давления, комплектация двухкомпонентным компаундом. Предназначена для монтажа, коммутации электрических и кабельных линий, сигнальных шлейфов сигнализации, цепей питания. | 7208.94 | 6931.67
00-00129853 | КСП-25-С220 IP66 АЯКС (со световой индикацией) | Магнито-Контакт | Клеммная коробка 302х148х93 со световой индикацией цепей 220 В, IP66, 25 винтовых клемм (до 4мм2), 8 кабельных вводов ПКВ20х1,5 (под кабель д. 6 - 12 мм). По требованию Заказчика возможна установка кабельных вводов для подключения всех существующих видов кабельной прокладки, шин заземления, клапана выравнивания давления, комплектация двухкомпонентным компаундом. Предназначена для монтажа, коммутации электрических и кабельных линий, сигнальных шлейфов сигнализации, цепей питания. | 7476.22 | 7188.67
00-00129852 | КСП-25-С24 IP66 АЯКС (со световой индикацией) | Магнито-Контакт | Клеммная коробка 302х148х93 со световой индикацией цепей 24В, IP66, 25 винтовых клемм (до 4мм2), 8 кабельных вводов ПКВ20х1,5 (под кабель д. 6 - 12 мм). По требованию Заказчика возможна установка кабельных вводов для подключения всех существующих видов кабельной прокладки, шин заземления, клапана выравнивания давления, комплектация двухкомпонентным компаундом. Предназначена для монтажа, коммутации электрических и кабельных линий, сигнальных шлейфов сигнализации, цепей питания. | 7208.94 | 6931.67
00-00121355 | КСП-30 АЯКС IP66 | Магнито-Контакт | Клеммная коробка 302х148х93, IP66, 30 винтовых клемм (до 4мм2), 8 кабельных вводов ПКВ20х1,5 (под кабель д. 6 - 12 мм). По требованию Заказчика возможна установка кабельных вводов для подключения всех существующих видов кабельной прокладки, шин заземления, клапана выравнивания давления, комплектация двухкомпонентным компаундом | 6817.95 | 6555.72
00-00121357 | КСП-30 АЯКС IP66 PUSH-IN | Магнито-Контакт | Клеммная коробка 302х148х93, IP66, 30 клемм типа PUSH-IN, 8 кабельных вводов ПКВ20х1,5 (под кабель д. 6 - 12 мм). По требованию Заказчика возможна установка кабельных вводов для подключения всех существующих видов кабельной прокладки, шин заземления, клапана выравнивания давления, комплектация двухкомпонентным компаундом. | 7720.59 | 7423.65
00-00121356 | КСП-30 АЯКС IP66 Wago | Магнито-Контакт | Клеммная коробка 302х148х93, IP66, 30 клемм типа Wago (до 4мм2), 8 кабельных вводов ПКВ20х1,5 (под кабель д. 6 - 12 мм). По требованию Заказчика возможна установка кабельных вводов для подключения всех существующих видов кабельной прокладки, шин заземления, клапана выравнивания давления, комплектация двухкомпонентным компаундом. | 6433.06 | 6185.64
00-00121359 | КСП-35 АЯКС IP66 | Магнито-Контакт | Клеммная коробка 302х148х93, IP66, 35 винтовых клемм (до 4мм2), 8 кабельных вводов ПКВ20х1,5 (под кабель д. 6 - 12 мм). По требованию Заказчика возможна установка кабельных вводов для подключения всех существующих видов кабельной прокладки, шин заземления, клапана выравнивания давления, комплектация двухкомпонентным компаундом | 6674.38 | 6417.67
00-00121360 | КСП-35 АЯКС IP66 PUSH-IN | Магнито-Контакт | Клеммная коробка 302х148х93, IP66, 35 клемм типа PUSH-IN, 8 кабельных вводов ПКВ20х1,5 (под кабель д. 6 - 12 мм). По требованию Заказчика возможна установка кабельных вводов для подключения всех существующих видов кабельной прокладки, шин заземления, клапана выравнивания давления, комплектация двухкомпонентным компаундом. | 8041.33 | 7732.05
00-00121362 | КСП-40 АЯКС IP66 | Магнито-Контакт | Клеммная коробка 302х148х93, IP66, 40 винтовых клемм (до 4мм2), 8 кабельных вводов ПКВ20х1,5 (под кабель д. 6 - 12 мм). По требованию Заказчика возможна установка кабельных вводов для подключения всех существующих видов кабельной прокладки, шин заземления, клапана выравнивания давления, комплектация двухкомпонентным компаундом | 6949.3 | 6682.02
00-00121363 | КСП-40 АЯКС IP66 PUSH-IN | Магнито-Контакт | Клеммная коробка 302х148х93, IP66, 40 клемм типа PUSH-IN, 8 кабельных вводов ПКВ20х1,5 (под кабель д. 6 - 12 мм). По требованию Заказчика возможна установка кабельных вводов для подключения всех существующих видов кабельной прокладки, шин заземления, клапана выравнивания давления, комплектация двухкомпонентным компаундом. | 8675.17 | 8341.51
00-00121365 | КСП-45 АЯКС IP66 PUSH-IN | Магнито-Контакт | Клеммная коробка 302х148х93, IP66, 45 клемм типа PUSH-IN, 8 кабельных вводов ПКВ20х1,5 (под кабель д. 6 - 12 мм). По требованию Заказчика возможна установка кабельных вводов для подключения всех существующих видов кабельной прокладки, шин заземления, клапана выравнивания давления, комплектация двухкомпонентным компаундом. | 8980.63 | 8635.22
00-00109551 | КСП-6 АЯКС IP65 | Магнито-Контакт | Клеммная коробка 60х60х30, IP65, 6 винтовых клемм (до 4мм2), 2 кабельных ввода ПКВ12х1,5 (под кабель д. 3 - 5,3 мм). Предназначена для монтажа, коммутации электрических и кабельных линий, сигнальных шлейфов сигнализации, цепей питания. | 814.06 | 782.75
00-00130716 | КСП-6 АЯКС IP65 (без кабельных вводов, глухая) | Магнито-Контакт | Клеммная коробка 60х60х30, IP65, 6 винтовых клемм (до 4мм2), без кабельных вводов (глухая). Влагозащищенная коробка распределительная клеммная предназначена для монтажа, коммутации электрических и кабельных линий, сигнальных шлейфов сигнализации, цепей питания. | 626.2 | 602.12
00-00129845 | КСП-6-С12 IP65 АЯКС (со световой индикацией) | Магнито-Контакт | Клеммная коробка со световой индикацией цепей 12В, IP65 , 6 винтовых клемм (до 4мм2), 2 кабельных ввода ПКВ12х1,5 (под кабель д. 3 - 5,3 мм). Предназначена для монтажа, коммутации электрических и кабельных линий, сигнальных шлейфов сигнализации, цепей питания. | 768.24 | 738.69
00-00129847 | КСП-6-С220 IP65 АЯКС (со световой индикацией) | Магнито-Контакт | Клеммная коробка со световой индикацией цепей 220В, IP65 , 6 винтовых клемм (до 4мм2), 2 кабельных ввода ПКВ12х1,5 (под кабель д. 3 - 5,3 мм). Предназначена для монтажа, коммутации электрических и кабельных линий, сигнальных шлейфов сигнализации, цепей питания. | 1046.21 | 1005.97
00-00129846 | КСП-6-С24 IP65 АЯКС (со световой индикацией) | Магнито-Контакт | Клеммная коробка со световой индикацией цепей 24В, IP65 , 6 винтовых клемм (до 4мм2), 2 кабельных ввода ПКВ12х1,5 (под кабель д. 3 - 5,3 мм). Предназначена для монтажа, коммутации электрических и кабельных линий, сигнальных шлейфов сигнализации, цепей питания. | 768.24 | 738.69
00-00130714 | КСП-60 АЯКС IP66 | Магнито-Контакт | Клеммная коробка 302х148х93, IP66, 60 винтовых клемм (до 4мм2), 8 кабельных вводов ПКВ20х1,5 (под кабель д. 6 - 12 мм). По требованию Заказчика возможна установка кабельных вводов для подключения всех существующих видов кабельной прокладки, шин заземления, клапана выравнивания давления, комплектация двухкомпонентным компаундом. Влагозащищенная коробка распределительная клеммная предназначена для монтажа, коммутации электрических и кабельных линий, сигнальных шлейфов сигнализации, цепей питания. | 11011.96 | 10588.43
00-00090252 | КСП-Т "СЕВЕР с тампером, 24 контакта(замена JB-730 | Магнито-Контакт | Коробка соединительная КСП-Т "СЕВЕР с тампером, 24 контакта, IP66 (замена JB-730), предназначена для соединения (разветвления) электрических проводок в цепях с медными и алюминиевыми жилами, сигнальных кабелей, например в шлейфах пожарной или охранно-пожарной сигнализации, линиях связи и телекоммуникаций, цепях в системах управления и автоматики, а также подключения в шлейфы оконечных устройств, например датчиков сигнализации, абонентских устройств систем связи и т. п. | 1319.66 | 1319.66
00-00087352 | КСП-Т "СЕВЕР" ПЛ.2.МТ.6-12.РМ2-9 | Магнито-Контакт | Коробка соединительная с металлическими кабельными вводами и с защитой от вскрытия в виде герконового датчика - Тампером. IP66, предназначена для соединения (разветвления) электрических проводок в цепях с медными и алюминиевыми жилами, сигнальных кабелей, например в шлейфах пожарной или охранно-пожарной сигнализации, линиях связи и телекоммуникаций, цепях в системах управления и автоматики, а также подключения в шлейфы оконечных устройств, например датчиков сигнализации, абонентских устройств систем связи и т. п. | 2505.37 | 2505.37
00-00131738 | КСП-Т "СЕВЕР" ПЛ.2.ПС.6-12. Wago | Магнито-Контакт | Коробка соединительная с пластиковыми кабельными вводами для подведения проводников диаметром от 6 до 12 мм и с защитой от вскрытия - Тампером. IP66. Клеммы Wago-6шт. Предназначена для соединения (разветвления) электрических проводок в цепях с медными и алюминиевыми жилами, сигнальных кабелей, например в шлейфах пожарной или охранно-пожарной сигнализации, линиях связи и телекоммуникаций, цепях в системах управления и автоматики, а также подключения в шлейфы оконечных устройств, например датчиков сигнализации, абонентских устройств систем связи и т. п. | 2626.99 | 2525.95
00-00087349 | КСП-Т "СЕВЕР" ПЛ.2.ПС.6-12.РМ2-9 | Магнито-Контакт | Коробка соединительная с пластиковыми кабельными вводами для подведения проводников диаметром от 6 до 12 мм и с защитой от вскрытия в виде герконового датчика - Тампером. IP66, предназначена для соединения (разветвления) электрических проводок в цепях с медными и алюминиевыми жилами, сигнальных кабелей, например в шлейфах пожарной или охранно-пожарной сигнализации, линиях связи и телекоммуникаций, цепях в системах управления и автоматики, а также подключения в шлейфы оконечных устройств, например датчиков сигнализации, абонентских устройств систем связи и т. п. | 2749.17 | 2643.44
00-00087353 | КСП-Т "СЕВЕР" ПЛ.4.МТ.6-12.РМ2-9 | Магнито-Контакт | Коробка соединительная с тампером (датчиком вскрытия), предназначена для соединения (разветвления) электрических проводок в цепях с медными и алюминиевыми жилами, сигнальных кабелей, например в шлейфах пожарной или охранно-пожарной сигнализации, линиях связи и телекоммуникаций, цепях в системах управления и автоматики, а также подключения в шлейфы оконечных устройств, например датчиков сигнализации, абонентских устройств систем связи и т. п. | 3039.63 | 3039.63
00-00131739 | КСП-Т "СЕВЕР" ПЛ.4.ПС.6-12. Wago | Магнито-Контакт | Коробка соединительная с пластиковыми кабельными вводами для подведения проводников диаметром от 6 до 12 мм и с защитой от вскрытия - Тампером. IP66. Клеммы Wago. Предназначена для соединения (разветвления) электрических проводок в цепях с медными и алюминиевыми жилами, сигнальных кабелей, например в шлейфах пожарной или охранно-пожарной сигнализации, линиях связи и телекоммуникаций, цепях в системах управления и автоматики, а также подключения в шлейфы оконечных устройств, например датчиков сигнализации, абонентских устройств систем связи и т. п. | 2776.66 | 2669.87
00-00087350 | КСП-Т "СЕВЕР" ПЛ.4.ПС.6-12.РМ2-9 | Магнито-Контакт | Коробка соединительная с тампером (датчиком вскрытия), предназначена для соединения (разветвления) электрических проводок в цепях с медными и алюминиевыми жилами, сигнальных кабелей, например в шлейфах пожарной или охранно-пожарной сигнализации, линиях связи и телекоммуникаций, цепях в системах управления и автоматики, а также подключения в шлейфы оконечных устройств, например датчиков сигнализации, абонентских устройств систем связи и т. п. | 2373.22 | 2373.22
00-00087354 | КСП-Т "СЕВЕР" ПЛ.6.МТ.6-12.РМ2-9 | Магнито-Контакт | Коробка соединительная с тампером (датчиком вскрытия), предназначена для соединения (разветвления) электрических проводок в цепях с медными и алюминиевыми жилами, сигнальных кабелей, например в шлейфах пожарной или охранно-пожарной сигнализации, линиях связи и телекоммуникаций, цепях в системах управления и автоматики, а также подключения в шлейфы оконечных устройств, например датчиков сигнализации, абонентских устройств систем связи и т. п. | 3417.11 | 3417.11
00-00087351 | КСП-Т "СЕВЕР" ПЛ.6.ПС.6-12.РМ2-9 | Магнито-Контакт | Коробка соединительная с тампером (датчиком вскрытия), предназначена для соединения (разветвления) электрических проводок в цепях с медными и алюминиевыми жилами, сигнальных кабелей, например в шлейфах пожарной или охранно-пожарной сигнализации, линиях связи и телекоммуникаций, цепях в системах управления и автоматики, а также подключения в шлейфы оконечных устройств, например датчиков сигнализации, абонентских устройств систем связи и т. п. | 2516.03 | 2516.03
00-00109556 | КСП-Т-10 АЯКС IP66 | Магнито-Контакт | Клеммная коробка 120х103х50, IP66, с датчиком вскрытия корпуса, 10 винтовых клемм (до 4мм2), 4 кабельных ввода ПКВ20х1,5 (под кабель д. 6 - 12 мм). По требованию Заказчика возможна установка кабельных вводов для подключения всех существующих видов кабельной прокладки, шин заземления, клапана выравнивания давления, комплектация двухкомпонентным компаундом. Влагозащищенная коробка распределительная клеммная предназначена для монтажа, коммутации электрических и кабельных линий, сигнальных шлейфов сигнализации, цепей питания. | 2752.23 | 2646.37
00-00131714 | КСП-Т-10 АЯКС IP66 Wago | Магнито-Контакт | Влагозащищенная коробка распределительная клеммная предназначена для монтажа, коммутации электрических и кабельных линий, сигнальных шлейфов сигнализации, цепей питания. Отличительной особенностью коробки является высокая степень защиты от пыли и влаги (IP 66/65 по ГОСТ 14254-2015) и возможность установки в ней (по требованию Заказчика) различных кабельных вводов для подключения всех существующих видов кабельной прокладки, шин заземления, клапана выравнивания давления, комплектация двухкомпонентным компаундом. | 2626.99 | 2525.95
00-00109559 | КСП-Т-15 АЯКС IP66 | Магнито-Контакт | Клеммная коробка 195х80х75, с датчиком вскрытия корпуса IP66, 15 винтовых клемм (до 4мм2), 8 кабельных вводов ПКВ20х1,5 (под кабель д. 6 - 12 мм). По требованию Заказчика возможна установка кабельных вводов для подключения всех существующих видов кабельной прокладки, шин заземления, клапана выравнивания давления, комплектация двухкомпонентным компаундом. Влагозащищенная коробка распределительная клеммная предназначена для монтажа, коммутации электрических и кабельных линий, сигнальных шлейфов сигнализации, цепей питания. | 3928.26 | 3777.17
00-00131715 | КСП-Т-15 АЯКС IP66 Wago | Магнито-Контакт | Влагозащищенная коробка распределительная клеммная предназначена для монтажа, коммутации электрических и кабельных линий, сигнальных шлейфов сигнализации, цепей питания. Отличительной особенностью коробки является высокая степень защиты от пыли и влаги (IP 66/65 по ГОСТ 14254-2015) и возможность установки в ней (по требованию Заказчика) различных кабельных вводов для подключения всех существующих видов кабельной прокладки, шин заземления, клапана выравнивания давления, комплектация двухкомпонентным компаундом. | 3737.35 | 3593.6
00-00109564 | КСП-Т-20 АЯКС IP66 | Магнито-Контакт | Клеммная коробка 302х148х93, IP66, датчик вскрытия корпуса, 20 винтовых клемм (до 4мм2), 8 кабельных вводов ПКВ20х1,5 (под кабель д. 6 - 12 мм). По требованию Заказчика возможна установка кабельных вводов для подключения всех существующих видов кабельной прокладки, шин заземления, клапана выравнивания давления, комплектация двухкомпонентным компаундом. Влагозащищенная коробка распределительная клеммная предназначена для монтажа, коммутации электрических и кабельных линий, сигнальных шлейфов сигнализации, цепей питания. | 6598.01 | 6344.24
00-00131716 | КСП-Т-20 АЯКС IP66 Wago | Магнито-Контакт | Влагозащищенная коробка распределительная клеммная предназначена для монтажа, коммутации электрических и кабельных линий, сигнальных шлейфов сигнализации, цепей питания. Отличительной особенностью коробки является высокая степень защиты от пыли и влаги (IP 66/65 по ГОСТ 14254-2015) и возможность установки в ней (по требованию Заказчика) различных кабельных вводов для подключения всех существующих видов кабельной прокладки, шин заземления, клапана выравнивания давления, комплектация двухкомпонентным компаундом. | 6342.95 | 6098.99
00-00109568 | КСП-Т-25 IP66 АЯКС | Магнито-Контакт | Клеммная коробка 302х148х93, IP66, датчик вскрытия корпуса, 25 винтовых клемм (до 4мм2), 8 кабельных вводов ПКВ20х1,5 (под кабель д. 6 - 12 мм). По требованию Заказчика возможна установка кабельных вводов для подключения всех существующих видов кабельной прокладки, шин заземления, клапана выравнивания давления, комплектация двухкомпонентным компаундом. Влагозащищенная коробка распределительная клеммная предназначена для монтажа, коммутации электрических и кабельных линий, сигнальных шлейфов сигнализации, цепей питания. | 7326.54 | 7044.75
00-00131717 | КСП-Т-25 АЯКС IP66 Wago | Магнито-Контакт | Влагозащищенная коробка распределительная клеммная предназначена для монтажа, коммутации электрических и кабельных линий, сигнальных шлейфов сигнализации, цепей питания. Отличительной особенностью коробки является высокая степень защиты от пыли и влаги (IP 66/65 по ГОСТ 14254-2015) и возможность установки в ней (по требованию Заказчика) различных кабельных вводов для подключения всех существующих видов кабельной прокладки, шин заземления, клапана выравнивания давления, комплектация двухкомпонентным компаундом. | 6628.56 | 6373.62
00-00121358 | КСП-Т-30 АЯКС IP66 | Магнито-Контакт | Клеммная коробка 302х148х93, IP66, датчик вскрытия корпуса, 30 винтовых клемм (до 4мм2), 8 кабельных вводов ПКВ20х1,5 (под кабель д. 6 - 12 мм). По требованию Заказчика возможна установка кабельных вводов для подключения всех существующих видов кабельной прокладки, шин заземления, клапана выравнивания давления, комплектация двухкомпонентным компаундом | 6949.3 | 6682.02
00-00121361 | КСП-Т-35 АЯКС IP66 | Магнито-Контакт | Клеммная коробка 302х148х93, IP66, датчик вскрытия корпуса, 35 винтовых клемм (до 4мм2), 8 кабельных вводов ПКВ20х1,5 (под кабель д. 6 - 12 мм). По требованию Заказчика возможна установка кабельных вводов для подключения всех существующих видов кабельной прокладки, шин заземления, клапана выравнивания давления, комплектация двухкомпонентным компаундом | 7215.05 | 6937.55
00-00121364 | КСП-Т-40 АЯКС IP66 | Магнито-Контакт | Клеммная коробка 302х148х93, IP66, датчик вскрытия корпуса, 40 винтовых клемм (до 4мм2), 8 кабельных вводов ПКВ20х1,5 (под кабель д. 6 - 12 мм). По требованию Заказчика возможна установка кабельных вводов для подключения всех существующих видов кабельной прокладки, шин заземления, клапана выравнивания давления, комплектация двухкомпонентным компаундом | 7483.86 | 7196.02
00-00121366 | КСП-Т-45 АЯКС IP66 PUSH-IN | Магнито-Контакт | Клеммная коробка 302х148х93, IP66, датчик вскрытия корпуса, 45 клемм типа PUSH-IN , 8 кабельных вводов ПКВ20х1,5 (под кабель д. 6 - 12 мм). По требованию Заказчика возможна установка кабельных вводов для подключения всех существующих видов кабельной прокладки, шин заземления, клапана выравнивания давления, комплектация двухкомпонентным компаундом. | 9515.19 | 9149.22
00-00109552 | КСП-Т-6 АЯКС IP65 | Магнито-Контакт | Клеммная коробка, 60х60х30, IP65, с датчиком вскрытия корпуса, 6 винтовых клемм (до 4мм2), 2 кабельных ввода ПКВ12х1,5 (под кабель д. 3 - 5,3 мм). Влагозащищенная коробка распределительная клеммная предназначена для монтажа, коммутации электрических и кабельных линий, сигнальных шлейфов сигнализации, цепей питания. | 1234.07 | 1186.61
00-00130715 | КСП-Т-60 АЯКС IP66 | Магнито-Контакт | Клеммная коробка 302х148х93, IP66, датчик вскрытия корпуса (тампер), 60 винтовых клемм (до 4мм2), 8 кабельных вводов ПКВ20х1,5 (под кабель д. 6 - 12 мм). По требованию Заказчика возможна установка кабельных вводов для подключения всех существующих видов кабельной прокладки, шин заземления, клапана выравнивания давления, комплектация двухкомпонентным компаундом. Влагозащищенная коробка распределительная клеммная предназначена для монтажа, коммутации электрических и кабельных линий, сигнальных шлейфов сигнализации, цепей питания. | 12218.54 | 11748.6
00-00075088 | УК-2П с керамической клеммной колодкой | Магнито-Контакт | Коробка универсальная УК-2П Коробка конструктивно состоит из основания, на котором закреплен винтовой клеммник или клеммная колодка на 4 или 5 контактов. Основание закрывается крышкой, которая крепится к нему с помощью защелок. В коробке с 4-мя клеммами, в крышке, предусмотрен дополнительный винт, предназначенный для опломбирования конструкции. 3 клеммных пары | 220.83 | 212.33
00-00061203 | УК-2П с клеммником винтовым (4 контакта) | Магнито-Контакт | Коробка коммутационная, 4 клеммных пары, дополнительное крепление винтом, IP40 | 94.39 | 90.75
00-00061204 | УК-2П с клеммником винтовым (5 контактов) | Магнито-Контакт | Коробка коммутационная, 5 клеммных пар, IP40 | 105.07 | 101.03
00-00071498 | УК-2П с клеммной колодкой (4 пары клемм) | Магнито-Контакт | Коробка коммутационная, 4 клеммных пары, дополнительное крепление винтом, IP40 | 89.04 | 85.62
00-00071499 | УК-2П с клеммной колодкой (5 пар клемм) | Магнито-Контакт | Коробка коммутационная, 5 клеммных пар, IP40 | 94.39 | 90.75
00-00101103 | УК-2П с тампером | Магнито-Контакт | Коробка универсальная состоит из основания, на котором закреплен винтовой клеммник или клеммная колодка на 4 или 5 контактов. Основание закрывается крышкой, которая крепится к нему с помощью защелок. В коробке с 4-мя клеммами, в крышке, предусмотрен дополнительный винт, предназначенный для опломбирования конструкции. 4 клеммных пары, тампер, IP40 | 552.06 | 530.83
00-00129965 | УС-4-С12 (каб.вводы 3-5,3мм) (со свет.индикац.) | Магнито-Контакт | Коробка соединительная со световой индикацией цепей 12В, до 16 клемм , до 4 кабельных вводов. Обеспечивают ввод подключаемого кабеля диаметром от 3 до 5,3 мм. Устройство соединительное предназначено для подключения ИП 103-10 или аналогичных устройств к шлейфу сигнализации. Устройство выполнено в корпусе из пластика, устойчивого к естественному ультрафиолетовому излучению. По умолчанию, устройство УС-4 выпускается БЕЛОГО цвета. По заявке Потребителя устройство может поставляться СЕРОГО или ЧЕРНОГО цвета. | 1481.5 | 1424.52
00-00129967 | УС-4-С220 (каб.вводы 3-5,3мм) (со свет.индикац.) | Магнито-Контакт | Коробка соединительная со световой индикацией цепей 220В, до 16 клемм , до 4 кабельных вводов. Обеспечивают ввод подключаемого кабеля диаметром от 3 до 5,3 мм. Устройство соединительное предназначено для подключения ИП 103-10 или аналогичных устройств к шлейфу сигнализации. Устройство выполнено в корпусе из пластика, устойчивого к естественному ультрафиолетовому излучению. По умолчанию, устройство УС-4 выпускается БЕЛОГО цвета. По заявке Потребителя устройство может поставляться СЕРОГО или ЧЕРНОГО цвета. | 1741.14 | 1674.18
00-00129966 | УС-4-С24 (каб.вводы 3-5,3мм) (со свет.индикац.) | Магнито-Контакт | Коробка соединительная со световой индикацией цепей 24В, до 16 клемм , до 4 кабельных вводов. Обеспечивают ввод подключаемого кабеля диаметром от 3 до 5,3 мм. Устройство соединительное предназначено для подключения ИП 103-10 или аналогичных устройств к шлейфу сигнализации. Устройство выполнено в корпусе из пластика, устойчивого к естественному ультрафиолетовому излучению. По умолчанию, устройство УС-4 выпускается БЕЛОГО цвета. По заявке Потребителя устройство может поставляться СЕРОГО или ЧЕРНОГО цвета. | 1481.5 | 1424.52
00-00033400 | УСБ "Север" IP66 | Магнито-Контакт | Коробка соединительная глухая без отверстий, герметизация по периметру - силикон, 120х103х67. | 1409.83 | 1409.83
00-00088093 | УСБ "Север" IP66, две DIN-рейки | Магнито-Контакт | Коробка соединительная глухая без отверстий, герметизация по периметру - силикон, 120х103х50 (без клеммников и платы), две DIN-рейки | 1520.79 | 1520.79
00-00033402 | УСБ "Север" с 2 кабельными вводами IP66 | Магнито-Контакт | Коробка соединительная с 2 кабельными вводами. | 1586.06 | 1586.06
00-00088094 | УСБ "Север" с 2 каб.ввод.IP66 с клеммниками REXANT | Магнито-Контакт | Коробка соединительная с 2 кабельными вводами ПКВ20х1,5 (под кабель от 6 до 14 мм ), 120х103х50 (без клеммников и платы), до 14 проходных клемм с рычажком (под жилу 0,08-4 мм2) | 3015.47 | 3015.47
00-00033403 | УСБ "Север" с 4 кабельными вводами IP66 | Магнито-Контакт | Коробка соединительная с 4 кабельными вводами. | 1605.64 | 1605.64
00-00033404 | УСБ "Север" с 6 кабельными вводами IP66 | Магнито-Контакт | Коробка соединительная с 6 кабельными вводами. | 1697.02 | 1697.02
00-00129972 | УСБ-C12"Север" ПЛ.4.ПС.6-12.РМ2 (со свет.индикац.) | Магнито-Контакт | Устройство соединительное в корпусе из пластика со световой индикацией цепей 12 В, 4 пластиковых кабельных ввода (6-12), тип клеммников - РМ2. Предназначено для соединения (разветвления) электрических проводок в цепях с медными и алюминиевыми жилами, сигнальных кабелей, например в шлейфах пожарной или охранно-пожарной сигнализации, линиях связи и телекоммуникаций, цепях в системах управления и автоматики, а также подключения в шлейфы оконечных устройств, например датчиков сигнализации, абонентских устройств систем связи и т.п. | 3268.46 | 3142.75
00-00129974 | УСБ-C220 "Север" ПЛ.4.ПС.6-12.РМ2 (со свет.индик.) | Магнито-Контакт | Устройство соединительное в корпусе из пластика со световой индикацией цепей 220 В, 4 пластиковых кабельных ввода (6-12), тип клеммников - РМ2. Предназначено для соединения (разветвления) электрических проводок в цепях с медными и алюминиевыми жилами, сигнальных кабелей, например в шлейфах пожарной или охранно-пожарной сигнализации, линиях связи и телекоммуникаций, цепях в системах управления и автоматики, а также подключения в шлейфы оконечных устройств, например датчиков сигнализации, абонентских устройств систем связи и т.п. | 3512.83 | 3377.72
00-00129973 | УСБ-C24 "Север" ПЛ.4.ПС.6-12.РМ2 (со свет.индик.) | Магнито-Контакт | Устройство соединительное в корпусе из пластика со световой индикацией цепей 24 В, 4 пластиковых кабельных ввода (6-12), тип клеммников - РМ2. Предназначено для соединения (разветвления) электрических проводок в цепях с медными и алюминиевыми жилами, сигнальных кабелей, например в шлейфах пожарной или охранно-пожарной сигнализации, линиях связи и телекоммуникаций, цепях в системах управления и автоматики, а также подключения в шлейфы оконечных устройств, например датчиков сигнализации, абонентских устройств систем связи и т.п. | 3268.46 | 3142.75
00-00087370 | УСБ"СЕВЕР" ПЛ.2.ПС.6-12.Т31 | Магнито-Контакт | Устройство соединительное в корпусе из пластика, 2 пластиковых кабельных ввода (6-12), тип клеммников - Т31, предназначено для соединения (разветвления) электрических проводок в цепях с медными и алюминиевыми жилами, сигнальных кабелей, например в шлейфах пожарной или охранно-пожарной сигнализации, линиях связи и телекоммуникаций, цепях в системах управления и автоматики, а также подключения в шлейфы оконечных устройств, например датчиков сигнализации, абонентских устройств систем связи и т.п. | 1899.36 | 1899.36
00-00087361 | УСБ"СЕВЕР"ПЛ.2.МТ.6-12.DG3 | Магнито-Контакт | Устройство соединительное в корпусе из пластика, 2 металлических кабельных ввода (6-12), тип клеммников - DG3, предназначено для соединения (разветвления) электрических проводок в цепях с медными и алюминиевыми жилами, сигнальных кабелей, например в шлейфах пожарной или охранно-пожарной сигнализации, линиях связи и телекоммуникаций, цепях в системах управления и автоматики, а также подключения в шлейфы оконечных устройств, например датчиков сигнализации, абонентских устройств систем связи и т.п. | 4337.97 | 4337.97
00-00131740 | УСБ"СЕВЕР"ПЛ.2.МТ.6-12.Wago | Магнито-Контакт | Устройство соединительное в корпусе из пластика, 2 металлических кабельных ввода (6-12), тип клеммников – Wago, 7 шт, предназначено для соединения (разветвления) электрических проводок в цепях с медными и алюминиевыми жилами, сигнальных кабелей, например в шлейфах пожарной или охранно-пожарной сигнализации, линиях связи и телекоммуникаций, цепях в системах управления и автоматики, а также подключения в шлейфы оконечных устройств, например датчиков сигнализации, абонентских устройств систем связи и т.п. | 5383.8 | 5176.73
00-00087359 | УСБ"СЕВЕР"ПЛ.2.МТ.6-12.РМ2 | Магнито-Контакт | Устройство соединительное в корпусе из пластика, 2 металлических кабельных ввода (6-12), тип клеммников - РМ2, предназначено для соединения (разветвления) электрических проводок в цепях с медными и алюминиевыми жилами, сигнальных кабелей, например в шлейфах пожарной или охранно-пожарной сигнализации, линиях связи и телекоммуникаций, цепях в системах управления и автоматики, а также подключения в шлейфы оконечных устройств, например датчиков сигнализации, абонентских устройств систем связи и т.п. | 4718.5 | 4718.5
00-00087360 | УСБ"СЕВЕР"ПЛ.2.МТ.6-12.Т31 | Магнито-Контакт | Устройство соединительное в корпусе из пластика, 2 металлических кабельных ввода (6-12), тип клеммников - Т31, предназначено для соединения (разветвления) электрических проводок в цепях с медными и алюминиевыми жилами, сигнальных кабелей, например в шлейфах пожарной или охранно-пожарной сигнализации, линиях связи и телекоммуникаций, цепях в системах управления и автоматики, а также подключения в шлейфы оконечных устройств, например датчиков сигнализации, абонентских устройств систем связи и т.п. | 4638.24 | 4638.24
00-00088086 | УСБ"СЕВЕР"ПЛ.2.ПС.13-18.DG3 | Магнито-Контакт | Устройство соединительное в корпусе из пластика, 2 пластиковых кабельных ввода (13-18), тип клеммников - DG3, предназначено для соединения (разветвления) электрических проводок в цепях с медными и алюминиевыми жилами, сигнальных кабелей, например в шлейфах пожарной или охранно-пожарной сигнализации, линиях связи и телекоммуникаций, цепях в системах управления и автоматики, а также подключения в шлейфы оконечных устройств, например датчиков сигнализации, абонентских устройств систем связи и т.п. | 2029.9 | 2029.9
00-00131743 | УСБ"СЕВЕР"ПЛ.2.ПС.13-18.Wago | Магнито-Контакт | Устройство соединительное в корпусе из пластика, 2 пластиковых кабельных ввода (13-18), тип клеммников - Wago, 7 шт, предназначено для соединения (разветвления) электрических проводок в цепях с медными и алюминиевыми жилами, сигнальных кабелей, например в шлейфах пожарной или охранно-пожарной сигнализации, линиях связи и телекоммуникаций, цепях в системах управления и автоматики, а также подключения в шлейфы оконечных устройств, например датчиков сигнализации, абонентских устройств систем связи и т.п. | 2122.97 | 2041.32
00-00088084 | УСБ"СЕВЕР"ПЛ.2.ПС.13-18.РМ2 | Магнито-Контакт | Устройство соединительное в корпусе из пластика, 2 пластиковых кабельных ввода (13-18), тип клеммников - РМ2, предназначено для соединения (разветвления) электрических проводок в цепях с медными и алюминиевыми жилами, сигнальных кабелей, например в шлейфах пожарной или охранно-пожарной сигнализации, линиях связи и телекоммуникаций, цепях в системах управления и автоматики, а также подключения в шлейфы оконечных устройств, например датчиков сигнализации, абонентских устройств систем связи и т.п. | 1866.72 | 1866.72
00-00088085 | УСБ"СЕВЕР"ПЛ.2.ПС.13-18.Т31 | Магнито-Контакт | Устройство соединительное в корпусе из пластика, 2 пластиковых кабельных ввода (13-18), тип клеммников - Т31, предназначено для соединения (разветвления) электрических проводок в цепях с медными и алюминиевыми жилами, сигнальных кабелей, например в шлейфах пожарной или охранно-пожарной сигнализации, линиях связи и телекоммуникаций, цепях в системах управления и автоматики, а также подключения в шлейфы оконечных устройств, например датчиков сигнализации, абонентских устройств систем связи и т.п. | 2029.9 | 2029.9
00-00087372 | УСБ"СЕВЕР"ПЛ.2.ПС.6-12.DG3 | Магнито-Контакт | Устройство соединительное в корпусе из пластика, 2 пластиковых кабельных ввода (6-12), тип клеммников - DG3, предназначено для соединения (разветвления) электрических проводок в цепях с медными и алюминиевыми жилами, сигнальных кабелей, например в шлейфах пожарной или охранно-пожарной сигнализации, линиях связи и телекоммуникаций, цепях в системах управления и автоматики, а также подключения в шлейфы оконечных устройств, например датчиков сигнализации, абонентских устройств систем связи и т.п. | 1899.36 | 1899.36
00-00131742 | УСБ"СЕВЕР"ПЛ.2.ПС.6-12.Wago | Магнито-Контакт | Устройство соединительное в корпусе из пластика, 2 пластиковых кабельных ввода (6-12), тип клеммников – Wago, 7 шт, предназначено для соединения (разветвления) электрических проводок в цепях с медными и алюминиевыми жилами, сигнальных кабелей, например в шлейфах пожарной или охранно-пожарной сигнализации, линиях связи и телекоммуникаций, цепях в системах управления и автоматики, а также подключения в шлейфы оконечных устройств, например датчиков сигнализации, абонентских устройств систем связи и т.п. | 1939.69 | 1865.09
00-00087368 | УСБ"СЕВЕР"ПЛ.2.ПС.6-12.РМ2 | Магнито-Контакт | Устройство соединительное в корпусе из пластика, 2 пластиковых кабельных ввода (6-12), тип клеммников - РМ2, предназначено для соединения (разветвления) электрических проводок в цепях с медными и алюминиевыми жилами, сигнальных кабелей, например в шлейфах пожарной или охранно-пожарной сигнализации, линиях связи и телекоммуникаций, цепях в системах управления и автоматики, а также подключения в шлейфы оконечных устройств, например датчиков сигнализации, абонентских устройств систем связи и т.п. | 1736.18 | 1736.18
00-00129970 | УСБ"Север"ПЛ.2.ПС.6-12.РМ2(вводы под гофротр.д.20) | Магнито-Контакт | Устройство соединительное в корпусе из пластика, 2 ввода (муфты) под пластиковою гофрированную трубу д20, тип клеммников - РМ2. Предназначено для соединения (разветвления) электрических проводок в цепях с медными и алюминиевыми жилами, сигнальных кабелей, например в шлейфах пожарной или охранно-пожарной сигнализации, линиях связи и телекоммуникаций, цепях в системах управления и автоматики, а также подключения в шлейфы оконечных устройств, например датчиков сигнализации, абонентских устройств систем связи и т.п. | 2542.98 | 2445.18
00-00087364 | УСБ"СЕВЕР"ПЛ.4.МТ.6-12.DG3 | Магнито-Контакт | Устройство соединительное в корпусе из пластика, 4 металлических кабельных ввода (6-12), тип клеммников - DG3, предназначено для соединения (разветвления) электрических проводок в цепях с медными и алюминиевыми жилами, сигнальных кабелей, например в шлейфах пожарной или охранно-пожарной сигнализации, линиях связи и телекоммуникаций, цепях в системах управления и автоматики, а также подключения в шлейфы оконечных устройств, например датчиков сигнализации, абонентских устройств систем связи и т.п. | 7455.5 | 7455.5
00-00131741 | УСБ"СЕВЕР"ПЛ.4.МТ.6-12.Wago | Магнито-Контакт | Устройство соединительное в корпусе из пластика, 4 металлических кабельных ввода (6-12), тип клеммников – Wago, 7 шт, предназначено для соединения (разветвления) электрических проводок в цепях с медными и алюминиевыми жилами, сигнальных кабелей, например в шлейфах пожарной или охранно-пожарной сигнализации, линиях связи и телекоммуникаций, цепях в системах управления и автоматики, а также подключения в шлейфы оконечных устройств, например датчиков сигнализации, абонентских устройств систем связи и т.п. | 11047.09 | 10622.2
00-00087362 | УСБ"СЕВЕР"ПЛ.4.МТ.6-12.РМ2 | Магнито-Контакт | Устройство соединительное в корпусе из пластика, 4 металлических кабельных ввода (6-12), тип клеммников - РМ2, предназначено для соединения (разветвления) электрических проводок в цепях с медными и алюминиевыми жилами, сигнальных кабелей, например в шлейфах пожарной или охранно-пожарной сигнализации, линиях связи и телекоммуникаций, цепях в системах управления и автоматики, а также подключения в шлейфы оконечных устройств, например датчиков сигнализации, абонентских устройств систем связи и т.п. | 9569.84 | 9569.84
00-00087363 | УСБ"СЕВЕР"ПЛ.4.МТ.6-12.Т31 | Магнито-Контакт | Устройство соединительное в корпусе из пластика, 4 металлических кабельных ввода (6-12), тип клеммников - T31, предназначено для соединения (разветвления) электрических проводок в цепях с медными и алюминиевыми жилами, сигнальных кабелей, например в шлейфах пожарной или охранно-пожарной сигнализации, линиях связи и телекоммуникаций, цепях в системах управления и автоматики, а также подключения в шлейфы оконечных устройств, например датчиков сигнализации, абонентских устройств систем связи и т.п. | 7728.1 | 7728.1
00-00088089 | УСБ"СЕВЕР"ПЛ.4.ПС.13-18.DG3 | Магнито-Контакт | Устройство соединительное в корпусе из пластика, 4 пластиковых кабельных ввода (13-18), тип клеммников - DG3, предназначено для соединения (разветвления) электрических проводок в цепях с медными и алюминиевыми жилами, сигнальных кабелей, например в шлейфах пожарной или охранно-пожарной сигнализации, линиях связи и телекоммуникаций, цепях в системах управления и автоматики, а также подключения в шлейфы оконечных устройств, например датчиков сигнализации, абонентских устройств систем связи и т.п. | 2336.67 | 2336.67
00-00131745 | УСБ"СЕВЕР"ПЛ.4.ПС.13-18.Wago | Магнито-Контакт | Устройство соединительное в корпусе из пластика, 4 пластиковых кабельных ввода (13-18), тип клеммников - Wago, 7 шт, предназначено для соединения (разветвления) электрических проводок в цепях с медными и алюминиевыми жилами, сигнальных кабелей, например в шлейфах пожарной или охранно-пожарной сигнализации, линиях связи и телекоммуникаций, цепях в системах управления и автоматики, а также подключения в шлейфы оконечных устройств, например датчиков сигнализации, абонентских устройств систем связи и т.п. | 2327.63 | 2238.11
00-00088087 | УСБ"СЕВЕР"ПЛ.4.ПС.13-18.РМ2 | Магнито-Контакт | Устройство соединительное в корпусе из пластика, 4 пластиковых кабельных ввода (13-18), тип клеммников - РМ3, предназначено для соединения (разветвления) электрических проводок в цепях с медными и алюминиевыми жилами, сигнальных кабелей, например в шлейфах пожарной или охранно-пожарной сигнализации, линиях связи и телекоммуникаций, цепях в системах управления и автоматики, а также подключения в шлейфы оконечных устройств, например датчиков сигнализации, абонентских устройств систем связи и т.п. | 2173.49 | 2173.49
00-00088088 | УСБ"СЕВЕР"ПЛ.4.ПС.13-18.Т31 | Магнито-Контакт | Устройство соединительное в корпусе из пластика, 4 пластиковых кабельных ввода (13-18), тип клеммников - T31, предназначено для соединения (разветвления) электрических проводок в цепях с медными и алюминиевыми жилами, сигнальных кабелей, например в шлейфах пожарной или охранно-пожарной сигнализации, линиях связи и телекоммуникаций, цепях в системах управления и автоматики, а также подключения в шлейфы оконечных устройств, например датчиков сигнализации, абонентских устройств систем связи и т.п. | 2336.67 | 2336.67
00-00087378 | УСБ"СЕВЕР"ПЛ.4.ПС.6-12.DG3 | Магнито-Контакт | Устройство соединительное в корпусе из пластика, 4 пластиковых кабельных ввода (6-12), тип клеммников - DG3, предназначено для соединения (разветвления) электрических проводок в цепях с медными и алюминиевыми жилами, сигнальных кабелей, например в шлейфах пожарной или охранно-пожарной сигнализации, линиях связи и телекоммуникаций, цепях в системах управления и автоматики, а также подключения в шлейфы оконечных устройств, например датчиков сигнализации, абонентских устройств систем связи и т.п. | 2075.59 | 2075.59
00-00131744 | УСБ"СЕВЕР"ПЛ.4.ПС.6-12.Wago | Магнито-Контакт | Устройство соединительное в корпусе из пластика, 4 пластиковых кабельных ввода (6-12), тип клеммников – Wago, 7 шт, предназначено для соединения (разветвления) электрических проводок в цепях с медными и алюминиевыми жилами, сигнальных кабелей, например в шлейфах пожарной или охранно-пожарной сигнализации, линиях связи и телекоммуникаций, цепях в системах управления и автоматики, а также подключения в шлейфы оконечных устройств, например датчиков сигнализации, абонентских устройств систем связи и т.п. | 2153.52 | 2070.69
00-00087374 | УСБ"СЕВЕР"ПЛ.4.ПС.6-12.РМ2 | Магнито-Контакт | Устройство соединительное в корпусе из пластика, 4 пластиковых кабельных ввода (6-12), тип клеммников - РМ2, предназначено для соединения (разветвления) электрических проводок в цепях с медными и алюминиевыми жилами, сигнальных кабелей, например в шлейфах пожарной или охранно-пожарной сигнализации, линиях связи и телекоммуникаций, цепях в системах управления и автоматики, а также подключения в шлейфы оконечных устройств, например датчиков сигнализации, абонентских устройств систем связи и т.п. | 1912.41 | 1912.41
00-00129971 | УСБ"Север"ПЛ.4.ПС.6-12.РМ2(вводы под гофротр.д.20) | Магнито-Контакт | Устройство соединительное в корпусе из пластика, 4 ввода (муфты) под пластиковою гофрированную трубу д20 , тип клеммников - РМ2. Предназначено для соединения (разветвления) электрических проводок в цепях с медными и алюминиевыми жилами, сигнальных кабелей, например в шлейфах пожарной или охранно-пожарной сигнализации, линиях связи и телекоммуникаций, цепях в системах управления и автоматики, а также подключения в шлейфы оконечных устройств, например датчиков сигнализации, абонентских устройств систем связи и т.п. | 2749.17 | 2643.44
00-00087376 | УСБ"СЕВЕР"ПЛ.4.ПС.6-12.Т31 | Магнито-Контакт | Устройство соединительное в корпусе из пластика, 4 пластиковых кабельных ввода (6-12), тип клеммников - T31, предназначено для соединения (разветвления) электрических проводок в цепях с медными и алюминиевыми жилами, сигнальных кабелей, например в шлейфах пожарной или охранно-пожарной сигнализации, линиях связи и телекоммуникаций, цепях в системах управления и автоматики, а также подключения в шлейфы оконечных устройств, например датчиков сигнализации, абонентских устройств систем связи и т.п. | 2075.59 | 2075.59
00-00087367 | УСБ"СЕВЕР"ПЛ.6.МТ.6-12.DG3 | Магнито-Контакт | Устройство соединительное в корпусе из пластика, 6 металлических кабельных вводов (6-12), тип клеммников - DG3, предназначено для соединения (разветвления) электрических проводок в цепях с медными и алюминиевыми жилами, сигнальных кабелей, например в шлейфах пожарной или охранно-пожарной сигнализации, линиях связи и телекоммуникаций, цепях в системах управления и автоматики, а также подключения в шлейфы оконечных устройств, например датчиков сигнализации, абонентских устройств систем связи и т.п. | 10534.29 | 10534.29
00-00087365 | УСБ"СЕВЕР"ПЛ.6.МТ.6-12.РМ2 | Магнито-Контакт | Устройство соединительное в корпусе из пластика, 6 металлических кабельных вводов (6-12), тип клеммников - РМ2, предназначено для соединения (разветвления) электрических проводок в цепях с медными и алюминиевыми жилами, сигнальных кабелей, например в шлейфах пожарной или охранно-пожарной сигнализации, линиях связи и телекоммуникаций, цепях в системах управления и автоматики, а также подключения в шлейфы оконечных устройств, например датчиков сигнализации, абонентских устройств систем связи и т.п. | 10930.04 | 10930.04
00-00087366 | УСБ"СЕВЕР"ПЛ.6.МТ.6-12.Т31 | Магнито-Контакт | Устройство соединительное в корпусе из пластика, 6 металлических кабельных вводов (6-12), тип клеммников - T31, предназначено для соединения (разветвления) электрических проводок в цепях с медными и алюминиевыми жилами, сигнальных кабелей, например в шлейфах пожарной или охранно-пожарной сигнализации, линиях связи и телекоммуникаций, цепях в системах управления и автоматики, а также подключения в шлейфы оконечных устройств, например датчиков сигнализации, абонентских устройств систем связи и т.п. | 10876.07 | 10876.07
00-00088092 | УСБ"СЕВЕР"ПЛ.6.ПС.13-18.DG3 | Магнито-Контакт | Устройство соединительное в корпусе из пластика, 6 пластиковых кабельных вводов (13-18), тип клеммников - DG3, предназначено для соединения (разветвления) электрических проводок в цепях с медными и алюминиевыми жилами, сигнальных кабелей, например в шлейфах пожарной или охранно-пожарной сигнализации, линиях связи и телекоммуникаций, цепях в системах управления и автоматики, а также подключения в шлейфы оконечных устройств, например датчиков сигнализации, абонентских устройств систем связи и т.п. | 3092.82 | 2973.86
00-00131747 | УСБ"СЕВЕР"ПЛ.6.ПС.13-18.Wago | Магнито-Контакт | Устройство соединительное в корпусе из пластика, 6 пластиковых кабельных ввода (13-18), тип клеммников - Wago, 7 шт, предназначено для соединения (разветвления) электрических проводок в цепях с медными и алюминиевыми жилами, сигнальных кабелей, например в шлейфах пожарной или охранно-пожарной сигнализации, линиях связи и телекоммуникаций, цепях в системах управления и автоматики, а также подключения в шлейфы оконечных устройств, например датчиков сигнализации, абонентских устройств систем связи и т.п. | 2550.62 | 2452.52
00-00088090 | УСБ"СЕВЕР"ПЛ.6.ПС.13-18.РМ2 | Магнито-Контакт | Устройство соединительное в корпусе из пластика, 6 пластиковых кабельных вводов (13-18), тип клеммников - РМ2, предназначено для соединения (разветвления) электрических проводок в цепях с медными и алюминиевыми жилами, сигнальных кабелей, например в шлейфах пожарной или охранно-пожарной сигнализации, линиях связи и телекоммуникаций, цепях в системах управления и автоматики, а также подключения в шлейфы оконечных устройств, например датчиков сигнализации, абонентских устройств систем связи и т.п. | 2480.26 | 2480.26
00-00088091 | УСБ"СЕВЕР"ПЛ.6.ПС.13-18.Т31 | Магнито-Контакт | Устройство соединительное в корпусе из пластика, 6 пластиковых кабельных вводов (13-18), тип клеммников - T31, предназначено для соединения (разветвления) электрических проводок в цепях с медными и алюминиевыми жилами, сигнальных кабелей, например в шлейфах пожарной или охранно-пожарной сигнализации, линиях связи и телекоммуникаций, цепях в системах управления и автоматики, а также подключения в шлейфы оконечных устройств, например датчиков сигнализации, абонентских устройств систем связи и т.п. | 2643.44 | 2643.44
00-00087384 | УСБ"СЕВЕР"ПЛ.6.ПС.6-12.DG3 | Магнито-Контакт | Устройство соединительное в корпусе из пластика, 6 пластиковых кабельных вводов (6-12), тип клеммников - DG3, предназначено для соединения (разветвления) электрических проводок в цепях с медными и алюминиевыми жилами, сигнальных кабелей, например в шлейфах пожарной или охранно-пожарной сигнализации, линиях связи и телекоммуникаций, цепях в системах управления и автоматики, а также подключения в шлейфы оконечных устройств, например датчиков сигнализации, абонентских устройств систем связи и т.п. | 2251.82 | 2251.82
00-00131746 | УСБ"СЕВЕР"ПЛ.6.ПС.6-12.Wago | Магнито-Контакт | Устройство соединительное в корпусе из пластика, 6 пластиковых кабельных ввода (6-12), тип клеммников – Wago, 7 шт, предназначено для соединения (разветвления) электрических проводок в цепях с медными и алюминиевыми жилами, сигнальных кабелей, например в шлейфах пожарной или охранно-пожарной сигнализации, линиях связи и телекоммуникаций, цепях в системах управления и автоматики, а также подключения в шлейфы оконечных устройств, например датчиков сигнализации, абонентских устройств систем связи и т.п. | 2367.34 | 2276.29
00-00087380 | УСБ"СЕВЕР"ПЛ.6.ПС.6-12.РМ2 | Магнито-Контакт | Устройство соединительное в корпусе из пластика, 6 пластиковых кабельных вводов (6-12), тип клеммников - РМ2, предназначено для соединения (разветвления) электрических проводок в цепях с медными и алюминиевыми жилами, сигнальных кабелей, например в шлейфах пожарной или охранно-пожарной сигнализации, линиях связи и телекоммуникаций, цепях в системах управления и автоматики, а также подключения в шлейфы оконечных устройств, например датчиков сигнализации, абонентских устройств систем связи и т.п. | 2088.64 | 2088.64
00-00087382 | УСБ"СЕВЕР"ПЛ.6.ПС.6-12.Т31 | Магнито-Контакт | Устройство соединительное в корпусе из пластика, 6 пластиковых кабельных вводов (6-12), тип клеммников - T31, предназначено для соединения (разветвления) электрических проводок в цепях с медными и алюминиевыми жилами, сигнальных кабелей, например в шлейфах пожарной или охранно-пожарной сигнализации, линиях связи и телекоммуникаций, цепях в системах управления и автоматики, а также подключения в шлейфы оконечных устройств, например датчиков сигнализации, абонентских устройств систем связи и т.п. | 2251.82 | 2251.82
00-00073973 | КРИ | Омега-микродизайн | Коробка распределительная для ветвления кабелей интерфейса RS-485 | 8620 | 8620
00-00061617 | КССТ-1ДН | Омега-микродизайн | Встраиваемая соединительная коробка для подключения одного БПРД ПРИЗМА с индексом "Н". | Уточняйте у менеджера | Уточняйте у менеджера
00-00061618 | КССТ-1МН | Омега-микродизайн | Встраиваемая соединительная коробка для подключения одного БПРМ ПРИЗМА с индексом "Н". | Уточняйте у менеджера | Уточняйте у менеджера
00-00073898 | КССТ-2ДН | Омега-микродизайн | Встраиваемая соединительная коробка для подключения двух БПРД «Призма» с индексом «Н», «М». | Уточняйте у менеджера | Уточняйте у менеджера
00-00073897 | КССТ-2МН | Омега-микродизайн | Встраиваемая соединительная коробка для подключения двух БПРМ «Призма» с индексом «Н», «М». | Уточняйте у менеджера | Уточняйте у менеджера
00-00073899 | КССТ-МДН | Омега-микродизайн | Встраиваемая соединительная коробка для подключения БПРМ и БПРД «Призма» с индексом «Н», «М». | Уточняйте у менеджера | Уточняйте у менеджера
00-00073964 | КСУМ-20 | Омега-микродизайн | Коробка соединительная универсальная модернизированная, для систем охранной сигнализации. Выполнена в пылебрызгозащищенном литом алюминиевом корпусе. Транслирует до 20 цепей кроссового кабеля. Возможность подключения до двух охранных извещателей "Импульс" или других сигнализационных устройств. 4 гемоввода (под заказ 50). Удобство подключения с помощью высоконадежных безвинтовых зажимов. Функция "Тройник" для разветвления кабельных линий. Встроенная грозозащита. Диапазон рабочих температур от -50 ºС до +50ºС. Литые алюминиевые корпуса со степенью защиты IP65 и заземлением защищают от внешних воздействий. | 6810 | 6810
00-00073965 | КСУМ-40 | Омега-микродизайн | Коробка соединительная универсальная модернизированная, для систем охранной сигнализации. Выполнена в пылебрызгозащищенном литом алюминиевом корпусе. Транслирует до 40 цепей кроссового кабеля. Возможность подключения до двух охранных извещателей "Импульс" или других сигнализационных устройств. 4 гемоввода (под заказ 50). Удобство подключения с помощью высоконадежных безвинтовых зажимов. Функция "Тройник" для разветвления кабельных линий. Встроенная грозозащита. Диапазон рабочих температур от -50 ºС до +50ºС. Литые алюминиевые корпуса со степенью защиты IP65 и заземлением защищают от внешних воздействий. | 11960 | 11960
00-00073966 | КСУМ-60 | Омега-микродизайн | Коробка соединительная универсальная модернизированная, для систем охранной сигнализации. Выполнена в пылебрызгозащищенном литом алюминиевом корпусе. Транслирует до 60 цепей кроссового кабеля. Возможность подключения до двух охранных извещателей "Импульс" или других сигнализационных устройств. 4 гемоввода (под заказ 50). Удобство подключения с помощью высоконадежных безвинтовых зажимов. Функция "Тройник" для разветвления кабельных линий. Встроенная грозозащита. Диапазон рабочих температур от -50 ºС до +50ºС. Литые алюминиевые корпуса со степенью защиты IP65 и заземлением защищают от внешних воздействий | 12510 | 12510
00-00073967 | КСУМ1-20 | Омега-микродизайн | Коробка соединительная универсальная модернизированная, для систем охранной сигнализации. Выполнена в пылебрызгозащищенном литом алюминиевом корпусе. Транслирует до 20 цепей кроссового кабеля. Возможность подключения до двух охранных извещателей "Призма" или других сигнализационных устройств. 4 гемоввода (под заказ 50). Удобство подключения с помощью высоконадежных безвинтовых зажимов. Функция "Тройник" для разветвления кабельных линий. Встроенная грозозащита. Диапазон рабочих температур от -50 ºС до +50ºС. Литые алюминиевые корпуса со степенью защиты IP65 и заземлением защищают от внешних воздействий. | Уточняйте у менеджера | Уточняйте у менеджера
00-00073968 | КСУМ1-40 | Омега-микродизайн | Коробка соединительная универсальная модернизированная, для систем охранной сигнализации. Выполнена в пылебрызгозащищенном литом алюминиевом корпусе. Транслирует до 40 цепей кроссового кабеля. Возможность подключения до двух охранных извещателей "Призма" или других сигнализационных устройств. 4 гемоввода (под заказ 50). Удобство подключения с помощью высоконадежных безвинтовых зажимов. Функция "Тройник" для разветвления кабельных линий. Встроенная грозозащита. Диапазон рабочих температур от -50 ºС до +50ºС. Литые алюминиевые корпуса со степенью защиты IP65 и заземлением защищают от внешних воздействий. | 11960 | 11960
00-00073969 | КСУМ1-60 | Омега-микродизайн | Коробка соединительная универсальная модернизированная, для систем охранной сигнализации. Выполнена в пылебрызгозащищенном литом алюминиевом корпусе. Транслирует до 60 цепей кроссового кабеля. Возможность подключения до двух охранных извещателей "Призма" или других сигнализационных устройств. 4 гемоввода (под заказ 50). Удобство подключения с помощью высоконадежных безвинтовых зажимов. Функция "Тройник" для разветвления кабельных линий. Встроенная грозозащита. Диапазон рабочих температур от -50 ºС до +50ºС. Литые алюминиевые корпуса со степенью защиты IP65 и заземлением защищают от внешних воздействий. | 12510 | 12510
00-00073970 | КСУМ2-20 | Омега-микродизайн | Коробка соединительная универсальная модернизированная, для систем охранной сигнализации. Выполнена в пылебрызгозащищенном литом алюминиевом корпусе. Транслирует до 20 цепей кроссового кабеля. Возможность подключения до четырех охранных извещателей "Призма" и "Импульс" или других сигнализационных устройств. 4 гемоввода (под заказ 50). Удобство подключения с помощью высоконадежных безвинтовых зажимов. Функция "Тройник" для разветвления кабельных линий. Встроенная грозозащита. Диапазон рабочих температур от -50 ºС до +50ºС. Литые алюминиевые корпуса со степенью защиты IP65 и заземлением защищают от внешних воздействий. | 14360 | 14360
00-00073971 | КСУМ2-40 | Омега-микродизайн | Коробка соединительная универсальная модернизированная, для систем охранной сигнализации. Выполнена в пылебрызгозащищенном литом алюминиевом корпусе. Транслирует до 40 цепей кроссового кабеля. Возможность подключения до четырех охранных извещателей "Призма" и "Импульс" или других сигнализационных устройств. 4 гемоввода (под заказ 50). Удобство подключения с помощью высоконадежных безвинтовых зажимов. Функция "Тройник" для разветвления кабельных линий. Встроенная грозозащита. Диапазон рабочих температур от -50 ºС до +50ºС. Литые алюминиевые корпуса со степенью защиты IP65 и заземлением защищают от внешних воздействий. | 14910 | 14910
00-00073972 | КСУМ2-60 | Омега-микродизайн | Коробка соединительная универсальная модернизированная, для систем охранной сигнализации. Выполнена в пылебрызгозащищенном литом алюминиевом корпусе. Транслирует до 60 цепей кроссового кабеля. Возможность подключения до четырех охранных извещателей "Призма" и "Импульс" или других сигнализационных устройств. 4 гемоввода (под заказ 50). Удобство подключения с помощью высоконадежных безвинтовых зажимов. Функция "Тройник" для разветвления кабельных линий. Встроенная грозозащита. Диапазон рабочих температур от -50 ºС до +50ºС. Литые алюминиевые корпуса со степенью защиты IP65 и заземлением защищают от внешних воздействий. | 15470 | 15470
00-00110078 | Соединитель коробки (PR80.0203) | Промрукав | Переходник предназначен для соединения между собой коробок установочных 60-0700С. | 15.19 | 13.67
00-00065043 | Переходник каб.безг.HF(100/1000 )(80-0010) | Промрукав | Переходник кабельный 80-0010 безгалогенный (HF) для 80-0600 (100шт/1000шт уп/кор) Промрукав (80-0010) | 7.04 | 6.34
00-00065368 | Переходник ун.гоф.трубу бел.(50/1000 )(PR13.0321) | Промрукав | Переходник универсальный на гофрированную трубу белый (50шт/1000шт уп/кор) Промрукав (PR13.0321) | 8.75 | 7.88
00-00065367 | Переходник ун.гоф.трубу сер.(50/1000 )(PR13.0320) | Промрукав | Переходник универсальный на гофрированную трубу серый (50шт/1000шт уп/кор) Промрукав (PR13.0320) | 8.75 | 7.88
00-00050483 | KNR-80-00-7012 | IEK | Приборная заглушка ONFLOOR предназначена для закрытия свободного места в раме напольной коробки на 16 модулей. | 1233.15 | 1109.84
00-00028397 | Распаячная коробка 100х100х30 с винтом белая | СВ-Профиль | Распаячная коробка 100х100х30 с винтом белая | Уточняйте у менеджера | Уточняйте у менеджера
00-00028396 | Распаячная коробка 75х75х20 с винтом белая | СВ-Профиль | Распаячная коробка 75х75х20 с винтом белая | Уточняйте у менеджера | Уточняйте у менеджера
00-00128095 | Распределительная коробка (PR08.13152) | Промрукав | Распределительные коробки IP68 предназначены для надежного соединения и ответвления кабельных линий в условиях повышенной влажности и агрессивных внешних воздействий. Степень защиты IP68 гарантирует полную герметичность от попадания мелких частиц внутрь корпуса и проникновения влаги, а так же позволяет эксплуатацию под водой на глубине более 1 метра длительностью более 30 мин. Изделия изготовлены из высокопрочного и ударостойкого полиамида, материал является безгалогенным, не поддерживает горение, устойчив к ультрафиолетовым лучам, химическим веществам и к значительным перепадам температур от -40 до 105 °C. Откидная крышка обеспечивает удобство монтажа, а силиконовые эластичные уплотнительные кольца позволяют вводить кабель различного диаметра. Внутренний размер коробки: 72х46 мм. В комплектацию входит: - Кабельные вводы: М20 - 2 шт, М16 - 1 шт; - Силиконовые уплотнительные кольца – M20: 5-9 мм, 9-12 мм – по 2 шт; М16: 3,5-7 мм, 7-10 мм – по 1 шт; - Клеммная колодка – 1 шт; - Саморезы | 989.47 | 890.52
00-00128094 | Распределительная коробка (PR08.13153) | Промрукав | Распределительные коробки IP68 предназначены для надежного соединения и ответвления кабельных линий в условиях повышенной влажности и агрессивных внешних воздействий. Степень защиты IP68 гарантирует полную герметичность от попадания мелких частиц внутрь корпуса и проникновения влаги, а так же позволяет эксплуатацию под водой на глубине более 1 метра длительностью более 30 мин. Изделия изготовлены из высокопрочного и ударостойкого полиамида, материал является безгалогенным, не поддерживает горение, устойчив к ультрафиолетовым лучам, химическим веществам и к значительным перепадам температур от -40 до 105 °C. Откидная крышка обеспечивает удобство монтажа, а силиконовые эластичные уплотнительные кольца позволяют вводить кабель различного диаметра. Внутренний размер коробки: 72х46 мм. В комплектацию входит: - Кабельные вводы: М20 - 2 шт, М16 - 2 шт; - Силиконовые уплотнительные кольца – M20: 5-9 мм, 9-12 мм – по 2 шт; М16: 3,5-7 мм, 7-10 мм – по 2 шт; - Клеммная колодка – 1 шт; - Саморезы | 1104.08 | 993.67
00-00128093 | Распределительная коробка (PR08.13154) | Промрукав | Распределительные коробки IP68 предназначены для надежного соединения и ответвления кабельных линий в условиях повышенной влажности и агрессивных внешних воздействий. Степень защиты IP68 гарантирует полную герметичность от попадания мелких частиц внутрь корпуса и проникновения влаги, а так же позволяет эксплуатацию под водой на глубине более 1 метра длительностью более 30 мин. Изделия изготовлены из высокопрочного и ударостойкого полиамида, материал является безгалогенным, не поддерживает горение, устойчив к ультрафиолетовым лучам, химическим веществам и к значительным перепадам температур от -40 до 105 °C. Откидная крышка обеспечивает удобство монтажа, а силиконовые эластичные уплотнительные кольца позволяют вводить кабель различного диаметра. Внутренний размер коробки: 72х46 мм. В комплектацию входит: - Кабельные вводы: М20 - 2 шт, М16 - 3 шт; - Силиконовые уплотнительные кольца – M20: 5-9 мм, 9-12 мм – по 2 шт; М16: 3,5-7 мм, 7-10 мм – по 3 шт; - Клеммная колодка – 1 шт; - Саморезы | 1191.62 | 1072.46
00-00128092 | Распределительная коробка (PR08.13155) | Промрукав | Распределительные коробки IP68 предназначены для надежного соединения и ответвления кабельных линий в условиях повышенной влажности и агрессивных внешних воздействий. Степень защиты IP68 гарантирует полную герметичность от попадания мелких частиц внутрь корпуса и проникновения влаги, а так же позволяет эксплуатацию под водой на глубине более 1 метра длительностью более 30 мин. Изделия изготовлены из высокопрочного и ударостойкого полиамида, материал является безгалогенным, не поддерживает горение, устойчив к ультрафиолетовым лучам, химическим веществам и к значительным перепадам температур от -40 до 105 °C. Откидная крышка обеспечивает удобство монтажа, а силиконовые эластичные уплотнительные кольца позволяют вводить кабель различного диаметра. Внутренний размер коробки: 72х46 мм. В комплектацию входит: - Кабельные вводы: М20 - 2 шт, М16 - 4 шт; - Силиконовые уплотнительные кольца – M20: 5-9 мм, 9-12 мм – по 2 шт; М16: 3,5-7 мм, 7-10 мм – по 4 шт; - Клеммная колодка – 1 шт; - Саморезы | 1267.05 | 1140.35
00-00128099 | Распределительная коробка (PR08.13148) | Промрукав | Распределительные коробки IP68 предназначены для надежного соединения и ответвления кабельных линий в условиях повышенной влажности и агрессивных внешних воздействий. Степень защиты IP68 гарантирует полную герметичность от попадания мелких частиц внутрь корпуса и проникновения влаги, а так же позволяет эксплуатацию под водой на глубине более 1 метра длительностью более 30 мин. Изделия изготовлены из высокопрочного и ударостойкого полиамида, материал является безгалогенным, не поддерживает горение, устойчив к ультрафиолетовым лучам, химическим веществам и к значительным перепадам температур от -40 до 105 °C. Съемная крышка обеспечивает удобство монтажа, а силиконовые эластичные уплотнительные кольца позволяют вводить кабель различного диаметра. Внутренний размер коробки: 72х48 мм. В комплектацию входит: - Кабельные вводы: М25 - 2 шт, М20 - 1 шт; - Силиконовые уплотнительные кольца – M25: 5-9 мм, 9-12 мм, 10-14 мм – по 2 шт; М20: 5-9 мм, 9-12 мм – по 1 шт; - Клеммная колодка – 1 шт; - Ви | 989.47 | 890.52
00-00128098 | Распределительная коробка (PR08.13149) | Промрукав | Распределительные коробки IP68 предназначены для надежного соединения и ответвления кабельных линий в условиях повышенной влажности и агрессивных внешних воздействий. Степень защиты IP68 гарантирует полную герметичность от попадания мелких частиц внутрь корпуса и проникновения влаги, а так же позволяет эксплуатацию под водой на глубине более 1 метра длительностью более 30 мин. Изделия изготовлены из высокопрочного и ударостойкого полиамида, материал является безгалогенным, не поддерживает горение, устойчив к ультрафиолетовым лучам, химическим веществам и к значительным перепадам температур от -40 до 105 °C. Съемная крышка обеспечивает удобство монтажа, а силиконовые эластичные уплотнительные кольца позволяют вводить кабель различного диаметра. Внутренний размер коробки: 72х48 мм. В комплектацию входит: - Кабельные вводы: М25 - 2 шт, М20 - 2 шт; - Силиконовые уплотнительные кольца – M25: 5-9 мм, 9-12 мм, 10-14 мм – по 2 шт; М20: 5-9 мм, 9-12 мм – по 2 шт; - Клеммная колодка – 1 шт; - Ви | 1104.08 | 993.67
00-00128097 | Распределительная коробка (PR08.13150) | Промрукав | Распределительные коробки IP68 предназначены для надежного соединения и ответвления кабельных линий в условиях повышенной влажности и агрессивных внешних воздействий. Степень защиты IP68 гарантирует полную герметичность от попадания мелких частиц внутрь корпуса и проникновения влаги, а так же позволяет эксплуатацию под водой на глубине более 1 метра длительностью более 30 мин. Изделия изготовлены из высокопрочного и ударостойкого полиамида, материал является безгалогенным, не поддерживает горение, устойчив к ультрафиолетовым лучам, химическим веществам и к значительным перепадам температур от -40 до 105 °C. Съемная крышка обеспечивает удобство монтажа, а силиконовые эластичные уплотнительные кольца позволяют вводить кабель различного диаметра. Внутренний размер коробки: 72х48 мм. В комплектацию входит: - Кабельные вводы: М25 - 2 шт, М20 - 3 шт; - Силиконовые уплотнительные кольца – M25: 5-9 мм, 9-12 мм, 10-14 мм – по 2 шт; М20: 5-9 мм, 9-12 мм – по 3 шт; - Клеммная колодка – 1 шт; - Ви | 1191.62 | 1072.46
00-00128096 | Распределительная коробка (PR08.13151) | Промрукав | Распределительные коробки IP68 предназначены для надежного соединения и ответвления кабельных линий в условиях повышенной влажности и агрессивных внешних воздействий. Степень защиты IP68 гарантирует полную герметичность от попадания мелких частиц внутрь корпуса и проникновения влаги, а так же позволяет эксплуатацию под водой на глубине более 1 метра длительностью более 30 мин. Изделия изготовлены из высокопрочного и ударостойкого полиамида, материал является безгалогенным, не поддерживает горение, устойчив к ультрафиолетовым лучам, химическим веществам и к значительным перепадам температур от -40 до 105 °C. Съемная крышка обеспечивает удобство монтажа, а силиконовые эластичные уплотнительные кольца позволяют вводить кабель различного диаметра. Внутренний размер коробки: 72х48 мм. В комплектацию входит: - Кабельные вводы: М25 - 2 шт, М20 - 4 шт; - Силиконовые уплотнительные кольца – M25: 5-9 мм, 9-12 мм, 10-14 мм – по 2 шт; М20: 5-9 мм, 9-12 мм – по 4 шт; - Клеммная колодка – 1 шт; - Ви | 1267.05 | 1140.35
00-00050566 | CKK12D-K-070-016-K03 | IEK | Распределительная коробка служит как разветвитель напольного кабель-канала и как клеммная коробка. | Уточняйте у менеджера | Уточняйте у менеджера
00-00124517 | КС (4411) | СКИЗЭЛ | Коробка соединительная для коммутации и экранирования мест соединения кабеля РК 50-2-16 с кабелем сенсора извещателя "Гюрза-050ПЗ". СНЛБ.687425.006 | 3650 | 3285
03-00006325 | Спектрон-МК-03 | Спектрон | Коробка монтажная для подключения извещателей пламени Спектрон–201, Спектрон–211, Спектрон–210, Спектрон–220, Спектрон-403; к 2- или 4- проводному шлейфу IP54. Габаритные размеры монтажной коробки 110х110х50. | 1050 | 976.5
03-00010158 | Спектрон-МК-04 | Спектрон | Коробка монтажная для подключения извещателей пламени Спектрон-201Р, Спектрон–205,Спектрон–204, Спектрон-211Р, Спектрон-210Р, Спектрон-220Р, Спектрон 403Р/401/401М, Спектрон 601/601М. к 2- или 4- проводному шлейфу IP54. Габаритные размеры монтажной коробки 110х110х50. | 1200 | 1116
00-00023127 | КМ-1 (40001) | Тахион | Коробки монтажные серии КМ предназначены для защиты установленных в них электронных (КМ-1) или электроустановочных (КМ-2, КМ-3) изделий при установке этих изделий на открытом воздухе или в помещениях с повышенным содержанием влаги. Климатическое исполнение коробок соответствует УХЛ1.5 ГОСТ 15150-69. Класс защиты: IP66. Описание изделий: В коробке КМ-1 установлена 35 мм DIN-рейка для крепления на ней электронных устройств, например, одного или двух устройств защиты от импульсных перенапряжений УЗИП. В коробке КМ-2 установлена клеммная колодка с 6-ю зажимами под провод сечением до 4-х мм² для коммутации цепей питания аппаратуры или других электрических цепей. В коробке КМ-3 установлен плинт с неразмыкаемыми контактами на 10 пар LSA-PLUS 2/10 фирмы Krone для разветвления и коммутации линий связи или других соединительных линий. Все коробки имеют 4 гермоввода. Гермоввод PGA7-08G предназначен для ввода провода заземления, подсоединяемого к установленной внутри коробки клеммы заземления. | 6825 | 6142.5
00-00054749 | КМ-15.15.08 (40096) | Тахион | Коробки монтажные серии КМ предназначены для коммутации цепей питания и линий связи, установки устройств защиты от импульсных перенапряжений и любого другого электронного оборудования, и защиты их от воздействия окружающей среды. Изделия оборудованы тамперным контактом для сигнализации о несанкционированном доступе, кабельными вводами и клеммой заземления. Изделие выпускается по техническим условиям ТУ 26.30.50-077-31006686-2017. По способу защиты человека от поражения электрическим током изделие соответствует классу I по ГОСТ 12.2.007.0-75. Климатическое исполнение изделия соответствует УХЛ1,5 ГОСТ 15150-69. Степень защиты IP 66. Основные технические характеристики 1. Материал корпуса и поверхности шкафа: листовая сталь толщ. 1,25мм (покрытие – грунтовка, краска порошковая) 2. Диапазон рабочих температур -60°С ÷ +70°С. | Уточняйте у менеджера | Уточняйте у менеджера
00-00054750 | КМ-15.15.12 (40097) | Тахион | Коробки монтажные серии КМ предназначены для коммутации цепей питания и линий связи, установки устройств защиты от импульсных перенапряжений и любого другого электронного оборудования, и защиты их от воздействия окружающей среды. Изделия оборудованы тамперным контактом для сигнализации о несанкционированном доступе, кабельными вводами и клеммой заземления. Изделие выпускается по техническим условиям ТУ 26.30.50-077-31006686-2017. По способу защиты человека от поражения электрическим током изделие соответствует классу I по ГОСТ 12.2.007.0-75. Климатическое исполнение изделия соответствует УХЛ1,5 ГОСТ 15150-69. Степень защиты IP 66. Основные технические характеристики 1. Материал корпуса и поверхности шкафа: листовая сталь толщ. 1,25мм (покрытие – грунтовка, краска порошковая) 2. Диапазон рабочих температур -60°С ÷ +70°С. | Уточняйте у менеджера | Уточняйте у менеджера
00-00054733 | КМ-2 (40002) | Тахион | Коробки монтажные серии КМ предназначены для защиты установленных в них электронных (КМ-1) или электроустановочных (КМ-2, КМ-3) изделий при установке этих изделий на открытом воздухе или в помещениях с повышенным содержанием влаги. Климатическое исполнение коробок соответствует УХЛ1.5 ГОСТ 15150-69. Класс защиты: IP66. Описание изделий: В коробке КМ-1 установлена 35 мм DIN-рейка для крепления на ней электронных устройств, например, одного или двух устройств защиты от импульсных перенапряжений УЗИП. В коробке КМ-2 установлена клеммная колодка с 6-ю зажимами под провод сечением до 4-х мм² для коммутации цепей питания аппаратуры или других электрических цепей. В коробке КМ-3 установлен плинт с неразмыкаемыми контактами на 10 пар LSA-PLUS 2/10 фирмы Krone для разветвления и коммутации линий связи или других соединительных линий. Все коробки имеют 4 гермоввода. Гермоввод PGA7-08G предназначен для ввода провода заземления, подсоединяемого к установленной внутри коробки клеммы заземления. | 7875 | 7087.5
00-00054751 | КМ-20.20.12 (40098) | Тахион | Коробки монтажные серии КМ предназначены для коммутации цепей питания и линий связи, установки устройств защиты от импульсных перенапряжений и любого другого электронного оборудования, и защиты их от воздействия окружающей среды. Изделия оборудованы тамперным контактом для сигнализации о несанкционированном доступе, кабельными вводами и клеммой заземления. Изделие выпускается по техническим условиям ТУ 26.30.50-077-31006686-2017. По способу защиты человека от поражения электрическим током изделие соответствует классу I по ГОСТ 12.2.007.0-75. Климатическое исполнение изделия соответствует УХЛ1,5 ГОСТ 15150-69. Степень защиты IP 66. Основные технические характеристики 1. Материал корпуса и поверхности шкафа: листовая сталь толщ. 1,25мм (покрытие – грунтовка, краска порошковая) 2. Диапазон рабочих температур -60°С ÷ +70°С. | 10500 | 9450
00-00054734 | КМ-3 (40003) | Тахион | Коробки монтажные серии КМ предназначены для защиты установленных в них электронных (КМ-1) или электроустановочных (КМ-2, КМ-3) изделий при установке этих изделий на открытом воздухе или в помещениях с повышенным содержанием влаги. Климатическое исполнение коробок соответствует УХЛ1.5 ГОСТ 15150-69. Класс защиты: IP66. Описание изделий: В коробке КМ-1 установлена 35 мм DIN-рейка для крепления на ней электронных устройств, например, одного или двух устройств защиты от импульсных перенапряжений УЗИП. В коробке КМ-2 установлена клеммная колодка с 6-ю зажимами под провод сечением до 4-х мм² для коммутации цепей питания аппаратуры или других электрических цепей. В коробке КМ-3 установлен плинт с неразмыкаемыми контактами на 10 пар LSA-PLUS 2/10 фирмы Krone для разветвления и коммутации линий связи или других соединительных линий. Все коробки имеют 4 гермоввода. Гермоввод PGA7-08G предназначен для ввода провода заземления, подсоединяемого к установленной внутри коробки клеммы заземления. | 7350 | 6615
00-00054752 | КМ-30.20.12 (40099) | Тахион | Коробки монтажные серии КМ предназначены для коммутации цепей питания и линий связи, установки устройств защиты от импульсных перенапряжений и любого другого электронного оборудования, и защиты их от воздействия окружающей среды. Изделия оборудованы тамперным контактом для сигнализации о несанкционированном доступе, кабельными вводами и клеммой заземления. Изделие выпускается по техническим условиям ТУ 26.30.50-077-31006686-2017. По способу защиты человека от поражения электрическим током изделие соответствует классу I по ГОСТ 12.2.007.0-75. Климатическое исполнение изделия соответствует УХЛ1,5 ГОСТ 15150-69. Степень защиты IP 66. Основные технические характеристики 1. Материал корпуса и поверхности шкафа: листовая сталь толщ. 1,25мм (покрытие – грунтовка, краска порошковая) 2. Диапазон рабочих температур -60°С ÷ +70°С. | 11445 | 10300.5
00-00054753 | КМ-30.30.12 (40100) | Тахион | Коробки монтажные серии КМ предназначены для коммутации цепей питания и линий связи, установки устройств защиты от импульсных перенапряжений и любого другого электронного оборудования, и защиты их от воздействия окружающей среды. Изделия оборудованы тамперным контактом для сигнализации о несанкционированном доступе, кабельными вводами и клеммой заземления. Изделие выпускается по техническим условиям ТУ 26.30.50-077-31006686-2017. По способу защиты человека от поражения электрическим током изделие соответствует классу I по ГОСТ 12.2.007.0-75. Климатическое исполнение изделия соответствует УХЛ1,5 ГОСТ 15150-69. Степень защиты IP 66. Основные технические характеристики 1. Материал корпуса и поверхности шкафа: листовая сталь толщ. 1,25мм (покрытие – грунтовка, краска порошковая) 2. Диапазон рабочих температур -60°С ÷ +70°С. | 13230 | 11907
00-00037095 | КМ-4 (40004) | Тахион | Коробки монтажные серии КМ (далее изделия) предназначены для установки в них элек-тронных (КМ-4) или электроустановочных (КМ-5, КМ-6) устройств и защиты их от воздействия окружающей среды. Изделие оборудовано тамперным контактом для сигнализации о несанкцио-нированном доступе. Климатическое исполнение коробок соответствует УХЛ1,5 ГОСТ 15150-69. Степень защиты IP66. Класс защиты: IP66. Описание изделий: В коробке КМ-4 установлена 35 мм DIN-рейка для крепления на ней электронных устройств, например, одного, двух или трех устройств защиты от импульсных перенапряжений УЗИП. В коробке КМ-5 установлена клеммная колодка с 6-ю зажимами под провод сечением до 6 мм² для коммутации цепей питания аппаратуры или других электрических цепей. В коробке КМ-6 установлен плинт с неразмыкаемыми контактами на 10 пар LSA-PLUS 2/10 для разветвления и коммутации линий связи или других соединительных линий. Все коробки имеют 5 гермовводов. Кронштейн для крепления на опоры ∅ = 115 ÷ 135 мм (другой размер – | 11550 | 10395
00-00054754 | КМ-40.40.12 (40101) | Тахион | Коробки монтажные серии КМ предназначены для коммутации цепей питания и линий связи, установки устройств защиты от импульсных перенапряжений и любого другого электронного оборудования, и защиты их от воздействия окружающей среды. Изделия оборудованы тамперным контактом для сигнализации о несанкционированном доступе, кабельными вводами и клеммой заземления. Изделие выпускается по техническим условиям ТУ 26.30.50-077-31006686-2017. По способу защиты человека от поражения электрическим током изделие соответствует классу I по ГОСТ 12.2.007.0-75. Климатическое исполнение изделия соответствует УХЛ1,5 ГОСТ 15150-69. Степень защиты IP 66. Основные технические характеристики 1. Материал корпуса и поверхности шкафа: листовая сталь толщ. 1,25мм (покрытие – грунтовка, краска порошковая) 2. Диапазон рабочих температур -60°С ÷ +70°С. | 18165 | 16348.5
00-00054744 | КМ-5 (40005) | Тахион | Коробки монтажные серии КМ (далее изделия) предназначены для установки в них элек-тронных (КМ-4) или электроустановочных (КМ-5, КМ-6) устройств и защиты их от воздействия окружающей среды. Изделие оборудовано тамперным контактом для сигнализации о несанкцио-нированном доступе. Климатическое исполнение коробок соответствует УХЛ1,5 ГОСТ 15150-69. Степень защиты IP66. Класс защиты: IP66. Описание изделий: В коробке КМ-4 установлена 35 мм DIN-рейка для крепления на ней электронных устройств, например, одного, двух или трех устройств защиты от импульсных перенапряжений УЗИП. В коробке КМ-5 установлена клеммная колодка с 6-ю зажимами под провод сечением до 6 мм² для коммутации цепей питания аппаратуры или других электрических цепей. В коробке КМ-6 установлен плинт с неразмыкаемыми контактами на 10 пар LSA-PLUS 2/10 для разветвления и коммутации линий связи или других соединительных линий. Все коробки имеют 5 гермовводов. Кронштейн для крепления на опоры ∅ = 115 ÷ 135 мм (другой размер – | 12495 | 11245.5
00-00054745 | КМ-6 (40006) | Тахион | Коробки монтажные серии КМ (далее изделия) предназначены для установки в них элек-тронных (КМ-4) или электроустановочных (КМ-5, КМ-6) устройств и защиты их от воздействия окружающей среды. Изделие оборудовано тамперным контактом для сигнализации о несанкцио-нированном доступе. Климатическое исполнение коробок соответствует УХЛ1,5 ГОСТ 15150-69. Степень защиты IP66. Класс защиты: IP66. Описание изделий: В коробке КМ-4 установлена 35 мм DIN-рейка для крепления на ней электронных устройств, например, одного, двух или трех устройств защиты от импульсных перенапряжений УЗИП. В коробке КМ-5 установлена клеммная колодка с 6-ю зажимами под провод сечением до 6 мм² для коммутации цепей питания аппаратуры или других электрических цепей. В коробке КМ-6 установлен плинт с неразмыкаемыми контактами на 10 пар LSA-PLUS 2/10 для разветвления и коммутации линий связи или других соединительных линий. Все коробки имеют 5 гермовводов. Кронштейн для крепления на опоры ∅ = 115 ÷ 135 мм (другой размер – | 12075 | 10867.5
00-00054735 | КМ-8 (40069) | Тахион | Коробка монтажная КМ-8 предназначена для установки в неё электронных или электроустановочных устройств и защиты их от воздействия окружающей среды. Изделие оборудовано магнитоконтактным извещателем для сигнализации о несанкционированном доступе. Изделие выпускается по техническим условиям ТУ 26.30.50-077-31006686-2017. Климатическое исполнение коробок соответствует УХЛ1, 5 ГОСТ 15150-69. Степень защиты IP 66. Описание изделий: В коробке КМ-8 установлена 35 мм DIN-рейка, шина заземления 8/1, клеммная колодка двухъярусная, 5 гермовводов PGA7-08G, 4 гермоввода PGA10-11G. | 11025 | 9922.5
00-00079413 | КМВ-15.20.06 (40174) | Тахион | Коробка монтажная внутренняя предназначена для коммутации цепей питания и линий связи, установки различных устройств в помещениях и под навесами. Степень защиты IP10. Материал - сталь. Диапазон рабочих температур -60°С…+70°C. Габаритные размеры 150х200х60мм. | Уточняйте у менеджера | Уточняйте у менеджера
00-00079414 | КМВ-20.20.06 (40175) | Тахион | Коробка монтажная внутренняя предназначена для коммутации цепей питания и линий связи, установки различных устройств в помещениях и под навесами. Степень защиты IP10. Материал - сталь. Диапазон рабочих температур -60°С…+70°C. Габаритные размеры 200х200х60мм. | Уточняйте у менеджера | Уточняйте у менеджера
00-00079415 | КМВ-22.30.06 (40176) | Тахион | Коробка монтажная внутренняя предназначена для коммутации цепей питания и линий связи, установки различных устройств в помещениях и под навесами. Степень защиты IP10. Материал - сталь. Диапазон рабочих температур -60°С…+70°C. Габаритные размеры 220х300х60мм. | Уточняйте у менеджера | Уточняйте у менеджера
00-00079416 | КМВ-30.30.06 (40177) | Тахион | Коробка монтажная внутренняя предназначена для коммутации цепей питания и линий связи, установки различных устройств в помещениях и под навесами. Степень защиты IP10. Материал - сталь. Диапазон рабочих температур -60°С…+70°C. Габаритные размеры 300х300х60мм. | Уточняйте у менеджера | Уточняйте у менеджера
00-00079417 | КМВ-30.40.08 (40178) | Тахион | Коробка монтажная внутренняя предназначена для коммутации цепей питания и линий связи, установки различных устройств в помещениях и под навесами. Степень защиты IP10. Материал - сталь. Диапазон рабочих температур -60°С…+70°C. Габаритные размеры 300х400х80мм. | Уточняйте у менеджера | Уточняйте у менеджера
00-00079418 | КМВ-40.40.08 (40179) | Тахион | Коробка монтажная внутренняя предназначена для коммутации цепей питания и линий связи, установки различных устройств в помещениях и под навесами. Степень защиты IP10. Материал - сталь. Диапазон рабочих температур -60°С…+70°C. Габаритные размеры 400х400х80мм. | Уточняйте у менеджера | Уточняйте у менеджера
00-00054736 | КМГ (40010) | Тахион | Коробка монтажная герметичная предназначена для монтажа оборудования систем видеоконтроля вне помещений в непосредственном контакте с атмосферной средой. Климатическое исполнение изделия соответствует УХЛ1.5 ГОСТ15150-69. Класс защиты: IP66. КМГ защищает аппаратуру и контактные соединения только от атмосферной влаги, никак не влияя на диапазон рабочих температур аппаратуры. Коробка изготовлена из термостойкой пластмассы полистирола. В типовом исполнении в монтажной гермокоробке устанавливаются: шасси с арматурой крепления аппаратуры; кодер АПВС (возможна установка двух кодеров в одной КМГ); блок питания видеокамеры; кросс-плинт на 10 пар (возможна установка двух плинтов) для расскроссировки магистрального сигнального кабеля; клеммы подключения силового кабеля питания; гермовводы для магистрального кабеля (один или два), силового кабеля питания, кабеля питания видеокамеры и коаксиального кабеля. | Уточняйте у менеджера | Уточняйте у менеджера
00-00031648 | КМГ-4 (40052) | Тахион | Кронштейн для крепления гермокоробок КМ-4, КМ-5, КМ-6, БПУ-1 на круглую опору D 115-135мм | Уточняйте у менеджера | Уточняйте у менеджера
00-00054739 | КМГО-220 (40013) | Тахион | Коробка монтажная герметичная с обогревом КМГО-220 (далее изделие) предназначена для установки в ней передатчика видеосигналов АПВС-11, устройства защиты от импульсных перенапряжений по цепи питания 220 В класса III УЗП-220 и обеспечения заданного температурного режима при эксплуатации этого оборудования. Поддержание температуры внутри изделия, в заданном диапазоне, обеспечивается автоматическим включением и отключением обогревателя. Управление обогревателем осуществляется с помощью устройства тепловой защиты и сигнализации УТЗС-01(~220). Изделие оборудовано магнитоконтактным извещателем для сигнализации о несанкционированном доступе. Изделие выпускается по техническим условиям ТУ 26.30.50-077-31006686-2017. Климатическое исполнение изделия соответствует УХЛ1.5 ГОСТ 15150-69. | Уточняйте у менеджера | Уточняйте у менеджера
00-00054741 | КМГО-220-02 (40015) | Тахион | Коробка монтажная герметичная с обогревом КМГО-220 (далее изделие) предназначена для установки в ней передатчика видеосигналов АПВС-11, устройства защиты от импульсных перенапряжений по цепи питания 220 В класса III УЗП-220 и обеспечения заданного температурного режима при эксплуатации этого оборудования. Поддержание температуры внутри изделия, в заданном диапазоне, обеспечивается автоматическим включением и отключением обогревателя. Управление обогревателем осуществляется с помощью устройства тепловой защиты и сигнализации УТЗС-01(~220). Изделие оборудовано магнитоконтактным извещателем для сигнализации о несанкционированном доступе. Изделие выпускается по техническим условиям ТУ 26.30.50-077-31006686-2017. Климатическое исполнение изделия соответствует УХЛ1.5 ГОСТ 15150-69. | Уточняйте у менеджера | Уточняйте у менеджера
00-00054738 | КМГО-24 (40016) | Тахион | Коробка монтажная герметичная с обогревом КМГО-24 (далее изделие) предназначена для установки в ней телевизионного либо другого электронного оборудования и обеспечения заданного температурного режима при эксплуатации этого оборудования. Поддержание температуры внутри изделия, в заданном диапазоне, обеспечивается автоматическим включением и отключением встроенного обогревателя. Управление обогревателем осуществляется с помощью устройства тепловой защиты и сигнализации УТЗС-01(=24). Изделие оборудовано магнитоконтактным извещателем для сигнализации о несанкционированном доступе. Изделие выпускается по техническим условиям ТУ 26.30.50-077-31006686-2017. Климатическое исполнение изделия соответствует УХЛ1,5 ГОСТ 15150-69. | 28140 | 25326
00-00054743 | КМГО-24-2-5 (40018) | Тахион | Коробка монтажная герметичная с обогревом КМГО-24 (далее изделие) предназначена для установки в ней телевизионного либо другого электронного оборудования и обеспечения заданного температурного режима при эксплуатации этого оборудования. Поддержание температуры внутри изделия, в заданном диапазоне, обеспечивается автоматическим включением и отключением встроенного обогревателя. Управление обогревателем осуществляется с помощью устройства тепловой защиты и сигнализации УТЗС-01(=24). Изделие оборудовано магнитоконтактным извещателем для сигнализации о несанкционированном доступе. Изделие выпускается по техническим условиям ТУ 26.30.50-077-31006686-2017. Климатическое исполнение изделия соответствует УХЛ1,5 ГОСТ 15150-69. | 25095 | 22585.5
00-00054755 | КМО-1 (40011) | Тахион | Коробка монтажная с обогревом КМО-1 предназначена для установки в ней электронных или электроустановочных устройств и защиты их от воздействий окружающей среды. Изделие выполнено в металлическом пылебрызгозащищенном корпусе и может эксплуатироваться на открытом воздухе или во влажных помещениях. Изделие оборудовано системой обогрева, тамперным контактом для сигнализации о несанкцианированном доступе и болтом для заземления. Изделие выпускается по техническим условиям ТУ 26.30.50-077-31006686-2017. По способу защиты человека отпоражения электрическим током КМО-1 соответствует классу I по ГОСТ 12.2.007.0-75 Климатическое исполнение коробок соответствует УХЛ1.5 ГОСТ 15150-69. | 16485 | 14836.5
00-00074082 | КМП-20.20.13 (40166) | Тахион | Коробка монтажная из пластика для коммутации цепей питания и линий связи, установки устройств защиты от импульсных перенапряже-ний и любого другого электронного оборудования. IP66. -40°С...+80°С. 200х200х130мм | Уточняйте у менеджера | Уточняйте у менеджера
00-00060753 | КР-1.2000 (40120) | Тахион | Коробка распределительная для коммутации цепей питания и линий связи. Идеально подходит для внешнего (уличного) подключения и обслуживания сетевых и аналоговых видеокамер без вскрытия термокожуха. Пластик ABS. Степень защиты IP66/IP67. 2 гермоввода под кабель 6-10мм. -40°С...+70°С. 122х120х70мм | 3780 | 3402
00-00060754 | КР-1.4000 (40121) | Тахион | Коробка распределительная для коммутации цепей питания и линий связи. Идеально подходит для внешнего (уличного) подключения и обслуживания сетевых и аналоговых видеокамер без вскрытия термокожуха. Пластик ABS. Степень защиты IP66/IP67. 4 гермоввода под кабель 6-10мм. -40°С...+70°С. 122х120х70мм | 4095 | 3685.5
00-00060755 | КР-4.2000 (40122) | Тахион | Коробка распределительная для коммутации цепей питания и линий связи. Идеально подходит для внешнего (уличного) подключения и обслуживания сетевых и аналоговых видеокамер без вскрытия термокожуха. Листовая сталь. Степень защиты IP66. 2 гермоввода под кабель 6-10мм. -40°С...+70°С. 150х150х78мм | 8295 | 7465.5
00-00060756 | КР-4.4000 (40123) | Тахион | Коробка распределительная для коммутации цепей питания и линий связи. Идеально подходит для внешнего (уличного) подключения и обслуживания сетевых и аналоговых видеокамер без вскрытия термокожуха. Листовая сталь. Степень защиты IP66. 4 гермоввода под кабель 6-10мм. -40°С...+70°С. 150х150х78мм | 8820 | 7938
00-00060748 | КС-1-02 (40089) | Тахион | Кронштейн для крепления коробки монтажной КМ-8 на квадратные и круглые опоры Ø 115 ÷ 135 мм | 1533 | 1379.7
00-00072683 | КС-1-04 (40159) | Тахион | Кронштейн для крепления коробок распределительных серии КР-1 на квадратные и круглые опоры Ø 115 ÷ 135 мм | 1890 | 1701
00-00070497 | Узлы стыковочные (075-002) | ПожТехКабель | Соединительный универсальный металический огнестойкий узел IP31, Размеры ДхШхВ 100х100х70 Обеспечивают переход при изменении типа и размера кабеленесущих систем. | 685.29 | 616.76
00-00078320 | Узлы стыковочные (075-001) | ПожТехКабель | Узлы стыковочные универсальные металлические IP31, 75х75х37, обеспечивает переход при изменении типа и размера кабеленесущих систем. | 523.05 | 470.74
00-00090535 | БАРЬЕР-КР (алюминий) | Фортеза | Коробка распределительная алюминиевая, 30 цепей, монтаж проводов сечением до 6мм2 «под винт», кнопка несанкционированного вскрытия, крепление «на опору». Предназначена для расключения и коммутации кабельных линий, сигнальных шлейфов охранно-пожарной сигнализации, цепей питания и могут эксплуатироваться на улице. Применяется при проектировании, монтаже объектов в качестве составляющей части комплексов систем безопасности и систем пожарной сигнализации. | 6412.5 | 6412.5
00-00024852 | БАРЬЕР-КР (пластик) | Фортеза | Коробка распределительная пластмассовая, 30 цепей, монтаж проводов сечением до 6мм2 «под винт», кнопка несанкционированного вскрытия, крепление «на опору». Предназначена для расключения и коммутации кабельных линий, сигнальных шлейфов охранно-пожарной сигнализации, цепей питания и может эксплуатироваться на улице. Применяется при проектировании, монтаже объектов в качестве составляющей части комплексов систем безопасности и систем пожарной сигнализации. Коробки распределительные выполнены в пылебрызгозащищенных корпусах из поликарбоната и могут эксплуатироваться на открытом воздухе. Коробки имеют герметические кабельные вводы под кабели ТПП, UTP и т.п., применяемые в монтаже кабельных линий. В коробку распределительную установлена кнопка блокирования вскрытия. | 4387.5 | 4387.5
00-00024851 | БАРЬЕР-КР (сталь) | Фортеза | Коробка распределительная металлическая, 30 цепей, монтаж проводов сечением до 6мм2 «под винт», кнопка несанкционированного вскрытия, крепление «на опору». Предназначена для расключения и коммутации кабельных линий, сигнальных шлейфов охранно-пожарной сигнализации, цепей питания и может эксплуатироваться на улице. Применяется при проектировании, монтаже объектов в качестве составляющей части комплексов систем безопасности и систем пожарной сигнализации. Коробки распределительные выполнены в пылебрызгозащищенных корпусах из металла и могут эксплуатироваться на открытом воздухе. Коробки имеют герметические кабельные вводы под кабели ТПП, UTP и т.п., применяемые в монтаже кабельных линий. В коробку распределительную установлена кнопка блокирования вскрытия. | 5287.5 | 5287.5
00-00024848 | БАРЬЕР-КР-12 (пластик) | Фортеза | Коробка распределительная пластмассовая, 12 цепей, монтаж проводов сечением до 6мм2 «под винт», кнопка несанкционированного вскрытия, крепление «на опору». Предназначена для расключения и коммутации кабельных линий, сигнальных шлейфов охранно-пожарной сигнализации, цепей питания и может эксплуатироваться на улице. Применяется при проектировании, монтаже объектов в качестве составляющей части комплексов систем безопасности и систем пожарной сигнализации. Коробки распределительные выполнены в пылебрызгозащищенных корпусах из поликарбоната и могут эксплуатироваться на открытом воздухе. Коробки имеют герметические кабельные вводы под кабели ТПП, UTP и т.п., применяемые в монтаже кабельных линий. В коробку распределительную установлена кнопка блокирования вскрытия. | 3600 | 3600
00-00024855 | БАРЬЕР-КР-84 (пластик) | Фортеза | Коробка распределительная, 84 цепи, с гермовводами и колодками для разделки объектовых кабелей, крепление «на стену». Предназначена для расключения и коммутации кабельных линий, сигнальных шлейфов охранно-пожарной сигнализации, цепей питания и может эксплуатироваться на улице. Применяется при проектировании, монтаже объектов в качестве составляющей части комплексов систем безопасности и систем пожарной сигнализации. Коробки распределительные выполнены в пылебрызгозащищенных корпусах из поликарбоната и могут эксплуатироваться на открытом воздухе. Коробки имеют герметические кабельные вводы под кабели ТПП, UTP и т.п., применяемые в монтаже кабельных линий. В пластине - основании коробки БАРЬЕР-КР-84 имеются отверстия для подвязки проводов и жгутов, что позволяет выполнить электромонтаж оптимально и аккуратно. В результате этого обеспечивается свободный доступ к колодкам при проведении пусконаладочных работ и в случае необходимой дополнительной коммутации цепей. В коробку распределительну | 11137.5 | 11137.5
00-00090536 | БАРЬЕР-КР-Б (алюминий) | Фортеза | Коробка распределительная алюминиевая, 48 цепей, монтаж проводов сечением до 6мм2 «под винт», кнопка несанкционированного вскрытия, крепление «на опору». Предназначена для расключения и коммутации кабельных линий, сигнальных шлейфов охранно-пожарной сигнализации, цепей питания и могут эксплуатироваться на улице. Применяется при проектировании, монтаже объектов в качестве составляющей части комплексов систем безопасности и систем пожарной сигнализации. | 7312.5 | 7312.5
00-00024854 | БАРЬЕР-КР-Б (пластик) | Фортеза | Коробка распределительная пластмассовая, 48 цепей, монтаж проводов сечением до 6мм2 «под винт», кнопка несанкционированного вскрытия, крепление «на опору». Предназначена для расключения и коммутации кабельных линий, сигнальных шлейфов охранно-пожарной сигнализации, цепей питания и может эксплуатироваться на улице. Применяется при проектировании, монтаже объектов в качестве составляющей части комплексов систем безопасности и систем пожарной сигнализации. Коробки распределительные выполнены в пылебрызгозащищенных корпусах из поликарбоната и могут эксплуатироваться на открытом воздухе. Коробки имеют герметические кабельные вводы под кабели ТПП, ВВГ и т.п., применяемые в монтаже кабельных линий. В коробку распределительную установлена кнопка блокирования вскрытия. | 4950 | 4950
00-00024853 | БАРЬЕР-КР-Б (сталь) | Фортеза | Коробка распределительная металлическая, 48 цепей, монтаж проводов сечением до 6мм2 «под винт», кнопка несанкционированного вскрытия, крепление «на опору». Предназначена для расключения и коммутации кабельных линий, сигнальных шлейфов охранно-пожарной сигнализации, цепей питания и может эксплуатироваться на улице. Применяется при проектировании, монтаже объектов в качестве составляющей части комплексов систем безопасности и систем пожарной сигнализации. Коробки распределительные выполнены в пылебрызгозащищенных корпусах из металла и могут эксплуатироваться на открытом воздухе. Коробки имеют герметические кабельные вводы под кабели ТПП, UTP и т.п., применяемые в монтаже кабельных линий. В коробку распределительную установлена кнопка блокирования вскрытия. | 6187.5 | 6187.5
00-00105585 | БАРЬЕР-КР-В (алюминий) (без кнопки НВС) | Фортеза | Коробка распределительная, 30 цепей, модификация коробки БАРЬЕР-КР (алюминий), взрывозащищенное исполнение, без кнопки несанкционированного вскрытия. | 7537.5 | 7537.5
00-00105586 | БАРЬЕР-КР-В (алюминий) (с кнопкой НВС) | Фортеза | Коробка распределительная, 30 цепей, модификация коробки БАРЬЕР-КР (алюминий), взрывозащищенное исполнение, с кнопкой несанкционированного вскрытия. | Уточняйте у менеджера | Уточняйте у менеджера
03-00009624 | БАРЬЕР-КР-В (без кнопки НВС) (сталь) | Фортеза | Коробка распределительная, 30 цепей, модификация коробки БАРЬЕР-КР (сталь), взрывозащищенное исполнение, без кнопки несанкционированного вскрытия. Предназначена для расключения и коммутации кабельных линий, сигнальных шлейфов охранно-пожарной сигнализации, цепей питания и может эксплуатироваться на улице. Применяется при проектировании, монтаже объектов в качестве составляющей части комплексов систем безопасности и систем пожарной сигнализации. Коробки распределительные выполнены в пылебрызгозащищенных корпусах из металла и могут эксплуатироваться на открытом воздухе. | 6412.5 | 6412.5
00-00071323 | БАРЬЕР-КР-В (с кнопкой НВС) (сталь) | Фортеза | Коробка распределительная, 30 цепей, модификация коробки БАРЬЕР-КР (сталь), взрывозащищенное исполнение, с кнопкой несанкционированного вскрытия. Предназначена для расключения и коммутации кабельных линий, сигнальных шлейфов охранно-пожарной сигнализации, цепей питания и может эксплуатироваться на улице. Применяется при проектировании, монтаже объектов в качестве составляющей части комплексов систем безопасности и систем пожарной сигнализации. Коробки распределительные выполнены в пылебрызгозащищенных корпусах из металла и могут эксплуатироваться на открытом воздухе. | Уточняйте у менеджера | Уточняйте у менеджера
00-00024850 | БАРЬЕР-КР-М (пластик) | Фортеза | Коробка распределительная пластмассовая, 15 цепей, монтаж проводов сечением до 6мм2 «под винт», кнопка несанкционированного вскрытия, крепление «на опору». Предназначена для расключения и коммутации кабельных линий, сигнальных шлейфов охранно-пожарной сигнализации, цепей питания и может эксплуатироваться на улице. Применяется при проектировании, монтаже объектов в качестве составляющей части комплексов систем безопасности и систем пожарной сигнализации. Коробки распределительные выполнены в пылебрызгозащищенных корпусах из поликарбоната и могут эксплуатироваться на открытом воздухе. Коробки имеют герметические кабельные вводы под кабели ТПП, UTP и т.п., применяемые в монтаже кабельных линий. В коробку распределительную установлена кнопка блокирования вскрытия. | 2475 | 2475
00-00024849 | БАРЬЕР-КР-М (сталь) | Фортеза | Коробка распределительная металлическая, 12 цепей, монтаж проводов сечением до 6мм2 «под винт», кнопка несанкционированного вскрытия, крепление «на опору». Предназначена для расключения и коммутации кабельных линий, сигнальных шлейфов охранно-пожарной сигнализации, цепей питания и может эксплуатироваться на улице. Применяется при проектировании, монтаже объектов в качестве составляющей части комплексов систем безопасности и систем пожарной сигнализации. Коробки распределительные выполнены в пылебрызгозащищенных корпусах из металла и могут эксплуатироваться на открытом воздухе. Коробки имеют герметические кабельные вводы под кабели ТПП, UTP и т.п., применяемые в монтаже кабельных линий. В коробку распределительную установлена кнопка блокирования вскрытия. | 4387.5 | 4387.5
00-00024838 | БАРЬЕР-КР-О (без кнопки НВС) | Фортеза | Коробка распределительная пластмассовая, для подключения прожекторов серии ФОСФОР, имеет 5 силовых цепей по 4 контакта и 10 слаботочных цепей по 2 контакта «под зажим». Сечение проводов до 4 мм2, гермовводы – 6 шт, без кнопки несанкционированного вскрытия. | Уточняйте у менеджера | Уточняйте у менеджера
00-00071321 | БАРЬЕР-КР-О (пластик) | Фортеза | Коробка распределительная пластмассовая, для подключения прожекторов серии ФОСФОР, имеет 5 силовых цепей по 4 контакта и 10 слаботочных цепей по 2 контакта «под зажим». Сечение проводов до 4 мм2, гермовводы – 6 шт, с кнопкой несанкционированного вскрытия. | 6187.5 | 6187.5
00-00089699 | КК–8 | ИП Раченков А.В. | Коробка круглая на защелке на 4 пары проводов, 65х65х22мм. Аналог УК-2П. Крепление крышки на защелке. Коробка коммутационная круглая предназначена для соединения линейного кабеля с абонентской проводкой для дальнейшего распределения телефонных пар по ячейкам номеров. | Уточняйте у менеджера | Уточняйте у менеджера
00-00089698 | КРТН-10 | ИП Раченков А.В. | Коробка распределительная телефонная настенная, на 10 пар проводов, 63х147х53мм. | Уточняйте у менеджера | Уточняйте у менеджера
00-00089696 | КРТП-10х2 | ИП Раченков А.В. | Коробка распределительная телефонная плоская на 2х10 пар проводов, 120х100х22мм. Квадратные шайбы | Уточняйте у менеджера | Уточняйте у менеджера
00-00089697 | КРТП-15х2 | ИП Раченков А.В. | Коробка распределительная телефонная плоская на 2х15 пар проводов, 120х100х22. С тамперной зоной | Уточняйте у менеджера | Уточняйте у менеджера
00-00089700 | КС-4 | ИП Раченков А.В. | Коробка квадратная на винте на 4 пары проводов, 40х40х20мм. Крепление крышки под винт | Уточняйте у менеджера | Уточняйте у менеджера
00-00089665 | КС-4(У) | ИП Раченков А.В. | Коробка квадратная на защелке на 4 пары проводов, 40х40х20мм. Аналог КРН. Крепление крышки на защелке | Уточняйте у менеджера | Уточняйте у менеджера
00-00117234 | Коробка коммутационная (ЮСДП.468344.022) | Юмирс | Коробка коммутационная для извещателей серии "Радон", -40... 55°С, 220 В, 2 А, в комплекте КМЧ для крепления на стене и трубе. | 4140 | 4140
00-00117236 | Коробка коммутационная (ЮСДП.468344.024-01) | Юмирс | Коробка коммутационная для извещателей серии "dHunt-03,-04,-05", -40... 55°С, 220 В, 2 А,3 гермовводов PGА9 , 4 коммутируемых пар, в комплекте КМЧ для крепления на стене и трубе. | 4140 | 4140
00-00117235 | Коробка коммутационная (ЮСДП.468344.024) | Юмирс | Коробка коммутационная для извещателей серии "Агат", "Анчар", "Тантал", "dHunt, dHunt-01,-02", -40... 55°С, 220 В, 2 А, 2 гермовводов PGА9 , 4 коммутируемых пар, в комплекте КМЧ для крепления на стене и трубе. Используется в качестве ЗИП. | 4140 | 4140
00-00014140 | КРМ (ЮСДП.468344.007) | Юмирс | Коробка коммутационная, -40... 55°С, 220 В, 2 А, 2 гермоввода PG11 (5-10мм), 1 гермоввод PG9 (4-8 мм), 10 коммутируемых пар, в комплекте КМЧ для крепления на стене и трубе. | 3600 | 3600
Крепеж, изоляция
00-00131271 | КДЗС-40 (7311c) | CABEUS | Комплект деталей для защиты места сварки (40 мм) | 5.02 | 5.02
00-00111131 | КДЗС-60 (7136c) | CABEUS | Комплект деталей для защиты места сварки (60 мм) | 5.02 | 5.02
00-00109655 | YDN10-0200 | IEK | DIN-рейка перфорированная торговой марки IEK используется для крепления автоматических выключателей, модульного оборудования и другой аппаратуры. Изготавливается из оцинкованной стали. | 452.49 | 407.24
00-00096607 | SHW-15 | Hyperline | Пластиковый спиральный рукав для кабеля д.15 мм (2 м) и инструмент ST-15 | Уточняйте у менеджера | Уточняйте у менеджера
00-00096605 | SHW-32 | Hyperline | Пластиковый спиральный рукав для кабеля д.32 мм (2 м) и инструмент ST-32 | Уточняйте у менеджера | Уточняйте у менеджера
00-00110101 | Бугели из нержавеющей стали (PR08.12708) | Промрукав | Бугели предназначены для фиксации бандажей из стальной ленты при монтаже арматуры СИП на опорах. После затягивания бандажа из стальной ленты усы бугеля загибаются внутрь при помощи молотка. | 31.29 | 28.16
00-00110102 | Бугели из нержавеющей стали (PR08.12709) | Промрукав | Бугели предназначены для фиксации бандажей из стальной ленты при монтаже арматуры СИП на опорах. После затягивания бандажа из стальной ленты усы бугеля загибаются внутрь при помощи молотка. | 39.46 | 35.51
00-00051044 | CLP1ZU-50 | IEK | Втулка в профиль перфорированный применяется для придания профилю перфорированному дополнительной жесткости и защиты от деформации в местах соединения с аксессуарами. | 298.41 | 268.57
00-00065308 | Заклепка рез., оц.цил, М10х1,7х21(200)(PR08.3486) | Промрукав | Заклепка резьбовая, стальная оцинкованная цилиндр, М10х1,7х21 (200 шт/уп) (PR08.3486) | 14.36 | 12.92
00-00065307 | Заклепка рез.,оц.цил, М4х0,7х11,6(1000)(PR08.3485) | Промрукав | Заклепка резьбовая, стальная оцинкованная цилиндр, М4х0,7х11,6 (1000 шт/уп) (PR08.3485) | 5.55 | 5
00-00065309 | Заклепка рез.,оц.цил.,М6х1,0х16,0(500)(PR08.3758) | Промрукав | Заклепка резьбовая, стальная оцинкованная цилиндр, М6х1,0х16,0 (500 шт/уп) (PR08.3758) | 8.7 | 7.83
00-00078037 | Заклепка резьб.,стал.оц.цил,М4х0,7х11,6(PR08.4989) | Промрукав | Заклепка резьбовая с цилиндрическим бортом используются в случае, если доступ к креплению элемента конструкции имеется только с одной стороны. Монтаж заклепки осуществляется посредством постепенного сдавливания соединимых частей изделия с помощью оборудования для запрессовки крепежа (гидравлических монтажных установок и запрессовочных машин), которое ввинчивается во внутреннюю гильзу метиза. В процессе вкручивания деталь плотно сжимается и захватывает скрепляемые материалы. | 6.45 | 5.81
00-00057877 | Заклеп.рез,ст.оц.цил.М4х0,7х11,6(PR08.3523) | Промрукав | Заклепка резьбовая, стальная оцинкованная цилиндр, М4х0,7х11,6 Промрукав (PR08.3523) | 5.36 | 4.82
00-00059405 | Заклеп.рез,ст.оц.цил.М5х0,8х13,0(1500)(PR08.3524) | Промрукав | Заклепка резьбовая, стальная оцинкованная цилиндр, М5х0,8х13,0 (1500 шт/уп) Промрукав (PR08.3524) | 6.04 | 5.44
00-00059406 | Заклеп.рез,ст.оц.цил.М6х1,0х16,0(1000)(PR08.3525) | Промрукав | Заклепка резьбовая, стальная оцинкованная цилиндр, М6х1,0х16,0 (1000 шт/уп) Промрукав (PR08.3525) | 8.7 | 7.83
00-00059407 | Заклеп.рез,ст.оц.цил.М8х1,5х17,5 (PR08.3678) | Промрукав | Заклепка резьбовая, стальная оцинкованная цилиндр, М8х1,5х17,5 Промрукав (PR08.3678) | 10.89 | 9.8
00-00065310 | Заклепка рез.,оц.цил.,М5х0,8х13,0(1000)(PR08.4260) | Промрукав | Заклепка резьбовая, стальная оцинкованная цилиндр, М5х0,8х13,0 (1000 шт/уп) (PR08.4260) | 6.04 | 5.44
00-00051277 | UZA-21-016-150 | IEK | Колпачок герметичный КИ предназначен для оконцевания (восстановления изоляции) оголенных концов самонесущего изолированного провода, а также для защиты их от попадания воздуха и влаги. Изделия выполнены из полимера, устойчивого к погодно-климатическим факторам и ультрафиолетовому излучению. Выдерживают напряжение пробоя 6 кВ под водой. Изделия не требуют инструмента для монтажа. | 32.33 | 29.1
00-00051276 | UZA-21-006-035 | IEK | Колпачок герметичный КИ предназначен для оконцевания (восстановления изоляции) оголенных концов самонесущего изолированного провода, а также для защиты их от попадания воздуха и влаги. Изделия выполнены из полимера, устойчивого к погодно-климатическим факторам и ультрафиолетовому излучению. Выдерживают напряжение пробоя 6 кВ под водой. Изделия не требуют инструмента для монтажа. | 27.33 | 24.6
00-00131577 | Комплект крепление (PR80.08122) | Промрукав | Комплект крепления монтажной пластины предназначен для установки ЭМК различного исполнения к опорам ограждения круглого или квадратного сечения (диаметром/стороной) до 68 мм. Продукция в исполнении AISI 304 – это изделия, изготовленные из нержавеющей марки стали (аналог 08Х18Н10), обладающей высокой коррозионной стойкостью к агрессивным средам, износостойкостью и высокими прочностными показателями, что позволяет применять изделия: в пищевой, фармацевтической, химической, металлургической и других отраслях промышленности. Климатическое исполнение изделий В1, что предусматривает эксплуатацию на открытом воздухе при воздействии солнечного излучения, влияния климатических осадков. Температура эксплуатации от -150 до +600°С (при наличии агрессивных сред до +300°С). В комплект входит: - пластина для крепления к опорам; - планка для крепления к опорам; - болт шестигранный с полной резьбой М8х100; - гайка с насечкой, препятствующей откручиванию М8; - шайба с широкими полями (кузовная) M8. | 3670.3 | 3303.27
00-00131578 | Комплект крепление (PR80.08123) | Промрукав | Комплект крепления монтажной пластины предназначен для установки ЭМК различного исполнения к опорам ограждения круглого или квадратного сечения (диаметром/стороной) до 68 мм. Продукция в исполнении HDZ – это изделия с защитным цинковым покрытием, которое нанесено (по ГОСТ 9.307) после механической обработки. Толщина защитного покрытия варьируется от 40 до 80 мкм. Климатическое исполнение изделий УХЛ1, что предусматривает эксплуатацию на открытом воздухе при воздействии солнечного излучения, влияния климатических осадков. Температуры эксплуатации от -80 до +280°С. В комплект входит: - пластина для крепления к опорам; - планка для крепления к опорам; - болт шестигранный с полной резьбой М8х100; - гайка с насечкой, препятствующей откручиванию М8; - шайба с широкими полями (кузовная) M8. | 1957.48 | 1761.73
00-00131579 | Комплект крепление (PR80.08124) | Промрукав | Комплект крепления монтажной пластины предназначен для установки ЭМК различного исполнения к опорам ограждения круглого или квадратного сечения (диаметром/стороной) до 68 мм. Продукция с защитным покрытием по методу Сендзимира – это изделия с защитным цинковым покрытием, которое нанесено на листовую сталь перед изготовлением. Толщина защитного покрытия варьируется от 10 до 22 мкм. Климатическое исполнение изделий УХЛ2, что предусматривает эксплуатацию в помещении и под навесом, температура эксплуатации от -80 до +150°С. В комплект входит: - пластина для крепления к опорам; - планка для крепления к опорам; - болт шестигранный с полной резьбой М8х100; - гайка с насечкой, препятствующей откручиванию М8; - шайба с широкими полями (кузовная) M8. | 1223.43 | 1101.09
00-00131574 | Комплект крепления (PR16.20171) | Промрукав | Комплект крепления предназначен для установки различных консолей шириной 30 мм к опорам ограждения круглого или квадратного сечения (диаметром/стороной) до 68 мм. Продукция в исполнении AISI 304 – это изделия, изготовленные из нержавеющей марки стали (аналог 08Х18Н10), обладающей высокой коррозионной стойкостью к агрессивным средам, износостойкостью и высокими прочностными показателями, что позволяет применять изделия: в пищевой, фармацевтической, химической, металлургической и других отраслях промышленности. Климатическое исполнение изделий В1, что предусматривает эксплуатацию на открытом воздухе при воздействии солнечного излучения, влияния климатических осадков. Температура эксплуатации от -150 до +600°С (при наличии агрессивных сред до +300°С). Комплектация: - стойка для крепления к опорам ограждений; - планка для крепления к опорам; - болт шестигранный с полной резьбой М8х100; - болт шестигранный с полной резьбой М8х50; - гайка с насечкой, препятствующей откручиванию М8; - шайба с | 3687.67 | 3318.9
00-00131573 | Комплект крепления (PR16.20164) | Промрукав | Комплект крепления предназначен для установки различных консолей шириной 30 мм к опорам ограждения круглого или квадратного сечения (диаметром/стороной) до 68 мм. Продукция в исполнении HDZ – это изделия с защитным цинковым покрытием, которое нанесено (по ГОСТ 9.307) после механической обработки. Толщина защитного покрытия варьируется от 40 до 80 мкм. Климатическое исполнение изделий УХЛ1, что предусматривает эксплуатацию на открытом воздухе при воздействии солнечного излучения, влияния климатических осадков. Температура эксплуатации от -80 до +280°С. Комплектация: - стойка для крепления к опорам ограждений; - планка для крепления к опорам; - болт шестигранный с полной резьбой М8х100; - болт шестигранный с полной резьбой М8х50; - гайка с насечкой, препятствующей откручиванию М8; - шайба с широкими полями (кузовная) M8. | 2451.26 | 2206.13
00-00131572 | Комплект крепления (PR16.20157) | Промрукав | Комплект крепления предназначен для установки различных консолей шириной 30 мм к опорам ограждения круглого или квадратного сечения (диаметром/стороной) до 68 мм. Продукция с защитным покрытием по методу Сендзимира – это изделия с защитным цинковым покрытием, которое нанесено на листовую сталь перед изготовлением. Толщина защитного покрытия варьируется от 10 до 22 мкм. Климатическое исполнение изделий УХЛ2, что предусматривает эксплуатацию в помещении и под навесом, температура эксплуатации от -80 до +150°С. Комплектация: - стойка для крепления к опорам ограждений; - планка для крепления к опорам; - болт шестигранный с полной резьбой М8х100; - болт шестигранный с полной резьбой М8х50; - гайка с насечкой, препятствующей откручиванию М8; - шайба с широкими полями (кузовная) M8. | 1324.6 | 1192.14
00-00131571 | Комплект крепления (PR16.20158) | Промрукав | Комплект крепления предназначен для установки различных консолей шириной 40 мм к опорам ограждения круглого или квадратного сечения (диаметром/стороной) до 68 мм. Продукция с защитным покрытием по методу Сендзимира – это изделия с защитным цинковым покрытием, которое нанесено на листовую сталь перед изготовлением. Толщина защитного покрытия варьируется от 10 до 22 мкм. Климатическое исполнение изделий УХЛ2, что предусматривает эксплуатацию в помещении и под навесом, температура эксплуатации от -80 до +150°С. Комплектация: - стойка для крепления к опорам ограждений; - планка для крепления к опорам; - болт шестигранный с полной резьбой М8х100; - болт шестигранный с полной резьбой М8х50; - гайка с насечкой, препятствующей откручиванию М8; - шайба с широкими полями (кузовная) M8. | 1410.03 | 1269.03
00-00131570 | Комплект крепления (PR16.20173) | Промрукав | Комплект крепления предназначен для установки консолей (шириной 30 мм) к опорам ограждения круглого или квадратного сечения (диаметром/стороной) до 68 мм. Продукция в исполнении AISI 304 – это изделия, изготовленные из нержавеющей марки стали (аналог 08Х18Н10), обладающей высокой коррозионной стойкостью к агрессивным средам, износостойкостью и высокими прочностными показателями, что позволяет применять изделия: в пищевой, фармацевтической, химической, металлургической и других отраслях промышленности. Климатическое исполнение изделий В1, что предусматривает эксплуатацию на открытом воздухе при воздействии солнечного излучения, влияния климатических осадков. Температура эксплуатации от -150 до +600°С (при наличии агрессивных сред до +300°С). Комплектация: - стойка для крепления к опорам ограждений; - планка для крепления к опорам; - болт шестигранный с полной резьбой М8х100; - болт шестигранный с полной резьбой М8х50; - гайка с насечкой, препятствующей откручиванию М8; - шайба с широким | 3695.86 | 3326.27
00-00131569 | Комплект крепления (PR16.20166) | Промрукав | Комплект крепления предназначен для установки консолей (шириной 30 мм) к опорам ограждения круглого или квадратного сечения (диаметром/стороной) до 68 мм. Продукция в исполнении HDZ – это изделия с защитным цинковым покрытием, которое нанесено (по ГОСТ 9.307) после механической обработки. Толщина защитного покрытия варьируется от 40 до 80 мкм. Климатическое исполнение изделий УХЛ1, что предусматривает эксплуатацию на открытом воздухе при воздействии солнечного излучения, влияния климатических осадков. Температура эксплуатации от -80 до +280°С. Комплектация: - стойка для крепления к опорам ограждений; - планка для крепления к опорам; - болт шестигранный с полной резьбой М8х100; - болт шестигранный с полной резьбой М8х50; - гайка с насечкой, препятствующей откручиванию М8; - шайба с широкими полями (кузовная) M8. | 2217.51 | 1995.76
00-00131568 | Комплект крепления (PR16.20159) | Промрукав | Комплект крепления предназначен для установки консолей (шириной 30 мм) к опорам ограждения круглого или квадратного сечения (диаметром/стороной) до 68 мм. Продукция с защитным покрытием по методу Сендзимира – это изделия с защитным цинковым покрытием, которое нанесено на листовую сталь перед изготовлением. Толщина защитного покрытия варьируется от 10 до 22 мкм. Климатическое исполнение изделий УХЛ2, что предусматривает эксплуатацию в помещении и под навесом, температура эксплуатации от -80 до +150°С. Комплектация: - стойка для крепления к опорам ограждений; - планка для крепления к опорам; - болт шестигранный с полной резьбой М8х100; - болт шестигранный с полной резьбой М8х50; - гайка с насечкой, препятствующей откручиванию М8; - шайба с широкими полями (кузовная) M8. | 1231.96 | 1108.76
00-00051228 | UKA-31-D16-D95 | IEK | Промежуточные поддерживающие зажимы предназначены для крепления изолированной несущей нейтрали СИП до 1 кВ. Нейтраль фиксируется регулируемым зажимом. Подвижное соединение позволяет зажиму двигаться в продольном и поперечном направлениях. Комплект промежуточной подвески КОПМ 1500 представляет собой кронштейн с выступом в верхней части, не позволяющий зажиму перейти в верхнее положение. Кронштейн имеет отверстие для его крепления к опоре с помощью анкерных винтов, также предусмотрена возможность крепления кронштейна к столбам с помощью бандажной ленты. Для облегчения процесса монтажа ленты кронштейн снабжен разделительными фасками. КОПМ 1500 выполнен из устойчивого к действию коррозии алюминиевого сплава в сборе с поставляемым отдельно промежуточным зажимом ЗПН 1500, изготовленным из полимера, укрепленного стекловолоконной структурой, устойчивого к ультрафиолетовому излучению и погодно-климатическим условиям. | 1099.73 | 989.76
00-00038098 | UKA-31-D16-D95-ECLN | IEK | Промежуточные поддерживающие зажимы предназначены для крепления изолированной несущей нейтрали СИП до 1 кВ. Нейтраль фиксируется регулируемым зажимом. Подвижное соединение позволяет зажиму двигаться в продольном и поперечном направлениях. Комплект промежуточной подвески КОПМ 1500 представляет собой кронштейн с выступом в верхней части, не позволяющий зажиму перейти в верхнее положение. Кронштейн имеет отверстие для его крепления к опоре с помощью анкерных винтов, также предусмотрена возможность крепления кронштейна к столбам с помощью бандажной ленты. Для облегчения процесса монтажа ленты кронштейн снабжен разделительными фасками. КОПМ 1500 выполнен из устойчивого к действию коррозии алюминиевого сплава в сборе с поставляемым отдельно промежуточным зажимом ЗПН 1500, изготовленным из полимера, укрепленного стекловолоконной структурой, устойчивого к ультрафиолетовому излучению и погодно-климатическим условиям. | 775.39 | 697.85
00-00051319 | UZK-26-S16-S06 | IEK | Корпуса предохранительных вставок предназначены для защиты подключенного оборудования от перенапряжений в сети. Могут быть использованы как ограничители потребляемой мощности абонента. Корпус изготовлен из полимера, устойчивого к ультрафиолетовому излучению. Герметизирующая заглушка позволяет защитить отключенную линию со стороны сети. | 1638.84 | 1474.96
00-00051320 | UZK-26-S16-S16 | IEK | Корпуса предохранительных вставок предназначены для защиты подключенного оборудования от перенапряжений в сети. Могут быть использованы как ограничители потребляемой мощности абонента. Корпус изготовлен из полимера, устойчивого к ультрафиолетовому излучению. Герметизирующая заглушка позволяет защитить отключенную линию со стороны сети. | 1490.02 | 1341.02
00-00051321 | UZK-26-S25-S10 | IEK | Корпуса предохранительных вставок предназначены для защиты подключенного оборудования от перенапряжений в сети. Могут быть использованы как ограничители потребляемой мощности абонента. Корпус изготовлен из полимера, устойчивого к ультрафиолетовому излучению. Герметизирующая заглушка позволяет защитить отключенную линию со стороны сети. | 1638.84 | 1474.96
00-00051322 | UZK-26-S25-S25 | IEK | Корпуса предохранительных вставок предназначены для защиты подключенного оборудования от перенапряжений в сети. Могут быть использованы как ограничители потребляемой мощности абонента. Корпус изготовлен из полимера, устойчивого к ультрафиолетовому излучению. Герметизирующая заглушка позволяет защитить отключенную линию со стороны сети. | 1638.84 | 1474.96
00-00038104 | UKA-12-2-200 | IEK | Кронштейны абонентские предназначены для фиксации абонентских ответвлений на стенах, опорах и фасадах зданий. | 68.36 | 61.52
00-00051214 | UKA-12-1500-1500-ECLN | IEK | Кронштейны абонентские предназначены для фиксации абонентских ответвлений на стенах, опорах и фасадах зданий. | 538.84 | 484.96
00-00029998 | UKA-12-1500-4000 | IEK | Кронштейны абонентские предназначены для фиксации абонентских ответвлений на стенах, опорах и фасадах зданий. | 612.84 | 551.56
00-00051215 | UKB-12-16-340-700 | IEK | Кронштейны болтовые предназначены для для сквозной фиксации абонентских ответвлений на стенах, опорах и фасадах зданий. | Уточняйте у менеджера | Уточняйте у менеджера
00-00119544 | LDKU0D-CR-48-0250-33-K01 | IEK | Кронштейн КР-3 D=48мм L=250мм настенный регулируемый угол белый (LDKU0D-CR-48-0250-33-K01) IEK | 1121.91 | 1009.72
00-00120222 | LDKU0D-CR-48-0250-23-K01 | IEK | Кронштейн КР-3М D=48мм L=250мм под монтажную ленту регулируемый угол белый (LDKU0D-CR-48-0250-23-K01) IEK. | 1230.16 | 1107.14
00-00051354 | UZA-L50 | IEK | Лента бандажная из нержавеющей стали применяется для крепления защитных профилей, кронштейнов и других элементов к опорам линий электропередач. Лента обладает устойчивостью к коррозии, воздействию экстремальных температур, влажности и погодно-климатическим факторам. Лента находится в удобной для транспортировки пластиковой упаковке. | 7622.8 | 6860.52
00-00051355 | UZA-LB-ECO | IEK | Лента бандажная из нержавеющей стали применяется для крепления защитных профилей, кронштейнов и других элементов к опорам линий электропередач. Лента обладает устойчивостью к коррозии, воздействию экстремальных температур, влажности и погодно-климатическим факторам. Лента находится в удобной для транспортировки пластиковой упаковке. | 5419 | 4877.1
00-00051342 | UZP-213-30-20-SP | IEK | Самоспекающаяся лента СП IEK используется для ремонта повреждений пластмассовой или резиновой изоляции кабеля и провода напряжением до 1кВ, а также восстановления изоляции проводов, поврежденных при демонтаже прокалывающих зажимов с линии СИП. | 610.31 | 549.28
00-00050479 | KNK-SN-9011 | IEK | Нивелирующий комплект ONFLOOR предназначен для настройки точной высоты универсальных напольных коробок до бетонирования. Комплект состоит из 4 нивелирующих ножек. | 2795.63 | 2516.07
00-00051353 | UZA-50-100 | IEK | Конструкция скрепы СГ-20 выполнена таким образом, что линия стыка пластины проходит с обратной стороны, что позволяет ей выдерживать большие нагрузки по сравнению со скрепами, в которых линия стыка проходит с наружной стороны. | 2532.79 | 2279.51
00-00038101 | UZA-51-100 | IEK | Скрепа СУ-20 выполнена из монолитной пластины, благодаря чему обладает большей прочностью по сравнению со скрепой СГ-20, а также имеет заостренные зубцы, позволяющие лучше удерживать бандажную ленту. | 3024.72 | 2722.25
00-00110106 | Скрепы бандажные из нержавеющей стали (PR08.12705) | Промрукав | Скрепы бондажные предназначены для крепления стальной монтажной ленты шириной до 20 мм на опорах и таре. | 28.08 | 25.27
00-00110107 | Скрепы бандажные из нержавеющей стали (PR08.12707) | Промрукав | Скрепы бондажные предназначены для крепления стальной монтажной ленты шириной до 16 мм на опорах и таре. | 34.51 | 31.06
00-00090904 | Спектрон КЗ-1 | Спектрон | Кольцо заземления для кабельных вводов с резьбой G1/2, устанавливается между кабельным вводом и корпусом извещателя из ABS-пластика, служит для подключения жилы заземления и обеспечения электрической целостности цепи. | 330 | 306.9
Анкера
00-00100348 | TMS-BAM-М10-SZ | Hyperline | Анкер с болтом М10 | Уточняйте у менеджера | Уточняйте у менеджера
00-00100349 | TMS-BAM-М6-SZ | Hyperline | Анкер с болтом М6 | Уточняйте у менеджера | Уточняйте у менеджера
00-00100350 | TMS-BAM-М8-SZ | Hyperline | Анкер с болтом М8 | Уточняйте у менеджера | Уточняйте у менеджера
00-00100344 | TMS-HAC-М10-SZ | Hyperline | Латунный анкер М10 | Уточняйте у менеджера | Уточняйте у менеджера
00-00100345 | TMS-HAC-М12-SZ | Hyperline | Латунный анкер М12 | Уточняйте у менеджера | Уточняйте у менеджера
00-00100346 | TMS-HAC-М6-SZ | Hyperline | Латунный анкер М6 | Уточняйте у менеджера | Уточняйте у менеджера
00-00100347 | TMS-HAC-М8-SZ | Hyperline | Латунный анкер М8 | Уточняйте у менеджера | Уточняйте у менеджера
00-00100340 | TMS-SAM-М10-SZ | Hyperline | Стальной анкер М10 | Уточняйте у менеджера | Уточняйте у менеджера
00-00100341 | TMS-SAM-М12-SZ | Hyperline | Стальной анкер М12 | Уточняйте у менеджера | Уточняйте у менеджера
00-00100342 | TMS-SAM-М6-SZ | Hyperline | Стальной анкер М6 | Уточняйте у менеджера | Уточняйте у менеджера
00-00100343 | TMS-SAM-М8-SZ | Hyperline | Стальной анкер М8 | Уточняйте у менеджера | Уточняйте у менеджера
00-00116950 | Анкер PBA (PR08.26181) | Промрукав | Используется для фиксации лёгких конструкций на гипсокартонном листе. Максимальная толщина прикрепляемого материала — 12 мм. Он представляет собой втулку с широкой резьбой по всей длине внешней поверхности. Заострённый наконечник позволяет быстро установить дюбель в гипсокартон без предварительного сверления отверстия. Внутренняя конструкция анкера подходит для использования универсального самореза и имеет крестообразный шлиц для установки. | 18.01 | 16.21
00-00116952 | Анкер PBAM (PR08.26180) | Промрукав | Дюбель PBAМ серого цвета благодаря увеличенной доле стекловолокна в составе нейлона может использоваться для работы со всеми видами гипсокартонных листов, включая укреплённые и реставрационные, а также с пенобетоном и газобетоном. Он служит заменой аналогичным металлическим анкерам. Самоцентрирующийся наконечник с режущими кромками позволяет устанавливать дюбель без предварительного сверления. Дюбель устанавливается заподлицо с поверхностью основания. Поставляется как с шурупом диаметром 4,5 мм и длиной 35 мм. | 31.49 | 28.34
00-00116954 | Анкер высокоэффективный FS (PR08.26174) | Промрукав | Анкер высокоэффективный предназначен для сквозного монтажа. Черное пластиковое кольцо предотвращает проворачивание анкера при затяжке и действует как зона смятия, воспринимающая проскальзывание под действием крутящего момента, благодаря чему закрепляемое изделие притягивается к материалу основания. Устанавливается с помощью молотка и гаечного/динамометрического ключа. | 1374.53 | 1237.08
00-00116955 | Анкер высокоэффективный FS (PR08.26175) | Промрукав | Анкер высокоэффективный предназначен для сквозного монтажа. Черное пластиковое кольцо предотвращает проворачивание анкера при затяжке и действует как зона смятия, воспринимающая проскальзывание под действием крутящего момента, благодаря чему закрепляемое изделие притягивается к материалу основания. | 1416.49 | 1274.84
00-00116956 | Анкер высокоэффективный FS (PR08.26176) | Промрукав | Анкер высокоэффективный предназначен для сквозного монтажа. Черное пластиковое кольцо предотвращает проворачивание анкера при затяжке и действует как зона смятия, воспринимающая проскальзывание под действием крутящего момента, благодаря чему закрепляемое изделие притягивается к материалу основания. | 1564.04 | 1407.64
00-00116957 | Анкер высокоэффективный FS (PR08.26177) | Промрукав | Анкер высокоэффективный предназначен для сквозного монтажа. Черное пластиковое кольцо предотвращает проворачивание анкера при затяжке и действует как зона смятия, воспринимающая проскальзывание под действием крутящего момента, благодаря чему закрепляемое изделие притягивается к материалу основания. | 1830.39 | 1647.35
00-00116958 | Анкер высокоэффективный FS (PR08.26178) | Промрукав | Анкер высокоэффективный предназначен для сквозного монтажа. Черное пластиковое кольцо предотвращает проворачивание анкера при затяжке и действует как зона смятия, воспринимающая проскальзывание под действием крутящего момента, благодаря чему закрепляемое изделие притягивается к материалу основания. | 2064.59 | 1858.13
00-00134446 | Анкер забиваемый (862-007) | ПожТехКабель | Анкер забиваемый стальной М10х40, 100 шт/уп для крепления всех составляющих линии к огнестойкой поверхности. | 13.25 | 11.92
00-00134447 | Анкер забиваемый (862-008) | ПожТехКабель | Анкер забиваемый стальной М12х40, 50 шт/уп для крепления всех составляющих линии к огнестойкой поверхности. | 29.53 | 26.58
00-00112927 | Анкер забиваемый (862-005) | ПожТехКабель | Анкер забиваемый стальной М6х25, 100 шт/уп для крепления всех составляющих линии к огнестойкой поверхности. | 7.41 | 6.66
00-00109198 | Анкер забиваемый (862-006) | ПожТехКабель | Анкер забиваемый стальной М8х30, 100 шт/уп для крепления всех составляющих линии к огнестойкой поверхности. | 8.11 | 7.3
00-00110723 | Анкер забивной латунный (цанга) М10 (PR08.10222) | Промрукав | Латунный анкер - крепежное изделие, предназначенное для крепления оборудования и различных конструкций к бетону, железобетону природному камню, полнотелому кирпичу совместно с болтами, винтами и шпильками, имеющими метрическую резьбу. Внутренняя резьбовая часть гильзы имеет коническую форму. Наружная сторона латунного анкера имеет ребристую поверхность, для избегания прокручивания при монтаже. При закручивании болта, винта или шпильки латунный анкер расширяется и прижимается наружной шероховатой стороной к поверхности отверстия. Забивной латунный анкер обладает высокой антикоррозионной стойкостью. | 76.78 | 69.1
00-00110724 | Анкер забивной латунный (цанга) М10 (PR08.10105) | Промрукав | Латунный анкер - крепежное изделие, предназначенное для крепления оборудования и различных конструкций к бетону, железобетону природному камню, полнотелому кирпичу совместно с болтами, винтами и шпильками, имеющими метрическую резьбу. Внутренняя резьбовая часть гильзы имеет коническую форму. Наружная сторона латунного анкера имеет ребристую поверхность, для избегания прокручивания при монтаже. При закручивании болта, винта или шпильки латунный анкер расширяется и прижимается наружной шероховатой стороной к поверхности отверстия. Забивной латунный анкер обладает высокой антикоррозионной стойкостью. | 65.84 | 59.26
00-00110725 | Анкер забивной латунный (цанга) М10 (PR08.10233) | Промрукав | Латунный анкер - крепежное изделие, предназначенное для крепления оборудования и различных конструкций к бетону, железобетону природному камню, полнотелому кирпичу совместно с болтами, винтами и шпильками, имеющими метрическую резьбу. Внутренняя резьбовая часть гильзы имеет коническую форму. Наружная сторона латунного анкера имеет ребристую поверхность, для избегания прокручивания при монтаже. При закручивании болта, винта или шпильки латунный анкер расширяется и прижимается наружной шероховатой стороной к поверхности отверстия. Забивной латунный анкер обладает высокой антикоррозионной стойкостью. | 64.68 | 58.21
00-00065255 | Анкер забивной латунный (цанга) М10х40 (PR08.2346) | Промрукав | Анкер забивной латунный (цанга) М10х40 (PR08.2346) | 70.01 | 63.01
00-00110726 | Анкер забивной латунный (цанга) М12 (PR08.10223) | Промрукав | Латунный анкер - крепежное изделие, предназначенное для крепления оборудования и различных конструкций к бетону, железобетону природному камню, полнотелому кирпичу совместно с болтами, винтами и шпильками, имеющими метрическую резьбу. Внутренняя резьбовая часть гильзы имеет коническую форму. Наружная сторона латунного анкера имеет ребристую поверхность, для избегания прокручивания при монтаже. При закручивании болта, винта или шпильки латунный анкер расширяется и прижимается наружной шероховатой стороной к поверхности отверстия. Забивной латунный анкер обладает высокой антикоррозионной стойкостью. | 162.33 | 146.1
00-00110727 | Анкер забивной латунный (цанга) М12 (PR08.10106) | Промрукав | Латунный анкер - крепежное изделие, предназначенное для крепления оборудования и различных конструкций к бетону, железобетону природному камню, полнотелому кирпичу совместно с болтами, винтами и шпильками, имеющими метрическую резьбу. Внутренняя резьбовая часть гильзы имеет коническую форму. Наружная сторона латунного анкера имеет ребристую поверхность, для избегания прокручивания при монтаже. При закручивании болта, винта или шпильки латунный анкер расширяется и прижимается наружной шероховатой стороной к поверхности отверстия. Забивной латунный анкер обладает высокой антикоррозионной стойкостью. | 140.78 | 126.7
00-00110728 | Анкер забивной латунный (цанга) М12 (PR08.10107) | Промрукав | Латунный анкер - крепежное изделие, предназначенное для крепления оборудования и различных конструкций к бетону, железобетону природному камню, полнотелому кирпичу совместно с болтами, винтами и шпильками, имеющими метрическую резьбу. Внутренняя резьбовая часть гильзы имеет коническую форму. Наружная сторона латунного анкера имеет ребристую поверхность, для избегания прокручивания при монтаже. При закручивании болта, винта или шпильки латунный анкер расширяется и прижимается наружной шероховатой стороной к поверхности отверстия. Забивной латунный анкер обладает высокой антикоррозионной стойкостью. | 131.63 | 118.47
00-00065256 | Анкер забивной латунный (цанга) М12х40 (PR08.2347) | Промрукав | Анкер забивной латунный (цанга) М12х40 (PR08.2347) | 150.73 | 135.66
00-00110729 | Анкер забивной латунный (цанга) М6 (PR08.10220) | Промрукав | Латунный анкер - крепежное изделие, предназначенное для крепления оборудования и различных конструкций к бетону, железобетону природному камню, полнотелому кирпичу совместно с болтами, винтами и шпильками, имеющими метрическую резьбу. Внутренняя резьбовая часть гильзы имеет коническую форму. Наружная сторона латунного анкера имеет ребристую поверхность, для избегания прокручивания при монтаже. При закручивании болта, винта или шпильки латунный анкер расширяется и прижимается наружной шероховатой стороной к поверхности отверстия. Забивной латунный анкер обладает высокой антикоррозионной стойкостью. | 31.39 | 28.25
00-00110730 | Анкер забивной латунный (цанга) М6 (PR08.10104) | Промрукав | Латунный анкер - крепежное изделие, предназначенное для крепления оборудования и различных конструкций к бетону, железобетону природному камню, полнотелому кирпичу совместно с болтами, винтами и шпильками, имеющими метрическую резьбу. Внутренняя резьбовая часть гильзы имеет коническую форму. Наружная сторона латунного анкера имеет ребристую поверхность, для избегания прокручивания при монтаже. При закручивании болта, винта или шпильки латунный анкер расширяется и прижимается наружной шероховатой стороной к поверхности отверстия. Забивной латунный анкер обладает высокой антикоррозионной стойкостью. | 24.98 | 22.48
00-00110731 | Анкер забивной латунный (цанга) М6 (PR08.10108) | Промрукав | Латунный анкер - крепежное изделие, предназначенное для крепления оборудования и различных конструкций к бетону, железобетону природному камню, полнотелому кирпичу совместно с болтами, винтами и шпильками, имеющими метрическую резьбу. Внутренняя резьбовая часть гильзы имеет коническую форму. Наружная сторона латунного анкера имеет ребристую поверхность, для избегания прокручивания при монтаже. При закручивании болта, винта или шпильки латунный анкер расширяется и прижимается наружной шероховатой стороной к поверхности отверстия. Забивной латунный анкер обладает высокой антикоррозионной стойкостью. | 21.75 | 19.58
00-00065253 | Анкер забивной латунный (цанга) М6х24 (PR08.2344) | Промрукав | Анкер забивной латунный (цанга) М6х24 (PR08.2344) | 24.78 | 22.3
00-00110732 | Анкер забивной латунный (цанга) М8 (PR08.10232) | Промрукав | Латунный анкер - крепежное изделие, предназначенное для крепления оборудования и различных конструкций к бетону, железобетону природному камню, полнотелому кирпичу совместно с болтами, винтами и шпильками, имеющими метрическую резьбу. Внутренняя резьбовая часть гильзы имеет коническую форму. Наружная сторона латунного анкера имеет ребристую поверхность, для избегания прокручивания при монтаже. При закручивании болта, винта или шпильки латунный анкер расширяется и прижимается наружной шероховатой стороной к поверхности отверстия. Забивной латунный анкер обладает высокой антикоррозионной стойкостью. | 42.12 | 37.91
00-00110733 | Анкер забивной латунный (цанга) М8 (PR08.10234) | Промрукав | Латунный анкер - крепежное изделие, предназначенное для крепления оборудования и различных конструкций к бетону, железобетону природному камню, полнотелому кирпичу совместно с болтами, винтами и шпильками, имеющими метрическую резьбу. Внутренняя резьбовая часть гильзы имеет коническую форму. Наружная сторона латунного анкера имеет ребристую поверхность, для избегания прокручивания при монтаже. При закручивании болта, винта или шпильки латунный анкер расширяется и прижимается наружной шероховатой стороной к поверхности отверстия. Забивной латунный анкер обладает высокой антикоррозионной стойкостью. | 38.79 | 34.91
00-00065254 | Анкер забивной латун.(цанга)М8х30(100ш)(PR08.2345) | Промрукав | Анкер забивной латунный (цанга) М8х30 (100 шт/уп) (PR08.2345) | 51.23 | 46.11
00-00059380 | Анкер забив.стал.оц.(цанга)М10х40(100)(PR08.2342) | Промрукав | Анкер забивной стальной оцинкованный (цанга) М10х40 (100 шт/уп) Промрукав (PR08.2342) | 18.98 | 17.08
00-00065252 | Анкер забивной стал.оцинк.(цанга)М12х40(PR08.2343) | Промрукав | Анкер забивной стальной оцинкованный (цанга) М12х40 (PR08.2343) | 68.43 | 61.59
00-00101592 | Анкер (PR08.6811) | Промрукав | Анкер забивной стальной оцинкованный (цанга) для крепления монтажных скоб, трубных хомутов и подвесов при использовании шпильки к бетонным поверхностям. | 94.96 | 85.46
00-00059378 | Анкер забив.стал.оц.(цанга)М6х25(100)(PR08.2340) | Промрукав | Анкер забивной стальной оцинкованный (цанга) М6х25 (100 шт/уп) Промрукав (PR08.2340) | 10.32 | 9.29
00-00059379 | Анкер забив.стал.оц.(цанга) М8 10х30 (PR08.2341) | Промрукав | Анкер забивной стальной оцинкованный (цанга) М8 10х30 (100 шт/уп) Промрукав (PR08.2341) | 11.57 | 10.41
00-00120206 | CMZ11-AK-10-080 | IEK | Анкер клиновой усиленный М10х80 (CMZ11-AK-10-080) IEK | 95.95 | 86.36
00-00065267 | Анкер клиновой усиленный М8х120 (PR08.3476) | Промрукав | Анкер клиновой усиленный М8х120 (PR08.3476) | 50.74 | 45.67
00-00065266 | Анкер клиновой усиленный М8х50 (PR08.3167) | Промрукав | Анкер клиновой усиленный М8х50 (PR08.3167) | 33.24 | 29.92
00-00065260 | Анкер клиновой усиленный М8х80 (PR08.2351) | Промрукав | Анкер клиновой усиленный М8х80 (PR08.2351) | 36.06 | 32.45
00-00051052 | CLP1M-AL-10 | IEK | Анкер латунный забивной применяется для крепления тяжеловесных конструкций, кабельных трасс, консолей, листовой и профилированной стали и т.п. | 103.25 | 92.93
00-00051053 | CLP1M-AL-6 | IEK | Анкер латунный забивной применяется для крепления тяжеловесных конструкций, кабельных трасс, консолей, листовой и профилированной стали и т.п. | 39.97 | 35.97
00-00051054 | CLP1M-AL-8 | IEK | Анкер латунный забивной применяется для крепления тяжеловесных конструкций, кабельных трасс, консолей, листовой и профилированной стали и т.п. | 53.59 | 48.23
00-00134448 | Анкер металлический (862-003) | ПожТехКабель | Анкер металлический с болтом М6 8x45, 100 шт/уп, предназначен для монтажа тяжелых и умеренно тяжелых элементов металлоконструкций к базовым основаниям из бетона, строительного камня и полнотелого кирпича. | 15.12 | 13.6
00-00134449 | Анкер металлический (862-004) | ПожТехКабель | Анкер металлический с болтом М6 8x80, 60 шт/уп, предназначен для монтажа тяжелых и умеренно тяжелых элементов металлоконструкций к базовым основаниям из бетона, строительного камня и полнотелого кирпича. | 20.78 | 18.7
00-00116951 | Анкер со шпилькой SB (PR08.26186) | Промрукав | Анкер со шпилькой состоит из двух основных частей: распорного элемента и шпильки с резьбой. Распорный элемент при закручивании гайки расширяется и надёжно фиксируется в основании, обеспечивая прочное крепление. | 55.33 | 49.8
00-00116984 | Анкер со шпилькой SB (PR08.26187) | Промрукав | Анкер со шпилькой состоит из двух основных частей: распорного элемента и шпильки с резьбой. Распорный элемент при закручивании гайки расширяется и надёжно фиксируется в основании, обеспечивая прочное крепление. | 62.77 | 56.49
00-00051055 | CLP1M-AS-10 | IEK | Анкер стальной забивной применяется для крепления тяжеловесных конструкций, кабельных трасс, консолей, листовой и профилированной стали и т.п. | 56.11 | 50.5
00-00051056 | CLP1M-AS-6 | IEK | Анкер стальной забивной применяется для крепления тяжеловесных конструкций, кабельных трасс, консолей, листовой и профилированной стали и т.п. | 24.16 | 21.74
00-00051057 | CLP1M-AS-8 | IEK | Анкер стальной забивной применяется для крепления тяжеловесных конструкций, кабельных трасс, консолей, листовой и профилированной стали и т.п. | 32.27 | 29.04
00-00116959 | Анкер-гильза AC-CA D10 (PR08.26189) | Промрукав | Анкер-гильзы устанавливаются в заранее просверленное, прочищенное технологическое отверстие, в котором анкер расклинивается при затягивании анкерной гильзы нормируемым моментом затяжки. | 118.34 | 106.51
00-00116960 | Анкер-гильза AC-CA D14 (PR08.26188) | Промрукав | Анкер-гильзы устанавливаются в заранее просверленное, прочищенное технологическое отверстие, в котором анкер расклинивается при затягивании анкерной гильзы нормируемым моментом затяжки. | 163.05 | 146.75
00-00116961 | Анкер-гильза AC-CA D16 (PR08.26192) | Промрукав | Анкер-гильзы устанавливаются в заранее просверленное, прочищенное технологическое отверстие, в котором анкер расклинивается при затягивании анкерной гильзы нормируемым моментом затяжки. | 260.84 | 234.76
00-00116962 | Анкер-гильза AC-CA D20 (PR08.26191) | Промрукав | Анкер-гильзы устанавливаются в заранее просверленное, прочищенное технологическое отверстие, в котором анкер расклинивается при затягивании анкерной гильзы нормируемым моментом затяжки. | 426.54 | 383.89
00-00116963 | Анкер-гильза AC-CA D25 (PR08.26190) | Промрукав | Анкер-гильза устанавливается в заранее просверленное, прочищенное технологическое отверстие, в котором анкер расклинивается при затягивании анкерной гильзы нормируемым моментом затяжки. | 1006.22 | 905.6
00-00116964 | Анкер-гильза с болтом AC-TO ZN (PR08.26195) | Промрукав | Анкер состоит из полой гильзы с резьбой на внутренней поверхности, конусной гайкой внутри и распорным элементом в виде болта. При закручивании болта происходит расширение гильзы, что обеспечивает надёжную фиксацию анкера в основании. Для установки анкера необходимо просверлить отверстие соответствующего диаметра и очистить его от пыли. Затем вставить анкер в отверстие и закрутить болт до упора. Анкер-гильза обеспечивает прочное крепление и может использоваться для подвешивания тяжёлых конструкций или оборудования. | 210.16 | 189.14
00-00116965 | Анкер-гильза с болтом AC-TO ZN (PR08.26193) | Промрукав | Анкер состоит из полой гильзы с резьбой на внутренней поверхности, конусной гайкой внутри и распорным элементом в виде болта. При закручивании болта происходит расширение гильзы, что обеспечивает надёжную фиксацию анкера в основании. Для установки анкера необходимо просверлить отверстие соответствующего диаметра и очистить его от пыли. Затем вставить анкер в отверстие и закрутить болт до упора. Анкер-гильза обеспечивает прочное крепление и может использоваться для подвешивания тяжёлых конструкций или оборудования. | 309.13 | 278.22
00-00116966 | Анкер-гильза с болтом AC-TO ZN (PR08.26196) | Промрукав | Анкер состоит из полой гильзы с резьбой на внутренней поверхности, конусной гайкой внутри и распорным элементом в виде болта. При закручивании болта происходит расширение гильзы, что обеспечивает надёжную фиксацию анкера в основании. Для установки анкера необходимо просверлить отверстие соответствующего диаметра и очистить его от пыли. Затем вставить анкер в отверстие и закрутить болт до упора. Анкер-гильза обеспечивает прочное крепление и может использоваться для подвешивания тяжёлых конструкций или оборудования. | 485.46 | 436.91
00-00116967 | Анкер-гильза с болтом AC-TO ZN (PR08.26197) | Промрукав | Анкер состоит из полой гильзы с резьбой на внутренней поверхности, конусной гайкой внутри и распорным элементом в виде болта. При закручивании болта происходит расширение гильзы, что обеспечивает надёжную фиксацию анкера в основании. Для установки анкера необходимо просверлить отверстие соответствующего диаметра и очистить его от пыли. Затем вставить анкер в отверстие и закрутить болт до упора. Анкер-гильза обеспечивает прочное крепление и может использоваться для подвешивания тяжёлых конструкций или оборудования. | 859.37 | 773.43
00-00116968 | Анкер-гильза с болтом AC-TO ZN (PR08.26194) | Промрукав | Анкер состоит из полой гильзы с резьбой на внутренней поверхности, конусной гайкой внутри и распорным элементом в виде болта. При закручивании болта происходит расширение гильзы, что обеспечивает надёжную фиксацию анкера в основании. Для установки анкера необходимо просверлить отверстие соответствующего диаметра и очистить его от пыли. Затем вставить анкер в отверстие и закрутить болт до упора. Анкер-гильза обеспечивает прочное крепление и может использоваться для подвешивания тяжёлых конструкций или оборудования. | 2021.66 | 1819.49
00-00116969 | Анкер-дюбель с шурупом (PR08.26179) | Промрукав | Анкер-дюбель с шурупом — это крепёжное изделие, предназначенное для надёжного соединения различных конструкций и материалов. Дюбель представляет собой втулку с продольными прорезями и широкой наружной резьбой. Благодаря своей конструкции, он обеспечивает прочное сцепление с базовым материалом. Шуруп имеет длину 38 мм и диаметр 15 мм. Он вставляется в специальное отверстие в дюбеле и служит для фиксации всей конструкции. | 28.67 | 25.8
00-00110735 | Анкер-клин 6x40 (PR08.10375) | Промрукав | Анкер-клин 6х40 предназначен для быстрого монтажа конструкций толщиной до 35 миллиметров. Быстрота монтажа обеспечивается простым ударом молотком по гвоздю для расклинивания анкера в основании. Анкер способен выдерживать нагрузку на вырыв в бетоне В25 до 1,4 кН. Предназначен для сжатой зоны полнотелого бетона. Устанавливается на глубину не менее 32 миллиметров. Диаметр отверстия должен составлять 6 миллиметров. | 14.65 | 13.19
00-00110736 | Анкер-клин 6x40 (PR08.10376) | Промрукав | Анкер-клин 6х40 предназначен для быстрого монтажа конструкций толщиной до 35 миллиметров. Быстрота монтажа обеспечивается простым ударом молотком по гвоздю для расклинивания анкера в основании. Анкер способен выдерживать нагрузку на вырыв в бетоне В25 до 1,4 кН. Предназначен для сжатой зоны полнотелого бетона. Устанавливается на глубину не менее 32 миллиметров. Диаметр отверстия должен составлять 6 миллиметров. | 11.55 | 10.4
00-00110734 | Анкер-клин 6x40 (PR08.10380) | Промрукав | Анкер-клин 6х40 предназначен для быстрого монтажа конструкций толщиной до 35 миллиметров. Быстрота монтажа обеспечивается простым ударом молотком по гвоздю для расклинивания анкера в основании. Анкер способен выдерживать нагрузку на вырыв в бетоне В25 до 1,4 кН. Предназначен для сжатой зоны полнотелого бетона. Устанавливается на глубину не менее 32 миллиметров. Диаметр отверстия должен составлять 6 миллиметров. | Уточняйте у менеджера | Уточняйте у менеджера
00-00110737 | Анкер-клин 6x60 (PR08.10377) | Промрукав | Анкер-клин 6х60 предназначен для быстрого монтажа конструкций толщиной до 35 миллиметров. Быстрота монтажа обеспечивается простым ударом молотком по гвоздю для расклинивания анкера в основании. Анкер способен выдерживать нагрузку на вырыв в бетоне В25 до 1,4 кН. Предназначен для сжатой зоны полнотелого бетона. Устанавливается на глубину не менее 32 миллиметров. Диаметр отверстия должен составлять 6 миллиметров. | 25.86 | 23.27
00-00110738 | Анкер-клин 6x60 (PR08.10379) | Промрукав | Анкер-клин 6х60 предназначен для быстрого монтажа конструкций толщиной до 35 миллиметров. Быстрота монтажа обеспечивается простым ударом молотком по гвоздю для расклинивания анкера в основании. Анкер способен выдерживать нагрузку на вырыв в бетоне В25 до 1,4 кН. Предназначен для сжатой зоны полнотелого бетона. Устанавливается на глубину не менее 32 миллиметров. Диаметр отверстия должен составлять 6 миллиметров. | 18.5 | 16.65
00-00110740 | Анкер-клин 6x65 (PR08.10381) | Промрукав | Анкер-клин 6х65 предназначен для быстрого монтажа конструкций толщиной до 35 миллиметров. Быстрота монтажа обеспечивается простым ударом молотком по гвоздю для расклинивания анкера в основании. Анкер способен выдерживать нагрузку на вырыв в бетоне В25 до 1,4 кН. Предназначен для сжатой зоны полнотелого бетона. Устанавливается на глубину не менее 32 миллиметров. Диаметр отверстия должен составлять 6 миллиметров. | 27.91 | 25.12
00-00110741 | Анкер-клин 6x65 (PR08.10382) | Промрукав | Анкер-клин 6х65 предназначен для быстрого монтажа конструкций толщиной до 35 миллиметров. Быстрота монтажа обеспечивается простым ударом молотком по гвоздю для расклинивания анкера в основании. Анкер способен выдерживать нагрузку на вырыв в бетоне В25 до 1,4 кН. Предназначен для сжатой зоны полнотелого бетона. Устанавливается на глубину не менее 32 миллиметров. Диаметр отверстия должен составлять 6 миллиметров. | 24.64 | 22.18
00-00110742 | Анкер-клин 6x65 (PR08.10383) | Промрукав | Анкер-клин 6х65 предназначен для быстрого монтажа конструкций толщиной до 35 миллиметров. Быстрота монтажа обеспечивается простым ударом молотком по гвоздю для расклинивания анкера в основании. Анкер способен выдерживать нагрузку на вырыв в бетоне В25 до 1,4 кН. Предназначен для сжатой зоны полнотелого бетона. Устанавливается на глубину не менее 32 миллиметров. Диаметр отверстия должен составлять 6 миллиметров. | Уточняйте у менеджера | Уточняйте у менеджера
00-00121296 | Анкер-клин (862-001) | ПожТехКабель | Анкер-клин 6х40мм металлический, 100 шт/уп, предназначен для быстрого монтажа подвесных элементов конструкций к базовым материалам с плотной структурой. Применяют в составе комплексных систем для крепления элементов конструкций методом сквозного монтажа, к сооружениям из природного камня и полнотелого, в том числе и силикатного, кирпича. Крепеж имеет большой запас механической прочности и обладает высокой термостойкостью. Для его установки не требуется применение специального инструмента. | 10.62 | 9.56
00-00134450 | Анкер-клин (862-002) | ПожТехКабель | Анкер-клин 6х60мм металлический, 100 шт/уп, предназначен для быстрого монтажа подвесных элементов конструкций к базовым материалам с плотной структурой. Применяют в составе комплексных систем для крепления элементов конструкций методом сквозного монтажа, к сооружениям из природного камня и полнотелого, в том числе и силикатного, кирпича. Крепеж имеет большой запас механической прочности и обладает высокой термостойкостью. Для его установки не требуется применение специального инструмента. | 18.51 | 16.66
00-00059381 | Анкер-клин M6x60 (200 шт/уп)(PR08.3651) | Промрукав | Анкер-клин M6x60 (200 шт/уп) Промрукав (PR08.3651) | 24.96 | 22.46
00-00059382 | Анкер-клин М6x40 (100 шт/уп)(PR08.3661) | Промрукав | Анкер-клин М6x40 (100 шт/уп) Промрукав (PR08.3661) | 14.14 | 12.73
00-00065274 | Анкер-клин М6x40 (200 шт/уп) (PR08.4323) | Промрукав | Анкер-клин М6x40 (200 шт/уп) (PR08.4323) | 14.14 | 12.73
00-00116970 | Анкер-шуруп (PR08.26274) | Промрукав | Анкер-шуруп для бетона имеет эффективный и быстрый монтаж, а так же при необходимости легкий демонтаж. Отсутствие распорной силы на основание позволяет крепить анкерные болты вблизи края основания и соседних анкеров. Служит для широкого применения при монтаже в различные основания, такие как: бетон, полнотелый кирпич, полнотелые бетонные блоки, газобетон, натуральный камень с высокой прочностью. | 100.51 | 90.46
00-00116971 | Анкер-шуруп (PR08.26275) | Промрукав | Анкер-шуруп для бетона имеет эффективный и быстрый монтаж, а так же при необходимости легкий демонтаж. Отсутствие распорной силы на основание позволяет крепить анкерные болты вблизи края основания и соседних анкеров. Служит для широкого применения при монтаже в различные основания, такие как: бетон, полнотелый кирпич, полнотелые бетонные блоки, газобетон, натуральный камень с высокой прочностью. | 110.73 | 99.66
00-00116972 | Анкер-шуруп (PR08.26276) | Промрукав | Анкер-шуруп для бетона имеет эффективный и быстрый монтаж, а так же при необходимости легкий демонтаж. Отсутствие распорной силы на основание позволяет крепить анкерные болты вблизи края основания и соседних анкеров. Служит для широкого применения при монтаже в различные основания, такие как: бетон, полнотелый кирпич, полнотелые бетонные блоки, газобетон, натуральный камень с высокой прочностью. | 136.25 | 122.63
00-00116973 | Анкер-шуруп (PR08.26277) | Промрукав | Анкер-шуруп для бетона имеет эффективный и быстрый монтаж, а так же при необходимости легкий демонтаж. Отсутствие распорной силы на основание позволяет крепить анкерные болты вблизи края основания и соседних анкеров. Служит для широкого применения при монтаже в различные основания, такие как: бетон, полнотелый кирпич, полнотелые бетонные блоки, газобетон, натуральный камень с высокой прочностью. | 164.16 | 147.74
00-00116974 | Анкер-шуруп (PR08.26278) | Промрукав | Анкер-шуруп для бетона имеет эффективный и быстрый монтаж, а так же при необходимости легкий демонтаж. Отсутствие распорной силы на основание позволяет крепить анкерные болты вблизи края основания и соседних анкеров. Служит для широкого применения при монтаже в различные основания, такие как: бетон, полнотелый кирпич, полнотелые бетонные блоки, газобетон, натуральный камень с высокой прочностью. | 182.19 | 163.97
00-00116975 | Анкер-шуруп (PR08.26279) | Промрукав | Анкер-шуруп для бетона имеет эффективный и быстрый монтаж, а так же при необходимости легкий демонтаж. Отсутствие распорной силы на основание позволяет крепить анкерные болты вблизи края основания и соседних анкеров. Служит для широкого применения при монтаже в различные основания, такие как: бетон, полнотелый кирпич, полнотелые бетонные блоки, газобетон, натуральный камень с высокой прочностью. | 253.9 | 228.51
00-00116976 | Анкер-шуруп (PR08.26280) | Промрукав | Анкер-шуруп для бетона имеет эффективный и быстрый монтаж, а так же при необходимости легкий демонтаж. Отсутствие распорной силы на основание позволяет крепить анкерные болты вблизи края основания и соседних анкеров. Служит для широкого применения при монтаже в различные основания, такие как: бетон, полнотелый кирпич, полнотелые бетонные блоки, газобетон, натуральный камень с высокой прочностью. | 272.38 | 245.14
00-00116977 | Анкер-шуруп (PR08.26283) | Промрукав | Анкер-шуруп для бетона имеет эффективный и быстрый монтаж, а так же при необходимости легкий демонтаж. Отсутствие распорной силы на основание позволяет крепить анкерные болты вблизи края основания и соседних анкеров. Служит для широкого применения при монтаже в различные основания, такие как: бетон, полнотелый кирпич, полнотелые бетонные блоки, газобетон, натуральный камень с высокой прочностью. | 427.58 | 384.82
00-00116978 | Анкер-шуруп (PR08.26281) | Промрукав | Анкер-шуруп для бетона имеет эффективный и быстрый монтаж, а так же при необходимости легкий демонтаж. Отсутствие распорной силы на основание позволяет крепить анкерные болты вблизи края основания и соседних анкеров. Служит для широкого применения при монтаже в различные основания, такие как: бетон, полнотелый кирпич, полнотелые бетонные блоки, газобетон, натуральный камень с высокой прочностью. | 353.19 | 317.87
00-00116979 | Анкер-шуруп (PR08.26282) | Промрукав | Анкер-шуруп для бетона имеет эффективный и быстрый монтаж, а так же при необходимости легкий демонтаж. Отсутствие распорной силы на основание позволяет крепить анкерные болты вблизи края основания и соседних анкеров. Служит для широкого применения при монтаже в различные основания, такие как: бетон, полнотелый кирпич, полнотелые бетонные блоки, газобетон, натуральный камень с высокой прочностью. | 380.5 | 342.45
00-00116980 | Анкер-шуруп (PR08.26284) | Промрукав | Анкер-шуруп для бетона имеет эффективный и быстрый монтаж, а так же при необходимости легкий демонтаж. Отсутствие распорной силы на основание позволяет крепить анкерные болты вблизи края основания и соседних анкеров. Служит для широкого применения при монтаже в различные основания, такие как: бетон, полнотелый кирпич, полнотелые бетонные блоки, газобетон, натуральный камень с высокой прочностью. | 841.83 | 757.65
00-00116981 | Анкер-шуруп (PR08.26285) | Промрукав | Анкер-шуруп для бетона имеет эффективный и быстрый монтаж, а так же при необходимости легкий демонтаж. Отсутствие распорной силы на основание позволяет крепить анкерные болты вблизи края основания и соседних анкеров. Служит для широкого применения при монтаже в различные основания, такие как: бетон, полнотелый кирпич, полнотелые бетонные блоки, газобетон, натуральный камень с высокой прочностью. | 970.84 | 873.76
00-00116982 | Анкер-шуруп (PR08.26286) | Промрукав | Анкер-шуруп для бетона имеет эффективный и быстрый монтаж, а так же при необходимости легкий демонтаж. Отсутствие распорной силы на основание позволяет крепить анкерные болты вблизи края основания и соседних анкеров. Служит для широкого применения при монтаже в различные основания, такие как: бетон, полнотелый кирпич, полнотелые бетонные блоки, газобетон, натуральный камень с высокой прочностью. | 1025.74 | 923.17
00-00116983 | Анкер-шуруп (PR08.26287) | Промрукав | Анкер-шуруп для бетона имеет эффективный и быстрый монтаж, а так же при необходимости легкий демонтаж. Отсутствие распорной силы на основание позволяет крепить анкерные болты вблизи края основания и соседних анкеров. Служит для широкого применения при монтаже в различные основания, такие как: бетон, полнотелый кирпич, полнотелые бетонные блоки, газобетон, натуральный камень с высокой прочностью. | 1139.59 | 1025.63
00-00122344 | Анкерный болт оцинкованный (PR08.26535) | Промрукав | Анкерный болт применяется при монтаже оборудования и элементов в полнотелый бетон, кирпич и камень. Изготовлен из стали, покрытой цинком с двойной пассивацией. Состоит из втулки, болта, конусной гайки и шайбы. При монтаже производят сверление отверстия буром, номиналом равным внешнему диаметру анкера на глубину рекомендованную заводом изготовителем. Отверстие тщательно очищается от буровой пыли. Анкер, с навешенной на него монтируемой деталью, вставляется в отверстие и забивается на нужную глубину легкими ударами молотка. Затяжку рекомендуется контролировать при помощи динамометрического ключа. С помощью анкерного болта рекомендуется крепить несущие консоли, кабельные трассы, станки и механизмы, элементы отделки и прочие тяжеловесные конструкции. | 63.28 | 56.95
00-00122343 | Анкерный болт оцинкованный (PR08.26536) | Промрукав | Анкерный болт применяется при монтаже оборудования и элементов в полнотелый бетон, кирпич и камень. Изготовлен из стали, покрытой цинком с двойной пассивацией. Состоит из втулки, болта, конусной гайки и шайбы. При монтаже производят сверление отверстия буром, номиналом равным внешнему диаметру анкера на глубину рекомендованную заводом изготовителем. Отверстие тщательно очищается от буровой пыли. Анкер, с навешенной на него монтируемой деталью, вставляется в отверстие и забивается на нужную глубину легкими ударами молотка. Затяжку рекомендуется контролировать при помощи динамометрического ключа. С помощью анкерного болта рекомендуется крепить несущие консоли, кабельные трассы, станки и механизмы, элементы отделки и прочие тяжеловесные конструкции. | 71.62 | 64.46
00-00122342 | Анкерный болт оцинкованный (PR08.26537) | Промрукав | Анкерный болт применяется при монтаже оборудования и элементов в полнотелый бетон, кирпич и камень. Изготовлен из стали, покрытой цинком с двойной пассивацией. Состоит из втулки, болта, конусной гайки и шайбы. При монтаже производят сверление отверстия буром, номиналом равным внешнему диаметру анкера на глубину рекомендованную заводом изготовителем. Отверстие тщательно очищается от буровой пыли. Анкер, с навешенной на него монтируемой деталью, вставляется в отверстие и забивается на нужную глубину легкими ударами молотка. Затяжку рекомендуется контролировать при помощи динамометрического ключа. С помощью анкерного болта рекомендуется крепить несущие консоли, кабельные трассы, станки и механизмы, элементы отделки и прочие тяжеловесные конструкции. | 99.13 | 89.22
00-00122341 | Анкерный болт оцинкованный (PR08.26538) | Промрукав | Анкерный болт применяется при монтаже оборудования и элементов в полнотелый бетон, кирпич и камень. Изготовлен из стали, покрытой цинком с двойной пассивацией. Состоит из втулки, болта, конусной гайки и шайбы. При монтаже производят сверление отверстия буром, номиналом равным внешнему диаметру анкера на глубину рекомендованную заводом изготовителем. Отверстие тщательно очищается от буровой пыли. Анкер, с навешенной на него монтируемой деталью, вставляется в отверстие и забивается на нужную глубину легкими ударами молотка. Затяжку рекомендуется контролировать при помощи динамометрического ключа. С помощью анкерного болта рекомендуется крепить несущие консоли, кабельные трассы, станки и механизмы, элементы отделки и прочие тяжеловесные конструкции. | 111.05 | 99.95
00-00122340 | Анкерный болт оцинкованный (PR08.26539) | Промрукав | Анкерный болт применяется при монтаже оборудования и элементов в полнотелый бетон, кирпич и камень. Изготовлен из стали, покрытой цинком с двойной пассивацией. Состоит из втулки, болта, конусной гайки и шайбы. При монтаже производят сверление отверстия буром, номиналом равным внешнему диаметру анкера на глубину рекомендованную заводом изготовителем. Отверстие тщательно очищается от буровой пыли. Анкер, с навешенной на него монтируемой деталью, вставляется в отверстие и забивается на нужную глубину легкими ударами молотка. Затяжку рекомендуется контролировать при помощи динамометрического ключа. С помощью анкерного болта рекомендуется крепить несущие консоли, кабельные трассы, станки и механизмы, элементы отделки и прочие тяжеловесные конструкции. | 55.92 | 50.33
00-00122339 | Анкерный болт оцинкованный (PR08.26540) | Промрукав | Анкерный болт применяется при монтаже оборудования и элементов в полнотелый бетон, кирпич и камень. Изготовлен из стали, покрытой цинком с двойной пассивацией. Состоит из втулки, болта, конусной гайки и шайбы. При монтаже производят сверление отверстия буром, номиналом равным внешнему диаметру анкера на глубину рекомендованную заводом изготовителем. Отверстие тщательно очищается от буровой пыли. Анкер, с навешенной на него монтируемой деталью, вставляется в отверстие и забивается на нужную глубину легкими ударами молотка. Затяжку рекомендуется контролировать при помощи динамометрического ключа. С помощью анкерного болта рекомендуется крепить несущие консоли, кабельные трассы, станки и механизмы, элементы отделки и прочие тяжеловесные конструкции. | 59.42 | 53.48
00-00122338 | Анкерный болт оцинкованный (PR08.26541) | Промрукав | Анкерный болт применяется при монтаже оборудования и элементов в полнотелый бетон, кирпич и камень. Изготовлен из стали, покрытой цинком с двойной пассивацией. Состоит из втулки, болта, конусной гайки и шайбы. При монтаже производят сверление отверстия буром, номиналом равным внешнему диаметру анкера на глубину рекомендованную заводом изготовителем. Отверстие тщательно очищается от буровой пыли. Анкер, с навешенной на него монтируемой деталью, вставляется в отверстие и забивается на нужную глубину легкими ударами молотка. Затяжку рекомендуется контролировать при помощи динамометрического ключа. С помощью анкерного болта рекомендуется крепить несущие консоли, кабельные трассы, станки и механизмы, элементы отделки и прочие тяжеловесные конструкции. | 133.51 | 120.16
00-00122337 | Анкерный болт оцинкованный (PR08.26542) | Промрукав | Анкерный болт применяется при монтаже оборудования и элементов в полнотелый бетон, кирпич и камень. Изготовлен из стали, покрытой цинком с двойной пассивацией. Состоит из втулки, болта, конусной гайки и шайбы. При монтаже производят сверление отверстия буром, номиналом равным внешнему диаметру анкера на глубину рекомендованную заводом изготовителем. Отверстие тщательно очищается от буровой пыли. Анкер, с навешенной на него монтируемой деталью, вставляется в отверстие и забивается на нужную глубину легкими ударами молотка. Затяжку рекомендуется контролировать при помощи динамометрического ключа. С помощью анкерного болта рекомендуется крепить несущие консоли, кабельные трассы, станки и механизмы, элементы отделки и прочие тяжеловесные конструкции. | 166.74 | 150.07
00-00122336 | Анкерный болт оцинкованный (PR08.26543) | Промрукав | Анкерный болт применяется при монтаже оборудования и элементов в полнотелый бетон, кирпич и камень. Изготовлен из стали, покрытой цинком с двойной пассивацией. Состоит из втулки, болта, конусной гайки и шайбы. При монтаже производят сверление отверстия буром, номиналом равным внешнему диаметру анкера на глубину рекомендованную заводом изготовителем. Отверстие тщательно очищается от буровой пыли. Анкер, с навешенной на него монтируемой деталью, вставляется в отверстие и забивается на нужную глубину легкими ударами молотка. Затяжку рекомендуется контролировать при помощи динамометрического ключа. С помощью анкерного болта рекомендуется крепить несущие консоли, кабельные трассы, станки и механизмы, элементы отделки и прочие тяжеловесные конструкции. | 193.57 | 174.21
00-00122335 | Анкерный болт оцинкованный (PR08.26544) | Промрукав | Анкерный болт применяется при монтаже оборудования и элементов в полнотелый бетон, кирпич и камень. Изготовлен из стали, покрытой цинком с двойной пассивацией. Состоит из втулки, болта, конусной гайки и шайбы. При монтаже производят сверление отверстия буром, номиналом равным внешнему диаметру анкера на глубину рекомендованную заводом изготовителем. Отверстие тщательно очищается от буровой пыли. Анкер, с навешенной на него монтируемой деталью, вставляется в отверстие и забивается на нужную глубину легкими ударами молотка. Затяжку рекомендуется контролировать при помощи динамометрического ключа. С помощью анкерного болта рекомендуется крепить несущие консоли, кабельные трассы, станки и механизмы, элементы отделки и прочие тяжеловесные конструкции. | 331.97 | 298.77
00-00122334 | Анкерный болт оцинкованный (PR08.26545) | Промрукав | Анкерный болт применяется при монтаже оборудования и элементов в полнотелый бетон, кирпич и камень. Изготовлен из стали, покрытой цинком с двойной пассивацией. Состоит из втулки, болта, конусной гайки и шайбы. При монтаже производят сверление отверстия буром, номиналом равным внешнему диаметру анкера на глубину рекомендованную заводом изготовителем. Отверстие тщательно очищается от буровой пыли. Анкер, с навешенной на него монтируемой деталью, вставляется в отверстие и забивается на нужную глубину легкими ударами молотка. Затяжку рекомендуется контролировать при помощи динамометрического ключа. С помощью анкерного болта рекомендуется крепить несущие консоли, кабельные трассы, станки и механизмы, элементы отделки и прочие тяжеловесные конструкции. | 346.99 | 312.29
00-00122333 | Анкерный болт оцинкованный (PR08.26546) | Промрукав | Анкерный болт применяется при монтаже оборудования и элементов в полнотелый бетон, кирпич и камень. Изготовлен из стали, покрытой цинком с двойной пассивацией. Состоит из втулки, болта, конусной гайки и шайбы. При монтаже производят сверление отверстия буром, номиналом равным внешнему диаметру анкера на глубину рекомендованную заводом изготовителем. Отверстие тщательно очищается от буровой пыли. Анкер, с навешенной на него монтируемой деталью, вставляется в отверстие и забивается на нужную глубину легкими ударами молотка. Затяжку рекомендуется контролировать при помощи динамометрического ключа. С помощью анкерного болта рекомендуется крепить несущие консоли, кабельные трассы, станки и механизмы, элементы отделки и прочие тяжеловесные конструкции. | 379.24 | 341.32
00-00122332 | Анкерный болт оцинкованный (PR08.26547) | Промрукав | Анкерный болт применяется при монтаже оборудования и элементов в полнотелый бетон, кирпич и камень. Изготовлен из стали, покрытой цинком с двойной пассивацией. Состоит из втулки, болта, конусной гайки и шайбы. При монтаже производят сверление отверстия буром, номиналом равным внешнему диаметру анкера на глубину рекомендованную заводом изготовителем. Отверстие тщательно очищается от буровой пыли. Анкер, с навешенной на него монтируемой деталью, вставляется в отверстие и забивается на нужную глубину легкими ударами молотка. Затяжку рекомендуется контролировать при помощи динамометрического ключа. С помощью анкерного болта рекомендуется крепить несущие консоли, кабельные трассы, станки и механизмы, элементы отделки и прочие тяжеловесные конструкции. | 34.1 | 30.69
00-00122331 | Анкерный болт оцинкованный (PR08.26548) | Промрукав | Анкерный болт применяется при монтаже оборудования и элементов в полнотелый бетон, кирпич и камень. Изготовлен из стали, покрытой цинком с двойной пассивацией. Состоит из втулки, болта, конусной гайки и шайбы. При монтаже производят сверление отверстия буром, номиналом равным внешнему диаметру анкера на глубину рекомендованную заводом изготовителем. Отверстие тщательно очищается от буровой пыли. Анкер, с навешенной на него монтируемой деталью, вставляется в отверстие и забивается на нужную глубину легкими ударами молотка. Затяжку рекомендуется контролировать при помощи динамометрического ключа. С помощью анкерного болта рекомендуется крепить несущие консоли, кабельные трассы, станки и механизмы, элементы отделки и прочие тяжеловесные конструкции. | 19.93 | 17.94
00-00122330 | Анкерный болт оцинкованный (PR08.26549) | Промрукав | Анкерный болт применяется при монтаже оборудования и элементов в полнотелый бетон, кирпич и камень. Изготовлен из стали, покрытой цинком с двойной пассивацией. Состоит из втулки, болта, конусной гайки и шайбы. При монтаже производят сверление отверстия буром, номиналом равным внешнему диаметру анкера на глубину рекомендованную заводом изготовителем. Отверстие тщательно очищается от буровой пыли. Анкер, с навешенной на него монтируемой деталью, вставляется в отверстие и забивается на нужную глубину легкими ударами молотка. Затяжку рекомендуется контролировать при помощи динамометрического ключа. С помощью анкерного болта рекомендуется крепить несущие консоли, кабельные трассы, станки и механизмы, элементы отделки и прочие тяжеловесные конструкции. | 21.56 | 19.4
00-00122329 | Анкерный болт оцинкованный (PR08.26550) | Промрукав | Анкерный болт применяется при монтаже оборудования и элементов в полнотелый бетон, кирпич и камень. Изготовлен из стали, покрытой цинком с двойной пассивацией. Состоит из втулки, болта, конусной гайки и шайбы. При монтаже производят сверление отверстия буром, номиналом равным внешнему диаметру анкера на глубину рекомендованную заводом изготовителем. Отверстие тщательно очищается от буровой пыли. Анкер, с навешенной на него монтируемой деталью, вставляется в отверстие и забивается на нужную глубину легкими ударами молотка. Затяжку рекомендуется контролировать при помощи динамометрического ключа. С помощью анкерного болта рекомендуется крепить несущие консоли, кабельные трассы, станки и механизмы, элементы отделки и прочие тяжеловесные конструкции. | 26.1 | 23.49
00-00122328 | Анкерный болт оцинкованный (PR08.26527) | Промрукав | Анкерный болт применяется при монтаже оборудования и элементов в полнотелый бетон, кирпич и камень. Изготовлен из стали, покрытой цинком с двойной пассивацией. Состоит из втулки, болта, конусной гайки и шайбы. При монтаже производят сверление отверстия буром, номиналом равным внешнему диаметру анкера на глубину рекомендованную заводом изготовителем. Отверстие тщательно очищается от буровой пыли. Анкер, с навешенной на него монтируемой деталью, вставляется в отверстие и забивается на нужную глубину легкими ударами молотка. Затяжку рекомендуется контролировать при помощи динамометрического ключа. С помощью анкерного болта рекомендуется крепить несущие консоли, кабельные трассы, станки и механизмы, элементы отделки и прочие тяжеловесные конструкции. | 47.06 | 42.35
00-00122327 | Анкерный болт оцинкованный (PR08.26528) | Промрукав | Анкерный болт применяется при монтаже оборудования и элементов в полнотелый бетон, кирпич и камень. Изготовлен из стали, покрытой цинком с двойной пассивацией. Состоит из втулки, болта, конусной гайки и шайбы. При монтаже производят сверление отверстия буром, номиналом равным внешнему диаметру анкера на глубину рекомендованную заводом изготовителем. Отверстие тщательно очищается от буровой пыли. Анкер, с навешенной на него монтируемой деталью, вставляется в отверстие и забивается на нужную глубину легкими ударами молотка. Затяжку рекомендуется контролировать при помощи динамометрического ключа. С помощью анкерного болта рекомендуется крепить несущие консоли, кабельные трассы, станки и механизмы, элементы отделки и прочие тяжеловесные конструкции. | 48.98 | 44.08
00-00122326 | Анкерный болт оцинкованный (PR08.26529) | Промрукав | Анкерный болт применяется при монтаже оборудования и элементов в полнотелый бетон, кирпич и камень. Изготовлен из стали, покрытой цинком с двойной пассивацией. Состоит из втулки, болта, конусной гайки и шайбы. При монтаже производят сверление отверстия буром, номиналом равным внешнему диаметру анкера на глубину рекомендованную заводом изготовителем. Отверстие тщательно очищается от буровой пыли. Анкер, с навешенной на него монтируемой деталью, вставляется в отверстие и забивается на нужную глубину легкими ударами молотка. Затяжку рекомендуется контролировать при помощи динамометрического ключа. С помощью анкерного болта рекомендуется крепить несущие консоли, кабельные трассы, станки и механизмы, элементы отделки и прочие тяжеловесные конструкции. | 50.64 | 45.58
00-00122325 | Анкерный болт оцинкованный (PR08.26530) | Промрукав | Анкерный болт применяется при монтаже оборудования и элементов в полнотелый бетон, кирпич и камень. Изготовлен из стали, покрытой цинком с двойной пассивацией. Состоит из втулки, болта, конусной гайки и шайбы. При монтаже производят сверление отверстия буром, номиналом равным внешнему диаметру анкера на глубину рекомендованную заводом изготовителем. Отверстие тщательно очищается от буровой пыли. Анкер, с навешенной на него монтируемой деталью, вставляется в отверстие и забивается на нужную глубину легкими ударами молотка. Затяжку рекомендуется контролировать при помощи динамометрического ключа. С помощью анкерного болта рекомендуется крепить несущие консоли, кабельные трассы, станки и механизмы, элементы отделки и прочие тяжеловесные конструкции. | 62.22 | 56
00-00122324 | Анкерный болт оцинкованный (PR08.26531) | Промрукав | Анкерный болт применяется при монтаже оборудования и элементов в полнотелый бетон, кирпич и камень. Изготовлен из стали, покрытой цинком с двойной пассивацией. Состоит из втулки, болта, конусной гайки и шайбы. При монтаже производят сверление отверстия буром, номиналом равным внешнему диаметру анкера на глубину рекомендованную заводом изготовителем. Отверстие тщательно очищается от буровой пыли. Анкер, с навешенной на него монтируемой деталью, вставляется в отверстие и забивается на нужную глубину легкими ударами молотка. Затяжку рекомендуется контролировать при помощи динамометрического ключа. С помощью анкерного болта рекомендуется крепить несущие консоли, кабельные трассы, станки и механизмы, элементы отделки и прочие тяжеловесные конструкции. | 68.29 | 61.46
00-00122323 | Анкерный болт оцинкованный (PR08.26532) | Промрукав | Анкерный болт применяется при монтаже оборудования и элементов в полнотелый бетон, кирпич и камень. Изготовлен из стали, покрытой цинком с двойной пассивацией. Состоит из втулки, болта, конусной гайки и шайбы. При монтаже производят сверление отверстия буром, номиналом равным внешнему диаметру анкера на глубину рекомендованную заводом изготовителем. Отверстие тщательно очищается от буровой пыли. Анкер, с навешенной на него монтируемой деталью, вставляется в отверстие и забивается на нужную глубину легкими ударами молотка. Затяжку рекомендуется контролировать при помощи динамометрического ключа. С помощью анкерного болта рекомендуется крепить несущие консоли, кабельные трассы, станки и механизмы, элементы отделки и прочие тяжеловесные конструкции. | 33.01 | 29.71
00-00122322 | Анкерный болт оцинкованный (PR08.26533) | Промрукав | Анкерный болт применяется при монтаже оборудования и элементов в полнотелый бетон, кирпич и камень. Изготовлен из стали, покрытой цинком с двойной пассивацией. Состоит из втулки, болта, конусной гайки и шайбы. При монтаже производят сверление отверстия буром, номиналом равным внешнему диаметру анкера на глубину рекомендованную заводом изготовителем. Отверстие тщательно очищается от буровой пыли. Анкер, с навешенной на него монтируемой деталью, вставляется в отверстие и забивается на нужную глубину легкими ударами молотка. Затяжку рекомендуется контролировать при помощи динамометрического ключа. С помощью анкерного болта рекомендуется крепить несущие консоли, кабельные трассы, станки и механизмы, элементы отделки и прочие тяжеловесные конструкции. | 38.77 | 34.89
00-00122321 | Анкерный болт оцинкованный (PR08.26534) | Промрукав | Анкерный болт применяется при монтаже оборудования и элементов в полнотелый бетон, кирпич и камень. Изготовлен из стали, покрытой цинком с двойной пассивацией. Состоит из втулки, болта, конусной гайки и шайбы. При монтаже производят сверление отверстия буром, номиналом равным внешнему диаметру анкера на глубину рекомендованную заводом изготовителем. Отверстие тщательно очищается от буровой пыли. Анкер, с навешенной на него монтируемой деталью, вставляется в отверстие и забивается на нужную глубину легкими ударами молотка. Затяжку рекомендуется контролировать при помощи динамометрического ключа. С помощью анкерного болта рекомендуется крепить несущие консоли, кабельные трассы, станки и механизмы, элементы отделки и прочие тяжеловесные конструкции. | 44.16 | 39.74
00-00134453 | Анкерный болт с гайкой (862-812) | ПожТехКабель | Анкерный болт с гайкой М6 8х65, 1 шт, предназначен для крепления тяжеловесных конструкций в полнотелый бетон, природный строительный камень, кирпич, а также для крепления к тонким бетонным перегородкам. Является универсальным. Резьба: метрическая. Покрытие: желтопассивированный. Материал: сталь С1008. | Уточняйте у менеджера | Уточняйте у менеджера
00-00132130 | Анкерный болт с гайкой (862-802) | ПожТехКабель | Анкерный болт с гайкой М6 8х65, 100 шт/уп, предназначен для крепления тяжеловесных конструкций в полнотелый бетон, природный строительный камень, кирпич, а также для крепления к тонким бетонным перегородкам. Является универсальным. Резьба: метрическая. Покрытие: желтопассивированный. Материал: сталь С1008. | 13.53 | 12.17
00-00134454 | Анкерный болт с гайкой (862-813) | ПожТехКабель | Анкерный болт с гайкой М6 8х85, 1 шт, предназначен для крепления тяжеловесных конструкций в полнотелый бетон, природный строительный камень, кирпич, а также для крепления к тонким бетонным перегородкам. Является универсальным. Резьба: метрическая. Покрытие: желтопассивированный. Материал: сталь С1008. | Уточняйте у менеджера | Уточняйте у менеджера
00-00134451 | Анкерный болт с гайкой (862-803) | ПожТехКабель | Анкерный болт с гайкой М6 8х85, 100 шт/уп, предназначен для крепления тяжеловесных конструкций в полнотелый бетон, природный строительный камень, кирпич, а также для крепления к тонким бетонным перегородкам. Является универсальным. Резьба: метрическая. Покрытие: желтопассивированный. Материал: сталь С1008. | 17.2 | 15.48
00-00134455 | Анкерный болт с гайкой (862-815) | ПожТехКабель | Анкерный болт с гайкой М8 10х40, 1 шт, предназначен для крепления тяжеловесных конструкций в полнотелый бетон, природный строительный камень, кирпич, а также для крепления к тонким бетонным перегородкам. Является универсальным. Резьба: метрическая. Покрытие: желтопассивированный. Материал: сталь С1008. | Уточняйте у менеджера | Уточняйте у менеджера
00-00108176 | Анкерный болт с гайкой (862-805) | ПожТехКабель | Анкерный болт с гайкой М8 10х40, 50 шт/уп, предназначен для крепления тяжеловесных конструкций в полнотелый бетон, природный строительный камень, кирпич, а также для крепления к тонким бетонным перегородкам. Является универсальным. Резьба: метрическая. Покрытие: желтопассивированный. Материал: сталь С1008. | 20.01 | 18.01
00-00134456 | Анкерный болт с гайкой (862-818) | ПожТехКабель | Анкерный болт с гайкой М8 10х75, 1 шт, предназначен для крепления тяжеловесных конструкций в полнотелый бетон, природный строительный камень, кирпич, а также для крепления к тонким бетонным перегородкам. Является универсальным. Резьба: метрическая. Покрытие: желтопассивированный. Материал: сталь С1008. | Уточняйте у менеджера | Уточняйте у менеджера
00-00109200 | Анкерный болт с гайкой (862-808) | ПожТехКабель | Анкерный болт с гайкой М8 10х75, 50 шт/уп, предназначен для крепления тяжеловесных конструкций в полнотелый бетон, природный строительный камень, кирпич, а также для крепления к тонким бетонным перегородкам. Является универсальным. Резьба: метрическая. Покрытие: желтопассивированный. Материал: сталь С1008. | 23.23 | 20.9
00-00134452 | Анкерный болт с гайкой (862-809) | ПожТехКабель | Анкерный болт с гайкой М8 10х95, 50 шт/уп, предназначен для крепления тяжеловесных конструкций в полнотелый бетон, природный строительный камень, кирпич, а также для крепления к тонким бетонным перегородкам. Является универсальным. Резьба: метрическая. Покрытие: желтопассивированный. Материал: сталь С1008. | 27.78 | 25.01
00-00110743 | Анкерный болт с гайкой оцинкованный (PR08.10285) | Промрукав | Анкерный болт с гайкой применяется при монтаже оборудования и элементов в полнотелый бетон, кирпич и камень. Анкерный болт с гайкой представляет собой цилиндрическую гильзу, состоящую из трех элементов и шпильки, на одном конце которой находится конусный элемент. При закручивании гайки, конусная часть шпильки расширяет элементы гильзы, и фиксирует анкер в основании. | 50.65 | 45.59
00-00110746 | Анкерный болт с гайкой оцинкованный (PR08.10288) | Промрукав | Анкерный болт с гайкой применяется при монтаже оборудования и элементов в полнотелый бетон, кирпич и камень. Анкерный болт с гайкой представляет собой цилиндрическую гильзу, состоящую из трех элементов и шпильки, на одном конце которой находится конусный элемент. При закручивании гайки, конусная часть шпильки расширяет элементы гильзы, и фиксирует анкер в основании. | 53.36 | 48.02
00-00110749 | Анкерный болт с гайкой оцинкованный (PR08.10294) | Промрукав | Анкерный болт с гайкой применяется при монтаже оборудования и элементов в полнотелый бетон, кирпич и камень. Анкерный болт с гайкой представляет собой цилиндрическую гильзу, состоящую из трех элементов и шпильки, на одном конце которой находится конусный элемент. При закручивании гайки, конусная часть шпильки расширяет элементы гильзы, и фиксирует анкер в основании. | 63.59 | 57.23
00-00110751 | Анкерный болт с гайкой оцинкованный (PR08.10296) | Промрукав | Анкерный болт с гайкой применяется при монтаже оборудования и элементов в полнотелый бетон, кирпич и камень. Анкерный болт с гайкой представляет собой цилиндрическую гильзу, состоящую из трех элементов и шпильки, на одном конце которой находится конусный элемент. При закручивании гайки, конусная часть шпильки расширяет элементы гильзы, и фиксирует анкер в основании. | Уточняйте у менеджера | Уточняйте у менеджера
00-00110752 | Анкерный болт с гайкой оцинкованный (PR08.10298) | Промрукав | Анкерный болт с гайкой применяется при монтаже оборудования и элементов в полнотелый бетон, кирпич и камень. Анкерный болт с гайкой представляет собой цилиндрическую гильзу, состоящую из трех элементов и шпильки, на одном конце которой находится конусный элемент. При закручивании гайки, конусная часть шпильки расширяет элементы гильзы, и фиксирует анкер в основании. | 75.56 | 68
00-00110755 | Анкерный болт с гайкой оцинкованный (PR08.10302) | Промрукав | Анкерный болт с гайкой применяется при монтаже оборудования и элементов в полнотелый бетон, кирпич и камень. Анкерный болт с гайкой представляет собой цилиндрическую гильзу, состоящую из трех элементов и шпильки, на одном конце которой находится конусный элемент. При закручивании гайки, конусная часть шпильки расширяет элементы гильзы, и фиксирует анкер в основании. | 101.82 | 91.64
00-00110758 | Анкерный болт с гайкой оцинкованный (PR08.10304) | Промрукав | Анкерный болт с гайкой применяется при монтаже оборудования и элементов в полнотелый бетон, кирпич и камень. Анкерный болт с гайкой представляет собой цилиндрическую гильзу, состоящую из трех элементов и шпильки, на одном конце которой находится конусный элемент. При закручивании гайки, конусная часть шпильки расширяет элементы гильзы, и фиксирует анкер в основании. | 124.16 | 111.74
00-00110761 | Анкерный болт с гайкой оцинкованный (PR08.10267) | Промрукав | Анкерный болт с гайкой применяется при монтаже оборудования и элементов в полнотелый бетон, кирпич и камень. Анкерный болт с гайкой представляет собой цилиндрическую гильзу, состоящую из трех элементов и шпильки, на одном конце которой находится конусный элемент. При закручивании гайки, конусная часть шпильки расширяет элементы гильзы, и фиксирует анкер в основании. | 25.15 | 22.64
00-00110764 | Анкерный болт с гайкой оцинкованный (PR08.10270) | Промрукав | Анкерный болт с гайкой применяется при монтаже оборудования и элементов в полнотелый бетон, кирпич и камень. Анкерный болт с гайкой представляет собой цилиндрическую гильзу, состоящую из трех элементов и шпильки, на одном конце которой находится конусный элемент. При закручивании гайки, конусная часть шпильки расширяет элементы гильзы, и фиксирует анкер в основании. | 29.02 | 26.12
00-00110767 | Анкерный болт с гайкой оцинкованный (PR08.10273) | Промрукав | Анкерный болт с гайкой применяется при монтаже оборудования и элементов в полнотелый бетон, кирпич и камень. Анкерный болт с гайкой представляет собой цилиндрическую гильзу, состоящую из трех элементов и шпильки, на одном конце которой находится конусный элемент. При закручивании гайки, конусная часть шпильки расширяет элементы гильзы, и фиксирует анкер в основании. | 29.74 | 26.77
00-00110770 | Анкерный болт с гайкой оцинкованный (PR08.10276) | Промрукав | Анкерный болт с гайкой применяется при монтаже оборудования и элементов в полнотелый бетон, кирпич и камень. Анкерный болт с гайкой представляет собой цилиндрическую гильзу, состоящую из трех элементов и шпильки, на одном конце которой находится конусный элемент. При закручивании гайки, конусная часть шпильки расширяет элементы гильзы, и фиксирует анкер в основании. | 32.99 | 29.69
00-00110773 | Анкерный болт с гайкой оцинкованный (PR08.10279) | Промрукав | Анкерный болт с гайкой применяется при монтаже оборудования и элементов в полнотелый бетон, кирпич и камень. Анкерный болт с гайкой представляет собой цилиндрическую гильзу, состоящую из трех элементов и шпильки, на одном конце которой находится конусный элемент. При закручивании гайки, конусная часть шпильки расширяет элементы гильзы, и фиксирует анкер в основании. | Уточняйте у менеджера | Уточняйте у менеджера
00-00110776 | Анкерный болт с гайкой оцинкованный (PR08.10283) | Промрукав | Анкерный болт с гайкой применяется при монтаже оборудования и элементов в полнотелый бетон, кирпич и камень. Анкерный болт с гайкой представляет собой цилиндрическую гильзу, состоящую из трех элементов и шпильки, на одном конце которой находится конусный элемент. При закручивании гайки, конусная часть шпильки расширяет элементы гильзы, и фиксирует анкер в основании. | 44.96 | 40.46
00-00065259 | Анкерный болт с гайк.оцинк.М10/12х100(PR08.2350) | Промрукав | Анкерный болт с гайкой оцинкованный М10/12х100 (PR08.2350) | 66.68 | 60.01
00-00065262 | Анкерный болт с гайк.оцинк.М10/12х60 (PR08.2353) | Промрукав | Анкерный болт с гайкой оцинкованный М10/12х60 (PR08.2353) | 35.08 | 31.57
00-00110779 | Анкерный болт с гайкой оцинкованный (PR08.10318) | Промрукав | Анкерный болт с гайкой применяется при монтаже оборудования и элементов в полнотелый бетон, кирпич и камень. Анкерный болт с гайкой представляет собой цилиндрическую гильзу, состоящую из трех элементов и шпильки, на одном конце которой находится конусный элемент. При закручивании гайки, конусная часть шпильки расширяет элементы гильзы, и фиксирует анкер в основании. | Уточняйте у менеджера | Уточняйте у менеджера
00-00110785 | Анкерный болт с гайкой оцинкованный (PR08.10326) | Промрукав | Анкерный болт с гайкой применяется при монтаже оборудования и элементов в полнотелый бетон, кирпич и камень. Анкерный болт с гайкой представляет собой цилиндрическую гильзу, состоящую из трех элементов и шпильки, на одном конце которой находится конусный элемент. При закручивании гайки, конусная часть шпильки расширяет элементы гильзы, и фиксирует анкер в основании. | 75.93 | 68.34
00-00110788 | Анкерный болт с гайкой оцинкованный (PR08.10328) | Промрукав | Анкерный болт с гайкой применяется при монтаже оборудования и элементов в полнотелый бетон, кирпич и камень. Анкерный болт с гайкой представляет собой цилиндрическую гильзу, состоящую из трех элементов и шпильки, на одном конце которой находится конусный элемент. При закручивании гайки, конусная часть шпильки расширяет элементы гильзы, и фиксирует анкер в основании. | 89.09 | 80.18
00-00110791 | Анкерный болт с гайкой оцинкованный (PR08.10331) | Промрукав | Анкерный болт с гайкой применяется при монтаже оборудования и элементов в полнотелый бетон, кирпич и камень. Анкерный болт с гайкой представляет собой цилиндрическую гильзу, состоящую из трех элементов и шпильки, на одном конце которой находится конусный элемент. При закручивании гайки, конусная часть шпильки расширяет элементы гильзы, и фиксирует анкер в основании. | 109.3 | 98.37
00-00110794 | Анкерный болт с гайкой оцинкованный (PR08.10334) | Промрукав | Анкерный болт с гайкой применяется при монтаже оборудования и элементов в полнотелый бетон, кирпич и камень. Анкерный болт с гайкой представляет собой цилиндрическую гильзу, состоящую из трех элементов и шпильки, на одном конце которой находится конусный элемент. При закручивании гайки, конусная часть шпильки расширяет элементы гильзы, и фиксирует анкер в основании. | 120.77 | 108.69
00-00110797 | Анкерный болт с гайкой оцинкованный (PR08.10337) | Промрукав | Анкерный болт с гайкой применяется при монтаже оборудования и элементов в полнотелый бетон, кирпич и камень. Анкерный болт с гайкой представляет собой цилиндрическую гильзу, состоящую из трех элементов и шпильки, на одном конце которой находится конусный элемент. При закручивании гайки, конусная часть шпильки расширяет элементы гильзы, и фиксирует анкер в основании. | 165.88 | 149.29
00-00110800 | Анкерный болт с гайкой оцинкованный (PR08.10339) | Промрукав | Анкерный болт с гайкой применяется при монтаже оборудования и элементов в полнотелый бетон, кирпич и камень. Анкерный болт с гайкой представляет собой цилиндрическую гильзу, состоящую из трех элементов и шпильки, на одном конце которой находится конусный элемент. При закручивании гайки, конусная часть шпильки расширяет элементы гильзы, и фиксирует анкер в основании. | 195.83 | 176.25
00-00110803 | Анкерный болт с гайкой оцинкованный (PR08.10306) | Промрукав | Анкерный болт с гайкой применяется при монтаже оборудования и элементов в полнотелый бетон, кирпич и камень. Анкерный болт с гайкой представляет собой цилиндрическую гильзу, состоящую из трех элементов и шпильки, на одном конце которой находится конусный элемент. При закручивании гайки, конусная часть шпильки расширяет элементы гильзы, и фиксирует анкер в основании. | 49.92 | 44.93
00-00110806 | Анкерный болт с гайкой оцинкованный (PR08.10310) | Промрукав | Анкерный болт с гайкой применяется при монтаже оборудования и элементов в полнотелый бетон, кирпич и камень. Анкерный болт с гайкой представляет собой цилиндрическую гильзу, состоящую из трех элементов и шпильки, на одном конце которой находится конусный элемент. При закручивании гайки, конусная часть шпильки расширяет элементы гильзы, и фиксирует анкер в основании. | 52.22 | 47
00-00110809 | Анкерный болт с гайкой оцинкованный (PR08.10313) | Промрукав | Анкерный болт с гайкой применяется при монтаже оборудования и элементов в полнотелый бетон, кирпич и камень. Анкерный болт с гайкой представляет собой цилиндрическую гильзу, состоящую из трех элементов и шпильки, на одном конце которой находится конусный элемент. При закручивании гайки, конусная часть шпильки расширяет элементы гильзы, и фиксирует анкер в основании. | 55.24 | 49.72
00-00110815 | Анкерный болт с гайкой оцинкованный (PR08.10344) | Промрукав | Анкерный болт с гайкой применяется при монтаже оборудования и элементов в полнотелый бетон, кирпич и камень. Анкерный болт с гайкой представляет собой цилиндрическую гильзу, состоящую из трех элементов и шпильки, на одном конце которой находится конусный элемент. При закручивании гайки, конусная часть шпильки расширяет элементы гильзы, и фиксирует анкер в основании. | 69.78 | 62.8
00-00110818 | Анкерный болт с гайкой оцинкованный (PR08.10345) | Промрукав | Анкерный болт с гайкой применяется при монтаже оборудования и элементов в полнотелый бетон, кирпич и камень. Анкерный болт с гайкой представляет собой цилиндрическую гильзу, состоящую из трех элементов и шпильки, на одном конце которой находится конусный элемент. При закручивании гайки, конусная часть шпильки расширяет элементы гильзы, и фиксирует анкер в основании. | 100.91 | 90.82
00-00110821 | Анкерный болт с гайкой оцинкованный (PR08.10349) | Промрукав | Анкерный болт с гайкой применяется при монтаже оборудования и элементов в полнотелый бетон, кирпич и камень. Анкерный болт с гайкой представляет собой цилиндрическую гильзу, состоящую из трех элементов и шпильки, на одном конце которой находится конусный элемент. При закручивании гайки, конусная часть шпильки расширяет элементы гильзы, и фиксирует анкер в основании. | 183.23 | 164.91
00-00110824 | Анкерный болт с гайкой оцинкованный (PR08.10352) | Промрукав | Анкерный болт с гайкой применяется при монтаже оборудования и элементов в полнотелый бетон, кирпич и камень. Анкерный болт с гайкой представляет собой цилиндрическую гильзу, состоящую из трех элементов и шпильки, на одном конце которой находится конусный элемент. При закручивании гайки, конусная часть шпильки расширяет элементы гильзы, и фиксирует анкер в основании. | 181.77 | 163.59
00-00110827 | Анкерный болт с гайкой оцинкованный (PR08.10358) | Промрукав | Анкерный болт с гайкой применяется при монтаже оборудования и элементов в полнотелый бетон, кирпич и камень. Анкерный болт с гайкой представляет собой цилиндрическую гильзу, состоящую из трех элементов и шпильки, на одном конце которой находится конусный элемент. При закручивании гайки, конусная часть шпильки расширяет элементы гильзы, и фиксирует анкер в основании. | 108.85 | 97.97
00-00110830 | Анкерный болт с гайкой оцинкованный (PR08.10355) | Промрукав | Анкерный болт с гайкой применяется при монтаже оборудования и элементов в полнотелый бетон, кирпич и камень. Анкерный болт с гайкой представляет собой цилиндрическую гильзу, состоящую из трех элементов и шпильки, на одном конце которой находится конусный элемент. При закручивании гайки, конусная часть шпильки расширяет элементы гильзы, и фиксирует анкер в основании. | Уточняйте у менеджера | Уточняйте у менеджера
00-00110833 | Анкерный болт с гайкой оцинкованный (PR08.10361) | Промрукав | Анкерный болт с гайкой применяется при монтаже оборудования и элементов в полнотелый бетон, кирпич и камень. Анкерный болт с гайкой представляет собой цилиндрическую гильзу, состоящую из трех элементов и шпильки, на одном конце которой находится конусный элемент. При закручивании гайки, конусная часть шпильки расширяет элементы гильзы, и фиксирует анкер в основании. | 179.62 | 161.66
00-00110836 | Анкерный болт с гайкой оцинкованный (PR08.10364) | Промрукав | Анкерный болт с гайкой применяется при монтаже оборудования и элементов в полнотелый бетон, кирпич и камень. Анкерный болт с гайкой представляет собой цилиндрическую гильзу, состоящую из трех элементов и шпильки, на одном конце которой находится конусный элемент. При закручивании гайки, конусная часть шпильки расширяет элементы гильзы, и фиксирует анкер в основании. | 227.77 | 204.99
00-00110839 | Анкерный болт с гайкой оцинкованный (PR08.10367) | Промрукав | Анкерный болт с гайкой применяется при монтаже оборудования и элементов в полнотелый бетон, кирпич и камень. Анкерный болт с гайкой представляет собой цилиндрическую гильзу, состоящую из трех элементов и шпильки, на одном конце которой находится конусный элемент. При закручивании гайки, конусная часть шпильки расширяет элементы гильзы, и фиксирует анкер в основании. | 252.52 | 227.27
00-00110842 | Анкерный болт с гайкой оцинкованный (PR08.10370) | Промрукав | Анкерный болт с гайкой применяется при монтаже оборудования и элементов в полнотелый бетон, кирпич и камень. Анкерный болт с гайкой представляет собой цилиндрическую гильзу, состоящую из трех элементов и шпильки, на одном конце которой находится конусный элемент. При закручивании гайки, конусная часть шпильки расширяет элементы гильзы, и фиксирует анкер в основании. | 374.16 | 336.74
00-00110845 | Анкерный болт с гайкой оцинкованный (PR08.10373) | Промрукав | Анкерный болт с гайкой применяется при монтаже оборудования и элементов в полнотелый бетон, кирпич и камень. Анкерный болт с гайкой представляет собой цилиндрическую гильзу, состоящую из трех элементов и шпильки, на одном конце которой находится конусный элемент. При закручивании гайки, конусная часть шпильки расширяет элементы гильзы, и фиксирует анкер в основании. | 498.62 | 448.76
00-00110848 | Анкерный болт с гайкой М6,5/8,5x36 (PR08.10246) | Промрукав | Анкерный болт с гайкой применяется при монтаже оборудования и элементов в полнотелый бетон, кирпич и камень. Анкерный болт с гайкой представляет собой цилиндрическую гильзу, состоящую из трех элементов и шпильки, на одном конце которой находится конусный элемент. При закручивании гайки, конусная часть шпильки расширяет элементы гильзы, и фиксирует анкер в основании. | 15.35 | 13.82
00-00110850 | Анкерный болт с гайкой М6,5/8,5x36 (PR08.10247) | Промрукав | Анкерный болт с гайкой применяется при монтаже оборудования и элементов в полнотелый бетон, кирпич и камень. Анкерный болт с гайкой представляет собой цилиндрическую гильзу, состоящую из трех элементов и шпильки, на одном конце которой находится конусный элемент. При закручивании гайки, конусная часть шпильки расширяет элементы гильзы, и фиксирует анкер в основании. | Уточняйте у менеджера | Уточняйте у менеджера
00-00110851 | Анкерный болт с гайкой М6,5/8,5x56 (PR08.10249) | Промрукав | Анкерный болт с гайкой применяется при монтаже оборудования и элементов в полнотелый бетон, кирпич и камень. Анкерный болт с гайкой представляет собой цилиндрическую гильзу, состоящую из трех элементов и шпильки, на одном конце которой находится конусный элемент. При закручивании гайки, конусная часть шпильки расширяет элементы гильзы, и фиксирует анкер в основании. | 22.22 | 20
00-00065264 | Анкерный болт с гайк.оцинк.М6/8х120 (PR08.3059) | Промрукав | Анкерный болт с гайкой оцинкованный М6/8х120 (PR08.3059) | 32.91 | 29.62
00-00065263 | Анкерный болт с гайк.оцинк.М6/8х40 (PR08.2428) | Промрукав | Анкерный болт с гайкой оцинкованный М6/8х40 (PR08.2428) | 15.63 | 14.07
00-00110863 | Анкерный болт с гайкой оцинкованный (PR08.10255) | Промрукав | Анкерный болт с гайкой применяется при монтаже оборудования и элементов в полнотелый бетон, кирпич и камень. Анкерный болт с гайкой представляет собой цилиндрическую гильзу, состоящую из трех элементов и шпильки, на одном конце которой находится конусный элемент. При закручивании гайки, конусная часть шпильки расширяет элементы гильзы, и фиксирует анкер в основании. | 21.87 | 19.68
00-00065257 | Анкерный болт с гайк.оцинк.М6/8х65 (PR08.2348) | Промрукав | Анкерный болт с гайкой оцинкованный М6/8х65 (PR08.2348) | 21.59 | 19.43
00-00110866 | Анкерный болт с гайкой оцинкованный (PR08.10258) | Промрукав | Анкерный болт с гайкой применяется при монтаже оборудования и элементов в полнотелый бетон, кирпич и камень. Анкерный болт с гайкой представляет собой цилиндрическую гильзу, состоящую из трех элементов и шпильки, на одном конце которой находится конусный элемент. При закручивании гайки, конусная часть шпильки расширяет элементы гильзы, и фиксирует анкер в основании. | 25.22 | 22.7
00-00065265 | Анкерный болт с гайк.оцинк.М6/8х85 (PR08.3122) | Промрукав | Анкерный болт с гайкой оцинкованный М6/8х85 (PR08.3122) | 23.19 | 20.87
00-00110854 | Анкерный болт с гайкой оцинкованный (PR08.10261) | Промрукав | Анкерный болт с гайкой применяется при монтаже оборудования и элементов в полнотелый бетон, кирпич и камень. Анкерный болт с гайкой представляет собой цилиндрическую гильзу, состоящую из трех элементов и шпильки, на одном конце которой находится конусный элемент. При закручивании гайки, конусная часть шпильки расширяет элементы гильзы, и фиксирует анкер в основании. | 28.36 | 25.52
00-00110857 | Анкерный болт с гайкой оцинкованный (PR08.10264) | Промрукав | Анкерный болт с гайкой применяется при монтаже оборудования и элементов в полнотелый бетон, кирпич и камень. Анкерный болт с гайкой представляет собой цилиндрическую гильзу, состоящую из трех элементов и шпильки, на одном конце которой находится конусный элемент. При закручивании гайки, конусная часть шпильки расширяет элементы гильзы, и фиксирует анкер в основании. | 31.46 | 28.31
00-00110860 | Анкерный болт с гайкой оцинкованный (PR08.10252) | Промрукав | Анкерный болт с гайкой применяется при монтаже оборудования и элементов в полнотелый бетон, кирпич и камень. Анкерный болт с гайкой представляет собой цилиндрическую гильзу, состоящую из трех элементов и шпильки, на одном конце которой находится конусный элемент. При закручивании гайки, конусная часть шпильки расширяет элементы гильзы, и фиксирует анкер в основании. | 15.44 | 13.9
00-00110861 | Анкерный болт с гайкой оцинкованный (PR08.10254) | Промрукав | Анкерный болт с гайкой применяется при монтаже оборудования и элементов в полнотелый бетон, кирпич и камень. Анкерный болт с гайкой представляет собой цилиндрическую гильзу, состоящую из трех элементов и шпильки, на одном конце которой находится конусный элемент. При закручивании гайки, конусная часть шпильки расширяет элементы гильзы, и фиксирует анкер в основании. | 12.65 | 11.39
00-00110864 | Анкерный болт с гайкой оцинкованный (PR08.10257) | Промрукав | Анкерный болт с гайкой применяется при монтаже оборудования и элементов в полнотелый бетон, кирпич и камень. Анкерный болт с гайкой представляет собой цилиндрическую гильзу, состоящую из трех элементов и шпильки, на одном конце которой находится конусный элемент. При закручивании гайки, конусная часть шпильки расширяет элементы гильзы, и фиксирует анкер в основании. | 19.08 | 17.17
00-00065268 | Анкерный болт с гайк.оцинк.М8/10х40 (PR08.3615) | Промрукав | Анкерный болт с гайкой оцинкованный М8/10х40 (PR08.3615) | 22.1 | 19.89
00-00065258 | Анкерный болт с гайк.оцинк.М8/10х50 (PR08.2349) | Промрукав | Анкерный болт с гайкой оцинкованный М8/10х50 (PR08.2349) | 26.4 | 23.76
00-00065269 | Анкерный болт с гайк.оцинк.М8/10х60 (PR08.3671) | Промрукав | Анкерный болт с гайкой оцинкованный М8/10х60 (PR08.3671) | 29.32 | 26.39
00-00065261 | Анкерный болт с гайк.оцинк.М8/10х75 (PR08.2352) | Промрукав | Анкерный болт с гайкой оцинкованный М8/10х75 (PR08.2352) | 38.18 | 34.36
00-00065270 | Анкерный болт с гайк.оцинк.М8/10х95 (PR08.3672) | Промрукав | Анкерный болт с гайкой оцинкованный М8/10х95 (PR08.3672) | 40.92 | 36.83
00-00116986 | Анкерный болт с кольцом ZN (PR08.26183) | Промрукав | Анкерный болт разработан для крепления тяжёлых элементов и конструкций в таких материалах, как бетон и плотный строительный камень. Он удобен в установке и имеет внутреннюю резьбу. Благодаря замкнутому кольцу анкер подходит для сборки такелажных систем, например, для растяжки тросов, канатов или цепей. | 219.22 | 197.3
00-00116987 | Анкерный болт с кольцом ZN (PR08.26184) | Промрукав | Анкерный болт с кольцом ZN разработан для крепления тяжёлых элементов и конструкций в таких материалах, как бетон и плотный строительный камень. Он удобен в установке и имеет внутреннюю резьбу. Благодаря замкнутому кольцу анкер подходит для сборки такелажных систем, например, для растяжки тросов, канатов или цепей. | 288.37 | 259.53
00-00059465 | Анкерный болт с кольц. М10 12х100(25шт)(PR08.3944) | Промрукав | Анкерный болт с кольцом М10 12х100 (25 шт/уп) Промрукав (PR08.3944) | 126.41 | 113.77
00-00116992 | Анкерный болт с кольцом М10 (PR08.9284) | Промрукав | Анкерный болт с кольцом предназначается для подвешивания несъемных тяжелых конструкций, таких как ворота, кабельные трассы и т.п. или стационарного крепления (растяжки) тросов, цепей и др. такелажных изделий к бетону, кирпичу или природному камню. | 132.73 | 119.46
00-00134461 | Анкерный болт с кольцом (862-119) | ПожТехКабель | Анкерный болт с кольцом М10 12х140, 1 шт | Уточняйте у менеджера | Уточняйте у менеджера
00-00134457 | Анкерный болт с кольцом (862-109) | ПожТехКабель | Анкерный болт с кольцом М10 12х140, 25 шт/уп | 196.85 | 177.16
00-00059464 | Анкерный болт с кольц. М10 12х70(30шт)(PR08.3943) | Промрукав | Анкерный болт с кольцом М10 12х70 (30 шт/уп) Промрукав (PR08.3943) | 116.89 | 105.2
00-00134459 | Анкерный болт с кольцом (862-114) | ПожТехКабель | Анкерный болт с кольцом М10 12х70, 1 шт | Уточняйте у менеджера | Уточняйте у менеджера
00-00085254 | Анкерный болт с кольцом (862-104) | ПожТехКабель | Анкерный болт с кольцом М10 12х70, 30 шт/уп | 90.33 | 81.3
00-00059467 | Анкерный болт с кольцом М12 16х110(PR08.3946) | Промрукав | Анкерный болт с кольцом М12 16х110 Промрукав (PR08.3946) | 194.76 | 175.28
00-00132524 | Анкерный болт с кольцом (862-116) | ПожТехКабель | Анкерный болт с кольцом М12 16х130, 1 шт | Уточняйте у менеджера | Уточняйте у менеджера
00-00062251 | Анкерный болт с кольцом (862-106) | ПожТехКабель | Анкерный болт с кольцом М12 16х130, 10 шт/уп | 240.12 | 216.11
00-00059466 | Анкерный болт с кольцом М12 16х80(PR08.3945) | Промрукав | Анкерный болт с кольцом М12 16х80 Промрукав (PR08.3945) | 145.06 | 130.55
00-00059460 | Анкерный болт с кольц. М6 8х45(100шт)(PR08.3939) | Промрукав | Анкерный болт с кольцом М6 8х45 (100 шт/уп) Промрукав (PR08.3939) | 31.64 | 28.48
00-00065109 | Анкерный болт с кольцом М6 8х45(30шт)(PR08.4797) | Промрукав | Анкерный болт с кольцом М6 8х45 (30 шт/уп) (PR08.4797) | 31.64 | 28.48
00-00059461 | Анкерный болт с кольц. М6 8х60(PR08.3940) | Промрукав | Анкерный болт с кольцом М6 8х60 Промрукав (PR08.3940) | 36.21 | 32.59
00-00134460 | Анкерный болт с кольцом (862-115) | ПожТехКабель | Анкерный болт с кольцом М8 10х120, 1 шт | Уточняйте у менеджера | Уточняйте у менеджера
00-00134458 | Анкерный болт с кольцом (862-105) | ПожТехКабель | Анкерный болт с кольцом М8 10х120, 50 шт/уп | 55.14 | 49.63
00-00059462 | Анкерный болт с кольц. М8 10х60(50шт)(PR08.3941) | Промрукав | Анкерный болт с кольцом М8 10х60 (50 шт/уп) Промрукав (PR08.3941) | 56.48 | 50.83
00-00059463 | Анкерный болт с кольцом М8 10х80(PR08.3942) | Промрукав | Анкерный болт с кольцом М8 10х80 Промрукав (PR08.3942) | 65.55 | 59
00-00116988 | Анкерный болт с крюком HBF (PR08.26170) | Промрукав | Анкер HBF с крюком оцинкованный - это крепежный элемент, предназначенный для надежной фиксации различных грузов и конструкций. Он представляет собой металлический 4-х разжимной анкер с крюком на конце, который устанавливается в предварительно пробуренное отверстие в бетоне или другом твердом основании. | Уточняйте у менеджера | Уточняйте у менеджера
00-00116989 | Анкерный болт с крюком HBF (PR08.26171) | Промрукав | Анкер HBF с крюком оцинкованный - это крепежный элемент, предназначенный для надежной фиксации различных грузов и конструкций. Он представляет собой металлический 4-х разжимной анкер с крюком на конце, который устанавливается в предварительно пробуренное отверстие в бетоне или другом твердом основании. | Уточняйте у менеджера | Уточняйте у менеджера
00-00116990 | Анкерный болт с крюком HBF (PR08.26172) | Промрукав | Анкер HBF с крюком оцинкованный - это крепежный элемент, предназначенный для надежной фиксации различных грузов и конструкций. Он представляет собой металлический 4-х разжимной анкер с крюком на конце, который устанавливается в предварительно пробуренное отверстие в бетоне или другом твердом основании. | Уточняйте у менеджера | Уточняйте у менеджера
00-00116991 | Анкерный болт с крюком HBF (PR08.26173) | Промрукав | Анкер HBF с крюком оцинкованный - это крепежный элемент, предназначенный для надежной фиксации различных грузов и конструкций. Он представляет собой металлический 4-х разжимной анкер с крюком на конце, который устанавливается в предварительно пробуренное отверстие в бетоне или другом твердом основании. | Уточняйте у менеджера | Уточняйте у менеджера
00-00134462 | Анкерный болт с крюком (862-414) | ПожТехКабель | Анкерный болт с крюком М10 12x70, 25 шт/уп | 67.44 | 60.7
00-00059457 | Анкерный болт с крюком М10 12х100(PR08.3936) | Промрукав | Анкерный болт с крюком М10 12х100 Промрукав (PR08.3936) | 128.18 | 115.36
00-00059456 | Анкерный болт с крюком М10 12х70(PR08.3935) | Промрукав | Анкерный болт с крюком М10 12х70 Промрукав (PR08.3935) | 88.26 | 79.43
00-00134463 | Анкерный болт с крюком (862-416) | ПожТехКабель | Анкерный болт с крюком М12 16x130 мм, 1 шт | Уточняйте у менеджера | Уточняйте у менеджера
00-00062252 | Анкерный болт с крюком (862-415) | ПожТехКабель | Анкерный болт с крюком М12 16x130, 15 шт/уп | 145.04 | 130.54
00-00059459 | Анкерный болт с крюком М12 16х110(PR08.3938) | Промрукав | Анкерный болт с крюком М12 16х110 Промрукав (PR08.3938) | 179.74 | 161.77
00-00059458 | Анкерный болт с крюком М12 16х80(PR08.3937) | Промрукав | Анкерный болт с крюком М12 16х80 Промрукав (PR08.3937) | 172.26 | 155.03
00-00059452 | Анкерный болт с крюком М6 8х45(PR08.3931) | Промрукав | Анкерный болт с крюком М6 8х45 Промрукав (PR08.3931) | 28.72 | 25.85
00-00059453 | Анкерный болт с крюк.М6 8х60(100шт)(PR08.3932) | Промрукав | Анкерный болт с крюком М6 8х60 (100 шт/уп) Промрукав (PR08.3932) | 33.82 | 30.44
00-00134464 | Анкерный болт с крюком (862-417) | ПожТехКабель | Анкерный болт с крюком М8 10x60 мм, 1 шт | Уточняйте у менеджера | Уточняйте у менеджера
00-00134465 | Анкерный болт с крюком (862-413) | ПожТехКабель | Анкерный болт с крюком М8 10x60 мм, 50 шт/уп | 39.23 | 35.31
00-00059454 | Анкерный болт с крюком М8 10х60(PR08.3933) | Промрукав | Анкерный болт с крюком М8 10х60 Промрукав (PR08.3933) | 51.91 | 46.72
00-00059455 | Анкерный болт с крюком М8 10х80(PR08.3934) | Промрукав | Анкерный болт с крюком М8 10х80 Промрукав (PR08.3934) | 57.97 | 52.17
00-00116299 | Анкерный шуруп (PR08.26325) | Промрукав | Анкер-шуруп по бетону с внутренней резьбой M8/M10 6x35 и удлиненной шестигранной головкой – надежный и прочный крепеж, подходящий для крепления металлических лотков, кабельных каналов, труб, монтажных шин, тяжелых инженерных систем, вентиляционных коробов, систем кондиционирования к различным прочным основаниям (бетон, кирпич, камень). Представляет собой изделие в виде шурупа без дюбеля. При вкручивании за счет своей резьбы глубоко "захватывает" основание, создавая прочное, нераспорное крепление. В удлиненную головку вкручивается шпилька (диаметр 8 или 10 мм), длина которой подбирается индивидуально под размер монтируемой системы. К шпильке крепятся специальные профили или хомуты, в которые затем устанавливается сама инженерная система. Такое крепление позволяет монтировать системы как под потолком, так и на стенах, обеспечивая надежную фиксацию даже при значительных нагрузках. | 162.76 | 146.48
00-00051045 | CLP1M-A-B-10-40 | IEK | Болт анкерный с гайкой применяется для крепления тяжеловесных конструкций, кабельных трасс, несущих консолей, металлических профилей и т.п. методом сквозного монтажа. | 32.45 | 29.21
00-00051046 | CLP1M-A-B-10-50 | IEK | Болт анкерный с гайкой применяется для крепления тяжеловесных конструкций, кабельных трасс, несущих консолей, металлических профилей и т.п. методом сквозного монтажа. | 37.61 | 33.85
00-00051047 | CLP1M-A-B-10-75 | IEK | Болт анкерный с гайкой применяется для крепления тяжеловесных конструкций, кабельных трасс, несущих консолей, металлических профилей и т.п. методом сквозного монтажа. | 78.63 | 70.77
00-00051048 | CLP1M-A-B-10-95 | IEK | Болт анкерный с гайкой применяется для крепления тяжеловесных конструкций, кабельных трасс, несущих консолей, металлических профилей и т.п. методом сквозного монтажа. | 67.32 | 60.59
00-00051049 | CLP1M-A-B-8-40 | IEK | Болт анкерный с гайкой применяется для крепления тяжеловесных конструкций, кабельных трасс, несущих консолей, металлических профилей и т.п. методом сквозного монтажа. | 22.59 | 20.33
00-00051050 | CLP1M-A-B-8-65 | IEK | Болт анкерный с гайкой применяется для крепления тяжеловесных конструкций, кабельных трасс, несущих консолей, металлических профилей и т.п. методом сквозного монтажа. | 28.1 | 25.29
00-00051051 | CLP1M-A-B-8-85 | IEK | Болт анкерный с гайкой применяется для крепления тяжеловесных конструкций, кабельных трасс, несущих консолей, металлических профилей и т.п. методом сквозного монтажа. | 33.71 | 30.34
00-00101619 | Клиновой анкер (PR08.7428) | Промрукав | Клиновой анкер усиленный из нержавеющей стали представляет собой стальной анкер для надежного крепления в бетоне. Подходит для монтажа как внутроенних, так инаружных подконструкций фасадов, консолей и лестниц. Основные преимущества: - Стандартная глубина анкеровки позволяет достичь максимальной несущей способности. Это означает, что требуется меньше точек крепления. - Уменьшенная глубина анкеровки уменьшает глубину сверления отверстий. Это минимизирует время, необходимое для установки и расширяет сферы применения. - Длинная резьба позволяет осуществить дистанционный монтаж и использовать различные значения полезной длины. - Значительно упрощенная установка с минимальным смещением при затяжке требует лишь несколько ударов молотка. - Выступ на торце анкера защищает резьбу от повреждения и обеспечивает легкий монтаж и демонтаж крепления. | 1395.45 | 1255.91
Болты и гайки
00-00119333 | EMS-M5x12TORX-500 | Elbox | Комплект резьбовыдавливающих винтов М5 длинной 12 мм. (выполненных в соответствии с DIN7500, шлиц «torx») предназначен для осуществления монтажа в круглые отверстия диаметром 4,5 мм в профиле каркаса шкафа, монтажных шинах и профилях. Комплект поставляется в картонной коробке размером 135х125х70 мм. Масса комплекта 1,5 кг. | 5880 | 5880
00-00095407 | CNS-M6-16-50 | Hyperline | Комплект винт M6, квадратная гайка, шайба (16 мм) (50 шт.) | Уточняйте у менеджера | Уточняйте у менеджера
00-00099699 | FO-SCRTHR | Hyperline | Винт M2 для крепления оптических адаптеров в лицевых панелях FO-FP | Уточняйте у менеджера | Уточняйте у менеджера
00-00100351 | TMS-HBH-М10-20-SZ | Hyperline | Болт шестигранный М10x20 | Уточняйте у менеджера | Уточняйте у менеджера
00-00100352 | TMS-HBH-М10-25-SZ | Hyperline | Болт шестигранный М10x25 | Уточняйте у менеджера | Уточняйте у менеджера
00-00100353 | TMS-HBH-М10-30-SZ | Hyperline | Болт шестигранный М10x30 | Уточняйте у менеджера | Уточняйте у менеджера
00-00100354 | TMS-HBH-М10-35-SZ | Hyperline | Болт шестигранный М10x35 | Уточняйте у менеджера | Уточняйте у менеджера
00-00100355 | TMS-HBH-М10-40-SZ | Hyperline | Болт шестигранный М10x40 | Уточняйте у менеджера | Уточняйте у менеджера
00-00100356 | TMS-HBH-М10-50-SZ | Hyperline | Болт шестигранный М10x50 | Уточняйте у менеджера | Уточняйте у менеджера
00-00100357 | TMS-HBH-М10-60-SZ | Hyperline | Болт шестигранный М10x60 | Уточняйте у менеджера | Уточняйте у менеджера
00-00100358 | TMS-HBH-М10-70-SZ | Hyperline | Болт шестигранный М10x70 | Уточняйте у менеджера | Уточняйте у менеджера
00-00100359 | TMS-HBH-М12-100-SZ | Hyperline | Болт шестигранный М12x100 | Уточняйте у менеджера | Уточняйте у менеджера
00-00100360 | TMS-HBH-М12-30-SZ | Hyperline | Болт шестигранный М12x30 | Уточняйте у менеджера | Уточняйте у менеджера
00-00100361 | TMS-HBH-М12-40-SZ | Hyperline | Болт шестигранный М12x40 | Уточняйте у менеджера | Уточняйте у менеджера
00-00100362 | TMS-HBH-М12-50-SZ | Hyperline | Болт шестигранный М12x50 | Уточняйте у менеджера | Уточняйте у менеджера
00-00100363 | TMS-HBH-М12-70-SZ | Hyperline | Болт шестигранный М12x70 | Уточняйте у менеджера | Уточняйте у менеджера
00-00100364 | TMS-HBH-М12-80-SZ | Hyperline | Болт шестигранный М12x80 | Уточняйте у менеджера | Уточняйте у менеджера
00-00100365 | TMS-HBH-М12-90-SZ | Hyperline | Болт шестигранный М12x90 | Уточняйте у менеджера | Уточняйте у менеджера
00-00100366 | TMS-HBH-М6-20-SZ | Hyperline | Болт шестигранный М6x20 | Уточняйте у менеджера | Уточняйте у менеджера
00-00100367 | TMS-HBH-М6-25-SZ | Hyperline | Болт шестигранный М6x25 | Уточняйте у менеджера | Уточняйте у менеджера
00-00100368 | TMS-HBH-М6-30-SZ | Hyperline | Болт шестигранный М6x30 | Уточняйте у менеджера | Уточняйте у менеджера
00-00100369 | TMS-HBH-М8-40-SZ | Hyperline | Болт шестигранный М8x40 | Уточняйте у менеджера | Уточняйте у менеджера
00-00100370 | TMS-HBH-М8-50-SZ | Hyperline | Болт шестигранный М8x50 | Уточняйте у менеджера | Уточняйте у менеджера
00-00100371 | TMS-HBH-М8-60-SZ | Hyperline | Болт шестигранный М8x60 | Уточняйте у менеджера | Уточняйте у менеджера
00-00100372 | TMS-HBH-М8-80-SZ | Hyperline | Болт шестигранный М8x80 | Уточняйте у менеджера | Уточняйте у менеджера
00-00100382 | TMS-HNM-М10-SZ | Hyperline | Гайка шестигранная М10 | Уточняйте у менеджера | Уточняйте у менеджера
00-00100383 | TMS-HNM-М12-SZ | Hyperline | Гайка шестигранная М12 | Уточняйте у менеджера | Уточняйте у менеджера
00-00100384 | TMS-HNM-М6-SZ | Hyperline | Гайка шестигранная М6 | Уточняйте у менеджера | Уточняйте у менеджера
00-00100385 | TMS-HNM-М8-SZ | Hyperline | Гайка шестигранная М8 | Уточняйте у менеджера | Уточняйте у менеджера
00-00100332 | TMS-MRT-М10-1000-SZ | Hyperline | Шпилька М10x1000 | Уточняйте у менеджера | Уточняйте у менеджера
00-00100333 | TMS-MRT-М10-2000-SZ | Hyperline | Шпилька М10x2000 | Уточняйте у менеджера | Уточняйте у менеджера
00-00100334 | TMS-MRT-М12-1000-SZ | Hyperline | Шпилька М12x1000 | Уточняйте у менеджера | Уточняйте у менеджера
00-00100335 | TMS-MRT-М12-2000-SZ | Hyperline | Шпилька М12x2000 | Уточняйте у менеджера | Уточняйте у менеджера
00-00100336 | TMS-MRT-М6-1000-SZ | Hyperline | Шпилька М6x1000 | Уточняйте у менеджера | Уточняйте у менеджера
00-00100337 | TMS-MRT-М6-2000-SZ | Hyperline | Шпилька М6x2000 | Уточняйте у менеджера | Уточняйте у менеджера
00-00100338 | TMS-MRT-М8-1000-SZ | Hyperline | Шпилька М8x1000 | Уточняйте у менеджера | Уточняйте у менеджера
00-00100339 | TMS-MRT-М8-2000-SZ | Hyperline | Шпилька М8x2000 | Уточняйте у менеджера | Уточняйте у менеджера
00-00100378 | TMS-NLS-М10-SZ | Hyperline | Гайка с насечкой М10 | Уточняйте у менеджера | Уточняйте у менеджера
00-00100379 | TMS-NLS-М12-SZ | Hyperline | Гайка с насечкой М12 | Уточняйте у менеджера | Уточняйте у менеджера
00-00100380 | TMS-NLS-М6-SZ | Hyperline | Гайка с насечкой М6 | Уточняйте у менеджера | Уточняйте у менеджера
00-00100381 | TMS-NLS-М8-SZ | Hyperline | Гайка с насечкой М8 | Уточняйте у менеджера | Уточняйте у менеджера
00-00100373 | TMS-SCE-М5-8-SZ | Hyperline | Винт для заземления М5x8 | Уточняйте у менеджера | Уточняйте у менеджера
00-00100374 | TMS-SHC-М6-SZ | Hyperline | Винт крестовой М6x10 | Уточняйте у менеджера | Уточняйте у менеджера
00-00100375 | TMS-SHS-М6-16-SZ | Hyperline | Винт с квадратным подголовником М6x16 | Уточняйте у менеджера | Уточняйте у менеджера
00-00100376 | TMS-SHS-М6-20-SZ | Hyperline | Винт с квадратным подголовником М6x20 | Уточняйте у менеджера | Уточняйте у менеджера
00-00100377 | TMS-SHS-М8-20-SZ | Hyperline | Винт с квадратным подголовником М8x20 | Уточняйте у менеджера | Уточняйте у менеджера
00-00100394 | TMS-TWG-М10-SZ | Hyperline | Шайба гровер М10 | Уточняйте у менеджера | Уточняйте у менеджера
00-00100395 | TMS-TWG-М12-SZ | Hyperline | Шайба гровер М12 | Уточняйте у менеджера | Уточняйте у менеджера
00-00100396 | TMS-TWG-М6-SZ | Hyperline | Шайба гровер М6 | Уточняйте у менеджера | Уточняйте у менеджера
00-00100397 | TMS-TWG-М8-SZ | Hyperline | Шайба гровер М8 | Уточняйте у менеджера | Уточняйте у менеджера
00-00100386 | TMS-TWN-М10-SZ | Hyperline | Шайба узкая М10 | Уточняйте у менеджера | Уточняйте у менеджера
00-00100387 | TMS-TWN-М12-SZ | Hyperline | Шайба узкая М12 | Уточняйте у менеджера | Уточняйте у менеджера
00-00100388 | TMS-TWN-М6-SZ | Hyperline | Шайба узкая М6 | Уточняйте у менеджера | Уточняйте у менеджера
00-00100389 | TMS-TWN-М8-SZ | Hyperline | Шайба узкая М8 | Уточняйте у менеджера | Уточняйте у менеджера
00-00100390 | TMS-TWW-М10-SZ | Hyperline | Шайба кузовная М10 | Уточняйте у менеджера | Уточняйте у менеджера
00-00100391 | TMS-TWW-М12-SZ | Hyperline | Шайба кузовная М12 | Уточняйте у менеджера | Уточняйте у менеджера
00-00100392 | TMS-TWW-М6-SZ | Hyperline | Шайба кузовная М6 | Уточняйте у менеджера | Уточняйте у менеджера
00-00100393 | TMS-TWW-М8-SZ | Hyperline | Шайба кузовная М8 | Уточняйте у менеджера | Уточняйте у менеджера
00-00134466 | Болт (863-112) | ПожТехКабель | Болт М10х20 полнонарезной, 50 шт/уп | 12.09 | 10.88
00-00134467 | Болт (863-113) | ПожТехКабель | Болт М10х30 полнонарезной, 50 шт/уп | 13.65 | 12.28
00-00134468 | Болт (863-114) | ПожТехКабель | Болт М10х45 полнонарезной, 25 шт/уп | 18.57 | 16.72
00-00134469 | Болт (863-115) | ПожТехКабель | Болт М10х50 полнонарезной, 25 шт/уп | 23.19 | 20.88
00-00134487 | Болт (863-124) | ПожТехКабель | Болт М10х80 полнонарезной, 25 шт/уп | 33.42 | 30.07
00-00134470 | Болт (863-116) | ПожТехКабель | Болт М12х50 полнонарезной, 25 шт/уп | 30.2 | 27.18
00-00134488 | Болт (863-130) | ПожТехКабель | Болт М6х20 полнонарезной, 1 шт | Уточняйте у менеджера | Уточняйте у менеджера
00-00134471 | Болт (863-100) | ПожТехКабель | Болт М6х20 полнонарезной, 100 шт/уп | 3.98 | 3.58
00-00134485 | Болт (863-122) | ПожТехКабель | Болт М6х25 полнонарезной, 100 шт/уп | 4.8 | 4.32
00-00134486 | Болт (863-123) | ПожТехКабель | Болт М6х40 полнонарезной, 100 шт/уп | 6.52 | 5.87
00-00134483 | Болт (863-119) | ПожТехКабель | Болт М8х100 полнонарезной, 1000 шт/уп | 23.65 | 21.29
00-00134484 | Болт (863-121) | ПожТехКабель | Болт М8х120 полнонарезной, 1000 шт/уп | 25.77 | 23.19
00-00134472 | Болт (863-101) | ПожТехКабель | Болт М8х14 полнонарезной, 100 шт/уп | 6.27 | 5.65
00-00134473 | Болт (863-102) | ПожТехКабель | Болт М8х16 полнонарезной, 100 шт/уп | 6.52 | 5.87
00-00134489 | Болт (863-133) | ПожТехКабель | Болт М8х20 полнонарезной, 1 шт | Уточняйте у менеджера | Уточняйте у менеджера
00-00134474 | Болт (863-103) | ПожТехКабель | Болт М8х20 полнонарезной, 100 шт/уп | 6.95 | 6.25
00-00134490 | Болт (863-134) | ПожТехКабель | Болт М8х25 полнонарезной, 1 шт | Уточняйте у менеджера | Уточняйте у менеджера
00-00134475 | Болт (863-104) | ПожТехКабель | Болт М8х25 полнонарезной, 100 шт/уп | 8.11 | 7.3
00-00134476 | Болт (863-105) | ПожТехКабель | Болт М8х30 полнонарезной, 100 шт/уп | 8.9 | 8.01
00-00134477 | Болт (863-106) | ПожТехКабель | Болт М8х35 полнонарезной, 100 шт/уп | 9.46 | 8.51
00-00134478 | Болт (863-107) | ПожТехКабель | Болт М8х40 полнонарезной, 100 шт/уп | 10.34 | 9.31
00-00134479 | Болт (863-108) | ПожТехКабель | Болт М8х45 полнонарезной, 50 шт/уп | 11.26 | 10.13
00-00134491 | Болт (863-139) | ПожТехКабель | Болт М8х50 полнонарезной, 1 шт | Уточняйте у менеджера | Уточняйте у менеджера
00-00134480 | Болт (863-109) | ПожТехКабель | Болт М8х50 полнонарезной, 50 шт/уп | 12.09 | 10.88
00-00134492 | Болт (863-140) | ПожТехКабель | Болт М8х60 полнонарезной, 1 шт | Уточняйте у менеджера | Уточняйте у менеджера
00-00134481 | Болт (863-110) | ПожТехКабель | Болт М8х60 полнонарезной, 50 шт/уп | Уточняйте у менеджера | Уточняйте у менеджера
00-00134482 | Болт (863-111) | ПожТехКабель | Болт М8х70 полнонарезной, 50 шт/уп | 15.61 | 14.05
00-00134493 | Болт (863-117) | ПожТехКабель | Болт М8х80 полнонарезной, 1000 шт/уп | 19.95 | 17.96
00-00101593 | Болт с шестигранной головкой (PR08.7438) | Промрукав | Болт с шестигранной головкой DIN 933 предназначен для соединения монтажных элементов между собой, крепление различных конструкций к стенам, потолку или полу. | 74.46 | 67.01
00-00101594 | Болт с шестигранной головкой (PR08.7439) | Промрукав | Болт с шестигранной головкой DIN 933 предназначен для соединения монтажных элементов между собой, крепление различных конструкций к стенам, потолку или полу. | 76.75 | 69.08
00-00101595 | Болт с шестигранной головкой (PR08.7440) | Промрукав | Болт с шестигранной головкой DIN 933 предназначен для соединения монтажных элементов между собой, крепление различных конструкций к стенам, потолку или полу. | 96.15 | 86.54
00-00101596 | Болт с шестигранной головкой (PR08.7441) | Промрукав | Болт с шестигранной головкой DIN 933 предназначен для соединения монтажных элементов между собой, крепление различных конструкций к стенам, потолку или полу. | 150.01 | 135.01
00-00101597 | Болт с шестигранной головкой (PR08.7442) | Промрукав | Болт с шестигранной головкой DIN 933 предназначен для соединения монтажных элементов между собой, крепление различных конструкций к стенам, потолку или полу. | 130.33 | 117.3
00-00101598 | Болт с шестигранной головкой (PR08.7445) | Промрукав | Болт с шестигранной головкой предназначен для соединения монтажных элементов между собой, крепление различных конструкций к стенам, потолку или полу. | 27.32 | 24.59
00-00101599 | Болт с шестигранной головкой (PR08.7434) | Промрукав | Болт с шестигранной головкой DIN 933 предназначен для соединения монтажных элементов между собой, крепление различных конструкций к стенам, потолку или полу. | 16.75 | 15.08
00-00101600 | Болт с шестигранной головкой (PR08.7433) | Промрукав | Болт с шестигранной головкой DIN 933 предназначен для соединения монтажных элементов между собой, крепление различных конструкций к стенам, потолку или полу. | 21.24 | 19.12
00-00101601 | Болт с шестигранной головкой (PR08.7435) | Промрукав | Болт с шестигранной головкой DIN 933 предназначен для соединения монтажных элементов между собой, крепление различных конструкций к стенам, потолку или полу. | 29.7 | 26.73
00-00101602 | Болт с шестигранной головкой (PR08.7436) | Промрукав | Болт с шестигранной головкой DIN 933 предназначен для соединения монтажных элементов между собой, крепление различных конструкций к стенам, потолку или полу. | 32.13 | 28.92
00-00101603 | Болт с шестигранной головкой (PR08.7437) | Промрукав | Болт с шестигранной головкой DIN 933 предназначен для соединения монтажных элементов между собой, крепление различных конструкций к стенам, потолку или полу. | 44.85 | 40.37
00-00101604 | Болт с шестигранной головкой (PR08.7443) | Промрукав | Болт с шестигранной головкой предназначен для соединения монтажных элементов между собой, крепление различных конструкций к стенам, потолку или полу. | 127.65 | 114.89
00-00101605 | Болт с шестигранной головкой (PR08.7444) | Промрукав | Болт с шестигранной головкой предназначен для соединения монтажных элементов между собой, крепление различных конструкций к стенам, потолку или полу. | 97.14 | 87.43
00-00133080 | Болт шестигранный (PR08.29496) | Промрукав | Болт с шестигранной головкой DIN 933 предназначен для соединения монтажных элементов между собой, крепление различных конструкций к стенам, потолку или полу. | 31.08 | 27.97
00-00133079 | Болт шестигранный (PR08.29497) | Промрукав | Болт с шестигранной головкой DIN 933 предназначен для соединения монтажных элементов между собой, крепление различных конструкций к стенам, потолку или полу. | 33.38 | 30.04
00-00083884 | Болт М10х120 (DIN 933) (50 шт/уп) (PR08.5197) | Промрукав | Болт с шестигранной головкой DIN 933 предназначен для соединения монтажных элементов между собой, крепление различных конструкций к стенам, потолку или полу. | 73.56 | 66.2
00-00133078 | Болт шестигранный (PR08.29495) | Промрукав | Болт с шестигранной головкой DIN 933 предназначен для соединения монтажных элементов между собой, крепление различных конструкций к стенам, потолку или полу. | 43.15 | 38.84
00-00075479 | Болт с шестигр.гол.оцин.М10х20 (DIN933)(PR08.2358) | Промрукав | Болт с шестигранной головкой оцинкованный М10х20 (DIN 933) Промрукав (PR08.2358) | 15.36 | 13.82
00-00075480 | Болт с шестигр.гол.оцин.М10х30 (DIN933)(PR08.2484) | Промрукав | Болт с шестигранной головкой оцинкованный М10х30 (DIN 933) Промрукав (PR08.2484) | 21.51 | 19.36
00-00081950 | Болт М10х40 (DIN 933) (25 шт/уп) (PR08.4816) | Промрукав | Болт с шестигранной головкой DIN 933 предназначен для соединения монтажных элементов между собой, крепление различных конструкций к стенам, потолку или полу. | 21.34 | 19.21
00-00075481 | Болт с шестигр.гол.оцин.М10х45 (DIN933)(PR08.2359) | Промрукав | Болт с шестигранной головкой оцинкованный М10х45 (DIN 933) Промрукав (PR08.2359) | 23.54 | 21.19
00-00075482 | Болт с шестигр.гол.оцин.М10х50 (DIN933)(PR08.3514) | Промрукав | Болт с шестигранной головкой оцинкованный М10х50 (DIN 933) Промрукав (PR08.3514) | 28.08 | 25.27
00-00133077 | Болт шестигранный (PR08.29493) | Промрукав | Болт с шестигранной головкой DIN 933 предназначен для соединения монтажных элементов между собой, крепление различных конструкций к стенам, потолку или полу. | 19.38 | 17.44
00-00083885 | Болт М10х70 (DIN 933) (25 шт/уп) (PR08.5196) | Промрукав | Болт с шестигранной головкой DIN 933 предназначен для соединения монтажных элементов между собой, крепление различных конструкций к стенам, потолку или полу. | 44.75 | 40.28
00-00133076 | Болт шестигранный (PR08.29494) | Промрукав | Болт с шестигранной головкой DIN 933 предназначен для соединения монтажных элементов между собой, крепление различных конструкций к стенам, потолку или полу. | 26.66 | 23.99
00-00075483 | Болт с шестигр.гол.оцин.М12х50 (DIN933)(PR08.2360) | Промрукав | Болт с шестигранной головкой оцинкованный М12х50 (DIN 933) Промрукав (PR08.2360) | 39.28 | 35.35
00-00075484 | Болт с шестигр.гол.оцин.М6х20 (DIN933)(PR08.2902) | Промрукав | Болт с шестигранной головкой оцинкованный М6х20 (DIN 933) Промрукав (PR08.2902) | 4.02 | 3.62
00-00075485 | Болт с шестигр.гол.оцин.М8х14 (DIN933)(PR08.2354) | Промрукав | Болт с шестигранной головкой оцинкованный М8х14 (DIN 933) Промрукав (PR08.2354) | 11.86 | 10.67
00-00075486 | Болт с шестигр.гол.оцин.М8х16 (DIN933)(PR08.2785) | Промрукав | Болт с шестигранной головкой оцинкованный М8х16 (DIN 933) Промрукав (PR08.2785) | 6.84 | 6.16
00-00075487 | Болт с шестигр.гол.оцин.М8х20 (DIN933)(PR08.2432) | Промрукав | Болт с шестигранной головкой оцинкованный М8х20 (DIN 933) Промрукав (PR08.2432) | 8.56 | 7.7
00-00075488 | Болт с шестигр.гол.оцин.М8х25 (DIN933)(PR08.2356) | Промрукав | Болт с шестигранной головкой оцинкованный М8х25 (DIN 933) Промрукав (PR08.2356) | 9.85 | 8.87
00-00075489 | Болт с шестигр.гол.оцин.М8х30 (DIN933)(PR08.2482) | Промрукав | Болт с шестигранной головкой оцинкованный М8х30 (DIN 933) Промрукав (PR08.2482) | 10.49 | 9.44
00-00075490 | Болт с шестигр.гол.оцин.М8х35 (DIN933)(PR08.2583) | Промрукав | Болт с шестигранной головкой оцинкованный М8х35 (DIN 933) Промрукав (PR08.2583) | 13.72 | 12.35
00-00081951 | Болт М8х40 (DIN 933) (100 шт/уп) (PR08.2433) | Промрукав | Болт с шестигранной головкой DIN 933 предназначен для соединения монтажных элементов между собой, крепление различных конструкций к стенам, потолку или полу. | 15.23 | 13.71
00-00075491 | Болт с шестигр.гол.оцин.М8х45 (DIN933)(PR08.3166) | Промрукав | Болт с шестигранной головкой оцинкованный М8х45 (DIN 933) Промрукав (PR08.3166) | 17.17 | 15.45
00-00075492 | Болт с шестигр.гол.оцин.М8х50 (DIN933)(PR08.2751) | Промрукав | Болт с шестигранной головкой оцинкованный М8х50 (DIN 933) Промрукав (PR08.2751) | 14.72 | 13.25
00-00075493 | Болт с шестигр.гол.оцин.М8х60 (DIN933)(PR08.2357) | Промрукав | Болт с шестигранной головкой оцинкованный М8х60 (DIN 933) Промрукав (PR08.2357) | 20.86 | 18.77
00-00075494 | Болт с шестигр.гол.оцин.М8х70 (DIN933)(PR08.2527) | Промрукав | Болт с шестигранной головкой оцинкованный М8х70 (DIN 933) Промрукав (PR08.2527) | 20.34 | 18.31
00-00051105 | CMZ10-BS-08-065-HDZ | IEK | Болт со стопорным буртом М8х65 предназначен для соединения лотков и аксессуаров между собой. | 64.65 | 58.19
00-00051070 | CLP1M-B-8-65-1 | IEK | Болт со стопорным буртом М8х65 предназначен для соединения лотков и аксессуаров между собой. | 36.31 | 32.68
00-00051058 | CLP1M-B-10-20 | IEK | Болт шестигранный применяется для соединения лотков и аксессуаров между собой, а также для крепления к несущим поверхностям. Конструкция элементов метизных соединений ориентирована в первую очередь на удобство и скорость монтажа. | 20.95 | 18.86
00-00051059 | CLP1M-B-10-30 | IEK | Болт шестигранный применяется для соединения лотков и аксессуаров между собой, а также для крепления к несущим поверхностям. Конструкция элементов метизных соединений ориентирована в первую очередь на удобство и скорость монтажа. | 23.28 | 20.95
00-00051106 | CMZ10-BT-10-030-HDZ | IEK | Болт шестигранный применяется для соединения лотков и аксессуаров между собой, а также для крепления к несущим поверхностям. Конструкция элементов метизных соединений ориентирована в первую очередь на удобство и скорость монтажа. | 53.89 | 48.5
00-00051060 | CLP1M-B-10-40 | IEK | Болт шестигранный применяется для соединения лотков и аксессуаров между собой, а также для крепления к несущим поверхностям. Конструкция элементов метизных соединений ориентирована в первую очередь на удобство и скорость монтажа. | 28.71 | 25.84
00-00051107 | CMZ10-BT-10-040-HDZ | IEK | Болт шестигранный применяется для соединения лотков и аксессуаров между собой, а также для крепления к несущим поверхностям. Конструкция элементов метизных соединений ориентирована в первую очередь на удобство и скорость монтажа. | 71.13 | 64.02
00-00051061 | CLP1M-B-10-50 | IEK | Болт шестигранный применяется для соединения лотков и аксессуаров между собой, а также для крепления к несущим поверхностям. Конструкция элементов метизных соединений ориентирована в первую очередь на удобство и скорость монтажа. | 32.45 | 29.21
00-00051062 | CLP1M-B-10-60 | IEK | Болт шестигранный применяется для соединения лотков и аксессуаров между собой, а также для крепления к несущим поверхностям. Конструкция элементов метизных соединений ориентирована в первую очередь на удобство и скорость монтажа. | 44.7 | 40.23
00-00051063 | CLP1M-B-10-70 | IEK | Болт шестигранный применяется для соединения лотков и аксессуаров между собой, а также для крепления к несущим поверхностям. Конструкция элементов метизных соединений ориентирована в первую очередь на удобство и скорость монтажа. | 63.76 | 57.38
00-00051064 | CLP1M-B-6-20 | IEK | Болт шестигранный применяется для соединения лотков и аксессуаров между собой, а также для крепления к несущим поверхностям. Конструкция элементов метизных соединений ориентирована в первую очередь на удобство и скорость монтажа. | 5.45 | 4.91
00-00051065 | CLP1M-B-8-20 | IEK | Болт шестигранный применяется для соединения лотков и аксессуаров между собой, а также для крепления к несущим поверхностям. Конструкция элементов метизных соединений ориентирована в первую очередь на удобство и скорость монтажа. | 11.15 | 10.04
00-00051066 | CLP1M-B-8-30 | IEK | Болт шестигранный применяется для соединения лотков и аксессуаров между собой, а также для крепления к несущим поверхностям. Конструкция элементов метизных соединений ориентирована в первую очередь на удобство и скорость монтажа. | 11.79 | 10.61
00-00051067 | CLP1M-B-8-40 | IEK | Болт шестигранный применяется для соединения лотков и аксессуаров между собой, а также для крепления к несущим поверхностям. Конструкция элементов метизных соединений ориентирована в первую очередь на удобство и скорость монтажа. | 14.07 | 12.66
00-00051068 | CLP1M-B-8-50 | IEK | Болт шестигранный применяется для соединения лотков и аксессуаров между собой, а также для крепления к несущим поверхностям. Конструкция элементов метизных соединений ориентирована в первую очередь на удобство и скорость монтажа. | 18.01 | 16.21
00-00051069 | CLP1M-B-8-60 | IEK | Болт шестигранный применяется для соединения лотков и аксессуаров между собой, а также для крепления к несущим поверхностям. Конструкция элементов метизных соединений ориентирована в первую очередь на удобство и скорость монтажа. | 21.51 | 19.36
00-00051071 | CLP1M-B-8-70 | IEK | Болт шестигранный применяется для соединения лотков и аксессуаров между собой, а также для крепления к несущим поверхностям. Конструкция элементов метизных соединений ориентирована в первую очередь на удобство и скорость монтажа. | 25.45 | 22.91
00-00134500 | Винт (869-112) | ПожТехКабель | Винт М3х20 оц. с потайной головкой, 1 шт | Уточняйте у менеджера | Уточняйте у менеджера
00-00134494 | Винт (869-002) | ПожТехКабель | Винт М4х12 оц. с полукруглой головкой, 1000 шт/уп | 1.44 | 1.29
00-00134501 | Винт (869-113) | ПожТехКабель | Винт М4х16 оц. с полукруглой головкой, 1 шт | Уточняйте у менеджера | Уточняйте у менеджера
00-00134495 | Винт (869-003) | ПожТехКабель | Винт М4х16 оц. с полукруглой головкой, 1000 шт/уп | 1.62 | 1.46
00-00134502 | Винт (869-114) | ПожТехКабель | Винт М4х20 оц. с полукруглой головкой, 1 шт | Уточняйте у менеджера | Уточняйте у менеджера
00-00102001 | Винт (869-004) | ПожТехКабель | Винт М4х20 оц. с полукруглой головкой, 1000 шт/уп | 1.71 | 1.54
00-00134496 | Винт (869-101) | ПожТехКабель | Винт М4х25 оц. с потайной головкой, 1000 шт/уп | 1.59 | 1.43
00-00134505 | Винт (869-103) | ПожТехКабель | Винт М4х30 оц. с потайной головкой, 1000 шт/уп | 1.81 | 1.62
00-00134497 | Винт (869-012) | ПожТехКабель | Винт М5х20 оц. с потайной головкой, 1000 шт/уп | 2.91 | 2.62
00-00065278 | Винт М5х8 электр.конт.крышек(DIN6921)(PR08.2525) | Промрукав | Винт М5х8 для обеспечения электрического контакта крышек (DIN6921) (PR08.2525) | 53.68 | 48.31
00-00051088 | CLP1M-V-6-10 | IEK | Винт М6х10 применяется для соединения лотков и аксессуаров между собой, а так же для крепления к несущим поверхностям. | 11.09 | 9.98
00-00051114 | CMZ10-VT-06-010-HDZ | IEK | Винт М6х10 применяется для соединения лотков и аксессуаров между собой, а так же для крепления к несущим поверхностям. | 13.97 | 12.57
00-00134503 | Винт (869-119) | ПожТехКабель | Винт М6х10 оц. с полукруглой головкой, 1 шт | Уточняйте у менеджера | Уточняйте у менеджера
00-00134506 | Винт (869-019) | ПожТехКабель | Винт М6х10 оц. с полукруглой головкой, 1000 шт/уп | 3.4 | 3.06
00-00065275 | Винт М6х10 с крестообразным шлицем (PR08.2361) | Промрукав | Винт М6х10 с крестообразным шлицем (ЭлектроЛоток) (PR08.2361) | 4.87 | 4.38
00-00065280 | Винт М6х12 электр.конт.крышек(DIN6921) (PR08.2654) | Промрукав | Винт М6х12 для обеспечения электрического контакта крышек (DIN6921) (PR08.2654) | 38.6 | 34.74
00-00134507 | Винт (869-020) | ПожТехКабель | Винт М6х12 оц. с полукруглой головкой, 1000 шт/уп | 3.46 | 3.11
00-00065276 | Винт М6х12 с крестообразным шлицем(PR08.2431) | Промрукав | Винт М6х12 с крестообразным шлицем (ЭлектроЛоток) (PR08.2431) | 4.87 | 4.38
00-00134508 | Винт (869-021) | ПожТехКабель | Винт М6х16 оц. с полукруглой головкой, 1000 шт/уп | 3.83 | 3.44
00-00134504 | Винт (869-122) | ПожТехКабель | Винт М6х20 оц. с полукруглой головкой, 1 шт | Уточняйте у менеджера | Уточняйте у менеджера
00-00134509 | Винт (869-022) | ПожТехКабель | Винт М6х20 оц. с полукруглой головкой, 1000 шт/уп | 4.77 | 4.3
00-00134498 | Винт (869-025) | ПожТехКабель | Винт М6х25 оц. с потайной головкой, 1000 шт/уп | 6.36 | 5.73
00-00134510 | Винт (869-024) | ПожТехКабель | Винт М8х30 оцинкованный с полукруглой головкой, 1000 шт/уп | 11.02 | 9.91
00-00134511 | Винт оцинкованный (869-001) | ПожТехКабель | Винт оцинкованный с полукруглой головкой М4х8 (DIN 7985) | 1.29 | 1.16
00-00051102 | CMZ11-VT-06-030 | IEK | Винт с гладкой головкой и квадратным подголов. M6х30 | 14.01 | 12.61
00-00134499 | Винт (869-032) | ПожТехКабель | Винт с полукруглой головкой 6х20 DIN 7985, 100 шт/уп | 5.45 | 4.9
00-00065279 | Винт с полукруг.голов М6х16(DIN603)(PR08.2526) | Промрукав | Винт с полукруглой головкой и квадратным подголовником М6х16 (DIN603) (PR08.2526) | 5.36 | 4.82
00-00065277 | Винт с полукруг.голов.М6х20(DIN603)(PR08.2499) | Промрукав | Винт с полукруглой головкой и квадратным подголовником М6х20 (DIN603) (PR08.2499) | 7.16 | 6.44
00-00101606 | Винт с полуцил.гол (PR08.7446) | Промрукав | Винт с полусферической головкой DIN 7985 имеет полную резьбу, что позволяет его использовать при соединении тонких поверхностей. Полусферическая головка под фигурную отвертку, нержавеющая сталь и стандартный шлиц крест Phillips №2 являются главными отличительными особенностями таких винтов. | 22.46 | 20.21
00-00065281 | Винт с полуцил.гол. M4х12 (DIN7985) (2000) (PR08.3 | Промрукав | Винт с полуцил.гол. M4х12 (DIN7985) (2000 шт/уп) (PR08.3532) | 1.6 | 1.44
00-00059383 | Винт с полуцил.гол. M4х12 (DIN7985)(PR08.3526) | Промрукав | Винт с полуцил.гол. M4х12 (DIN7985) Промрукав (PR08.3526) | 1.99 | 1.79
00-00057876 | Винт с полуцил.гол. M4х12 (DIN967) (PR08.3734) | Промрукав | Винт с полуцил.гол. M4х12 (DIN967) Промрукав (PR08.3734) | 2.04 | 1.84
00-00078034 | Винт с полуцил.гол. M4х12(DIN967)(PR08.4990) | Промрукав | Винт с полусферической головкой DIN 7985 имеет полную резьбу, что позволяет его использовать при соединении тонких поверхностей. Полусферическая головка под фигурную отвертку, оцинкованное покрытие и стандартный шлиц крест Phillips №2 являются главными отличительными особенностями таких винтов. | 2.27 | 2.04
00-00065282 | Винт с полуцил.гол. M5х16 (DIN967) (PR08.3539) | Промрукав | Винт с полуцил.гол. M5х16 (DIN967) (PR08.3539) | 3.68 | 3.31
00-00059384 | Винт с полуцил.гол.M6х18(DIN7985)(200)(PR08.3528) | Промрукав | Винт с полуцил.гол. M6х18 (DIN7985) (200 шт/уп) Промрукав (PR08.3528) | 6.32 | 5.69
00-00065283 | Винт с полуцил.гол.M6х20(DIN967)(1000)(PR08.3547) | Промрукав | Винт с полуцил.гол. M6х20 (DIN967) (1000 шт/уп) (PR08.3547) | 7.28 | 6.55
00-00065285 | Винт с полуцил.гол.M6х20(DIN967)(3000)(PR08.4073) | Промрукав | Винт с полуцил.гол. M6х20 (DIN967) (3000 шт/уп) (PR08.4073) | 7.37 | 6.63
00-00073510 | Винт с полуцил.гол. M6х20(DIN967)(500)(PR08.4826) | Промрукав | Винт с полуцил.гол. M6х20 (DIN967) (500 шт/уп) Промрукав (PR08.4826) | 7.28 | 6.55
00-00065284 | Винт с полуцил.гол. M8х16 (DIN7985) (1000) (PR08.3 | Промрукав | Винт с полуцил.гол. M8х16 (DIN7985) (1000 шт/уп) (PR08.3670) | 13.16 | 11.84
00-00133081 | Винт (PR08.29498) | Промрукав | Винт с полусферической головкой DIN 965 имеет имеет потайную головку с крестообразным шлицем PH и полную метрическую резьбу. Может использоваться самостоятельно и совместно с гайками, шайбами. Устанавливается в зенкованное отверстие с метрической резьбой. Требуется предварительное сверление и нарезание резьбы соответствующего размера. | 8.65 | 7.79
00-00140926 | Винт (PR08.34454) | Промрукав | Винт DIN 965 имеет потайную головку с крестообразным шлицем PH и полную метрическую резьбу. Может использоваться самостоятельно и совместно с гайками, шайбами. Устанавливается в зенкованное отверстие с метрической резьбой. | 29.93 | 26.94
00-00140925 | Винт (PR08.34450) | Промрукав | Винт DIN 965 имеет потайную головку с крестообразным шлицем PH и полную метрическую резьбу. Может использоваться самостоятельно и совместно с гайками, шайбами. Устанавливается в зенкованное отверстие с метрической резьбой. | 18.14 | 16.33
00-00140924 | Винт (PR08.34451) | Промрукав | Винт DIN 965 имеет потайную головку с крестообразным шлицем PH и полную метрическую резьбу. Может использоваться самостоятельно и совместно с гайками, шайбами. Устанавливается в зенкованное отверстие с метрической резьбой. | 20.03 | 18.03
00-00140923 | Винт (PR08.34452) | Промрукав | Винт DIN 965 имеет потайную головку с крестообразным шлицем PH и полную метрическую резьбу. Может использоваться самостоятельно и совместно с гайками, шайбами. Устанавливается в зенкованное отверстие с метрической резьбой. | 23.46 | 21.11
00-00140922 | Винт (PR08.34453) | Промрукав | Винт DIN 965 имеет потайную головку с крестообразным шлицем PH и полную метрическую резьбу. Может использоваться самостоятельно и совместно с гайками, шайбами. Устанавливается в зенкованное отверстие с метрической резьбой. | 27.03 | 24.33
00-00140862 | Винт (PR08.33136) | Промрукав | Винт ударный М16 применяется при монтаже системы заземления для присоединения штыря заземления к перфоратору. Винт ударный принимает основную ударную осевую нагрузку на себя, являются расходным материалом. | 389.08 | 350.17
00-00140861 | Винт (PR08.33137) | Промрукав | Винт ударный М18 применяется при монтаже системы заземления для присоединения штыря заземления к перфоратору. Винт ударный принимает основную ударную осевую нагрузку на себя, являются расходным материалом. | 1493.26 | 1343.93
00-00140913 | Гайка (PR08.33124) | Промрукав | Система позволяет без сварки создавать опорные конструкции и фиксировать элементы при помощи канальных гаек, при этом подобная конструкция обладает высокой несущей способностью. Используется с консолями, стойками и монтажным профилем 41х41. Конструктивные особенности системы обеспечивают возможность оперативно и без лишних подготовительных работ модернизировать её или изменять трассировку. На верхней плоскости гайки нанесены зубчатые насечки, которые предотвращают вращение гайки в STRUT профиле и исключают самопроизвольное смещение при вибрации объектов соединения. Пружина прозволяет четко фиксировать гайку в процессе монтажа. | 98.79 | 88.91
00-00140912 | Гайка (PR08.33125) | Промрукав | Система позволяет без сварки создавать опорные конструкции и фиксировать элементы при помощи канальных гаек, при этом подобная конструкция обладает высокой несущей способностью. Используется с консолями, стойками и монтажным профилем 41х41. Конструктивные особенности системы обеспечивают возможность оперативно и без лишних подготовительных работ модернизировать её или изменять трассировку. На верхней плоскости гайки нанесены зубчатые насечки, которые предотвращают вращение гайки в STRUT профиле и исключают самопроизвольное смещение при вибрации объектов соединения. Пружина прозволяет четко фиксировать гайку в процессе монтажа. | 107.54 | 96.79
00-00140911 | Гайка (PR08.33122) | Промрукав | Система позволяет без сварки создавать опорные конструкции и фиксировать элементы при помощи канальных гаек, при этом подобная конструкция обладает высокой несущей способностью. Используется с консолями, стойками и монтажным профилем 41х41. Конструктивные особенности системы обеспечивают возможность оперативно и без лишних подготовительных работ модернизировать её или изменять трассировку. На верхней плоскости гайки нанесены зубчатые насечки, которые предотвращают вращение гайки в STRUT профиле и исключают самопроизвольное смещение при вибрации объектов соединения. Пружина прозволяет четко фиксировать гайку в процессе монтажа. | 83.48 | 75.13
00-00140910 | Гайка (PR08.33123) | Промрукав | Система позволяет без сварки создавать опорные конструкции и фиксировать элементы при помощи канальных гаек, при этом подобная конструкция обладает высокой несущей способностью. Используется с консолями, стойками и монтажным профилем 41х41. Конструктивные особенности системы обеспечивают возможность оперативно и без лишних подготовительных работ модернизировать её или изменять трассировку. На верхней плоскости гайки нанесены зубчатые насечки, которые предотвращают вращение гайки в STRUT профиле и исключают самопроизвольное смещение при вибрации объектов соединения. Пружина прозволяет четко фиксировать гайку в процессе монтажа. | 90.24 | 81.22
00-00140909 | Гайка (PR08.33133) | Промрукав | Система позволяет без сварки создавать опорные конструкции и фиксировать элементы при помощи канальных гаек, при этом подобная конструкция обладает высокой несущей способностью. Широкий ассортимент продукции позволяет создать монтажную систему любой сложности. Конструктивные особенности системы обеспечивают возможность оперативно и без лишних подготовительных работ модернизировать её или изменять трассировку. На верхней плоскости гайки нанесены зубчатые насечки, которые предотвращают вращение гайки в STRUT профиле и исключают самопроизвольное смещение при вибрации объектов соединения. Пружина прозволяет четко фиксировать гайку в процессе монтажа. | 195.89 | 176.3
00-00140908 | Гайка (PR08.33134) | Промрукав | Система позволяет без сварки создавать опорные конструкции и фиксировать элементы при помощи канальных гаек, при этом подобная конструкция обладает высокой несущей способностью. Широкий ассортимент продукции позволяет создать монтажную систему любой сложности. Конструктивные особенности системы обеспечивают возможность оперативно и без лишних подготовительных работ модернизировать её или изменять трассировку. На верхней плоскости гайки нанесены зубчатые насечки, которые предотвращают вращение гайки в STRUT профиле и исключают самопроизвольное смещение при вибрации объектов соединения. Пружина прозволяет четко фиксировать гайку в процессе монтажа. | 174.44 | 157
00-00140907 | Гайка (PR08.33126) | Промрукав | Система позволяет без сварки создавать опорные конструкции и фиксировать элементы при помощи канальных гаек, при этом подобная конструкция обладает высокой несущей способностью. Широкий ассортимент продукции позволяет создать монтажную систему любой сложности. Конструктивные особенности системы обеспечивают возможность оперативно и без лишних подготовительных работ модернизировать её или изменять трассировку. На верхней плоскости гайки нанесены зубчатые насечки, которые предотвращают вращение гайки в STRUT профиле и исключают самопроизвольное смещение при вибрации объектов соединения. Пружина прозволяет четко фиксировать гайку в процессе монтажа. | 145.95 | 131.36
00-00140906 | Гайка (PR08.33132) | Промрукав | Система позволяет без сварки создавать опорные конструкции и фиксировать элементы при помощи канальных гаек, при этом подобная конструкция обладает высокой несущей способностью. Широкий ассортимент продукции позволяет создать монтажную систему любой сложности. Конструктивные особенности системы обеспечивают возможность оперативно и без лишних подготовительных работ модернизировать её или изменять трассировку. На верхней плоскости гайки нанесены зубчатые насечки, которые предотвращают вращение гайки в STRUT профиле и исключают самопроизвольное смещение при вибрации объектов соединения. Пружина прозволяет четко фиксировать гайку в процессе монтажа. | 155.5 | 139.95
00-00140905 | Гайка (PR08.33120) | Промрукав | Система позволяет без сварки создавать опорные конструкции и фиксировать элементы при помощи канальных гаек, при этом подобная конструкция обладает высокой несущей способностью. Используется с консолями, стойками и монтажным профилем 41х21. Конструктивные особенности системы обеспечивают возможность оперативно и без лишних подготовительных работ модернизировать её или изменять трассировку. На верхней плоскости гайки нанесены зубчатые насечки, которые предотвращают вращение гайки в STRUT профиле и исключают самопроизвольное смещение при вибрации объектов соединения. Пружина прозволяет четко фиксировать гайку в процессе монтажа. | 92.36 | 83.12
00-00140904 | Гайка (PR08.33121) | Промрукав | Система позволяет без сварки создавать опорные конструкции и фиксировать элементы при помощи канальных гаек, при этом подобная конструкция обладает высокой несущей способностью. Используется с консолями, стойками и монтажным профилем 41х21. Конструктивные особенности системы обеспечивают возможность оперативно и без лишних подготовительных работ модернизировать её или изменять трассировку. На верхней плоскости гайки нанесены зубчатые насечки, которые предотвращают вращение гайки в STRUT профиле и исключают самопроизвольное смещение при вибрации объектов соединения. Пружина прозволяет четко фиксировать гайку в процессе монтажа. | 103.18 | 92.86
00-00140903 | Гайка (PR08.33118) | Промрукав | Система позволяет без сварки создавать опорные конструкции и фиксировать элементы при помощи канальных гаек, при этом подобная конструкция обладает высокой несущей способностью. Используется с консолями, стойками и монтажным профилем 41х21. Конструктивные особенности системы обеспечивают возможность оперативно и без лишних подготовительных работ модернизировать её или изменять трассировку. На верхней плоскости гайки нанесены зубчатые насечки, которые предотвращают вращение гайки в STRUT профиле и исключают самопроизвольное смещение при вибрации объектов соединения. Пружина прозволяет четко фиксировать гайку в процессе монтажа. | 80.14 | 72.13
00-00140902 | Гайка (PR08.33119) | Промрукав | Система позволяет без сварки создавать опорные конструкции и фиксировать элементы при помощи канальных гаек, при этом подобная конструкция обладает высокой несущей способностью. Используется с консолями, стойками и монтажным профилем 41х21. Конструктивные особенности системы обеспечивают возможность оперативно и без лишних подготовительных работ модернизировать её или изменять трассировку. На верхней плоскости гайки нанесены зубчатые насечки, которые предотвращают вращение гайки в STRUT профиле и исключают самопроизвольное смещение при вибрации объектов соединения. Пружина прозволяет четко фиксировать гайку в процессе монтажа. | 86.61 | 77.95
00-00140867 | Гайка высокая (PR08.32681) | Промрукав | Гайка высокая применяется при монтаже системы заземления для присоединения штыря заземления к перфоратору. | 388.61 | 349.75
00-00065297 | Гайка канальная М10 (DIN 933) (PR08.3666) | Промрукав | Гайка канальная М10 (DIN 933) (PR08.3666) | 55.29 | 49.76
00-00051098 | CMZ10-GK-10 | IEK | Гайка канальная предназначена для соединения элементов STRUT-системы между собой. Ее использование позволяет ускорить и упростить монтаж профилей, консолей и подвесов и исключает использование сварочных работ. | 74.05 | 66.65
00-00051112 | CMZ10-GK-10-HDZ | IEK | Гайка канальная предназначена для соединения элементов STRUT-системы между собой. Ее использование позволяет ускорить и упростить монтаж профилей, консолей и подвесов и исключает использование сварочных работ. | 150.95 | 135.86
00-00065298 | Гайка канальная М12 (DIN 933) (PR08.3667) | Промрукав | Гайка канальная М12 (DIN 933) (PR08.3667) | 50.02 | 45.02
00-00065294 | Гайка канальная М6 (DIN 933) (PR08.2903) | Промрукав | Гайка канальная М6 (DIN 933) (PR08.2903) | 40.92 | 36.83
00-00051097 | CMZ10-GK-06 | IEK | Гайка канальная предназначена для соединения элементов STRUT-системы между собой. Ее использование позволяет ускорить и упростить монтаж профилей, консолей и подвесов и исключает использование сварочных работ. | 55.83 | 50.25
00-00065293 | Гайка канальная М8 (DIN 933) (PR08.2636) | Промрукав | Гайка канальная М8 (DIN 933) (PR08.2636) | 81.5 | 73.35
00-00065299 | Гайка М10 с контрящим кольц.(DIN 985) (PR08.3668) | Промрукав | Гайка М10 с контрящим кольцом (DIN 985) (PR08.3668) | 12.77 | 11.49
00-00134514 | Гайка (863-147) | ПожТехКабель | Гайка М10 со стопорным бортиком, 1 шт | Уточняйте у менеджера | Уточняйте у менеджера
00-00134515 | Гайка (863-151) | ПожТехКабель | Гайка М10 со стопорным бортиком, 1 шт | Уточняйте у менеджера | Уточняйте у менеджера
00-00134516 | Гайка (863-153) | ПожТехКабель | Гайка М10 со стопорным бортиком, 1 шт | Уточняйте у менеджера | Уточняйте у менеджера
00-00134517 | Гайка (863-202) | ПожТехКабель | Гайка М10 со стопорным бортиком, 1000 шт/уп | 1.47 | 1.32
00-00134512 | Гайка (863-007) | ПожТехКабель | Гайка М10 со стопорным бортиком, 500 шт/уп | 9.67 | 8.7
00-00134521 | Гайка (863-143) | ПожТехКабель | Гайка М10, 1 шт | Уточняйте у менеджера | Уточняйте у менеджера
00-00134520 | Гайка (863-003) | ПожТехКабель | Гайка М10, 500 шт/уп | 5.6 | 5.04
00-00065300 | Гайка М12 с контрящим кольц.(DIN 985) (PR08.3669) | Промрукав | Гайка М12 с контрящим кольцом (DIN 985) (PR08.3669) | 15.49 | 13.94
00-00134513 | Гайка (863-008) | ПожТехКабель | Гайка М12 со стопорным бортиком, 1000 шт/уп | 14.47 | 13.03
00-00134519 | Гайка (863-004) | ПожТехКабель | Гайка М12, 250шт/уп | 8.45 | 7.6
00-00134522 | Гайка (863-148) | ПожТехКабель | Гайка М16, 1 шт | Уточняйте у менеджера | Уточняйте у менеджера
00-00134523 | Гайка (863-149) | ПожТехКабель | Гайка М3, 1 шт | Уточняйте у менеджера | Уточняйте у менеджера
00-00134526 | Гайка (863-201) | ПожТехКабель | Гайка М4, 1000 шт/уп | 1.1 | 0.99
00-00065296 | Гайка М6 с контрящим кольцом (DIN 985) (PR08.3625) | Промрукав | Гайка М6 с контрящим кольцом (DIN 985) (PR08.3625) | 2.95 | 2.66
00-00134518 | Гайка (863-005) | ПожТехКабель | Гайка М6 со стопорным бортиком, 1000 шт/уп | 3.4 | 3.06
00-00134524 | Гайка (863-150) | ПожТехКабель | Гайка М6, 1 шт | Уточняйте у менеджера | Уточняйте у менеджера
00-00134527 | Гайка (863-001) | ПожТехКабель | Гайка М6, 1000 шт/уп | 1.35 | 1.21
00-00065295 | Гайка М8 с контрящим кольцом (DIN 985) (PR08.3623) | Промрукав | Гайка М8 с контрящим кольцом (DIN 985) (PR08.3623) | 5.57 | 5.01
00-00108167 | Гайка (863-006) | ПожТехКабель | Гайка М8 со стопорным бортиком, 1000 шт/уп | 5.57 | 5.01
00-00134525 | Гайка (863-152) | ПожТехКабель | Гайка М8, 1 шт | Уточняйте у менеджера | Уточняйте у менеджера
00-00108166 | Гайка (863-002) | ПожТехКабель | Гайка М8, 500 шт/уп | 2.69 | 2.42
00-00059387 | Гайка с насеч.оц.М10 (DIN 6923) (100)(PR08.2368) | Промрукав | Гайка с насечкой, препятствующей откручиванию оцинкованная М10 (DIN 6923) (100 шт/уп) Промрукав (PR08.2368) | 12.09 | 10.88
00-00059385 | Гайка с насечкой оц.М6 (DIN 6923) (100)(PR08.2366) | Промрукав | Гайка с насечкой, препятствующей откручиванию оцинкованная М6 (DIN 6923) (100 шт/уп) Промрукав (PR08.2366) | 3.65 | 3.29
00-00059386 | Гайка с насечкой оц.М8 (DIN 6923) (100)(PR08.2367) | Промрукав | Гайка с насечкой, препятствующей откручиванию оцинкованная М8 (DIN 6923) (100 шт/уп) Промрукав (PR08.2367) | 6.6 | 5.94
00-00059389 | Гайка с насеч.оц,преп.отк.М12(DIN6923)(PR08.3887) | Промрукав | Гайка с насечкой оцинкованная, препятствующая откручиванию М12 (DIN 6923) Промрукав (PR08.3887) | 17.57 | 15.81
00-00059390 | Гайка с насеч.оц,преп.отк.М16(DIN6923)(PR08.3888) | Промрукав | Гайка с насечкой оцинкованная, препятствующая откручиванию М16 (DIN 6923) Промрукав (PR08.3888) | 51.85 | 46.67
00-00078035 | Гайка с насечк,преп.отк.оц.М5(DIN 6923)(PR08.5034) | Промрукав | Гайка фланцевая М5 применяется в машиностроении и на производстве. Рекомендована для соединения элементов конструкций вместе со шпильками, винтами и болтами сопрягаемого диаметра. На фланце есть рифление, которое гарантирует хорошее крепление гайки и предотвращает откручивание. | 2.57 | 2.31
00-00101607 | Гайка с насечкой, (PR08.7447) | Промрукав | Гайка фланцевая применяется в машиностроении и на производстве. Рекомендована для соединения элементов конструкций вместе со шпильками, винтами и болтами сопрягаемого диаметра. На фланце есть рифление, которое гарантирует хорошее крепление гайки и предотвращает откручивание. | 14.17 | 12.75
00-00101608 | Гайка с насечкой, (PR08.7448) | Промрукав | Гайка фланцевая применяется в машиностроении и на производстве. Рекомендована для соединения элементов конструкций вместе со шпильками, винтами и болтами сопрягаемого диаметра. На фланце есть рифление, которое гарантирует хорошее крепление гайки и предотвращает откручивание. | 32.31 | 29.08
00-00101609 | Гайка с насечкой, (PR08.7449) | Промрукав | Гайка фланцевая применяется в машиностроении и на производстве. Рекомендована для соединения элементов конструкций вместе со шпильками, винтами и болтами сопрягаемого диаметра. На фланце есть рифление, которое гарантирует хорошее крепление гайки и предотвращает откручивание. | 46.28 | 41.65
00-00101610 | Гайка с насечкой, (PR08.7450) | Промрукав | Гайка фланцевая применяется в машиностроении и на производстве. Рекомендована для соединения элементов конструкций вместе со шпильками, винтами и болтами сопрягаемого диаметра. На фланце есть рифление, которое гарантирует хорошее крепление гайки и предотвращает откручивание. | 73.75 | 66.38
00-00051080 | CLP1M-N-10 | IEK | Гайка со стопорным буртом предназначена для соединения лотков и аксессуаров между собой, а также для крепления к несущим поверхностям. | 16.45 | 14.81
00-00051081 | CLP1M-N-6 | IEK | Гайка со стопорным буртом предназначена для соединения лотков и аксессуаров между собой, а также для крепления к несущим поверхностям. | 4.34 | 3.91
00-00051108 | CMZ10-GB-06-HDZ | IEK | Гайка со стопорным буртом предназначена для соединения лотков и аксессуаров между собой, а также для крепления к несущим поверхностям. | 10.37 | 9.33
00-00033358 | CLP1M-N-8-2 | IEK | Гайка со стопорным буртом предназначена для соединения лотков и аксессуаров между собой, а также для крепления к несущим поверхностям. | 7.72 | 6.95
00-00051109 | CMZ10-GB-08-HDZ | IEK | Гайка со стопорным буртом предназначена для соединения лотков и аксессуаров между собой, а также для крепления к несущим поверхностям. | 17.93 | 16.14
00-00051077 | CLP1M-GS-10 | IEK | Гайка соединительная применяется для соединения лотков и аксессуаров между собой, а также для крепления к несущим поверхностям. | 67.99 | 61.19
00-00134528 | Гайка (863-011) | ПожТехКабель | Гайка соединительная М10, 100 шт/уп | 32.47 | 29.22
00-00134529 | Гайка (863-012) | ПожТехКабель | Гайка соединительная М12, 100 шт/уп | 44 | 39.6
00-00051078 | CLP1M-GS-6 | IEK | Гайка соединительная применяется для соединения лотков и аксессуаров между собой, а также для крепления к несущим поверхностям. | 24.86 | 22.37
00-00134532 | Гайка (863-009) | ПожТехКабель | Гайка соединительная М6, 100 шт/уп | 8.26 | 7.44
00-00051079 | CLP1M-GS-8 | IEK | Гайка соединительная применяется для соединения лотков и аксессуаров между собой, а также для крепления к несущим поверхностям. | 35.56 | 32
00-00134530 | Гайка (863-154) | ПожТехКабель | Гайка соединительная М8, 1 шт | Уточняйте у менеджера | Уточняйте у менеджера
00-00108174 | Гайка (863-010) | ПожТехКабель | Гайка соединительная М8, 100 шт/уп | 15.48 | 13.94
00-00101611 | Гайка соединительная (PR08.7451) | Промрукав | Соединительная удлиненная гайка из нержавеющей стали предназначена для соединения двух шпилек между собой. | 59.31 | 53.38
00-00101612 | Гайка соединительная (PR08.7452) | Промрукав | Соединительная удлиненная гайка из нержавеющей стали предназначена для соединения двух шпилек между собой. | 108.67 | 97.8
00-00101613 | Гайка соединительная (PR08.7453) | Промрукав | Соединительная удлиненная гайка из нержавеющей стали предназначена для соединения двух шпилек между собой. | 246.35 | 221.72
00-00101614 | Гайка соединительная (PR08.7454) | Промрукав | Соединительная удлиненная гайка из нержавеющей стали предназначена для соединения двух шпилек между собой. | 333.07 | 299.76
00-00134531 | Гайка (863-310) | ПожТехКабель | Гайка соединительная нержавеющая М8, 100 шт/уп | 100.77 | 90.69
00-00065291 | Гайка соединительная оц.М10 (DIN 6334) (PR08.2371) | Промрукав | Гайка соединительная оцинкованная М10 (DIN 6334) (PR08.2371) | 37.6 | 33.84
00-00065292 | Гайка соединительная оц.М12 (DIN 6334) (PR08.2372) | Промрукав | Гайка соединительная оцинкованная М12 (DIN 6334) (PR08.2372) | 57.38 | 51.64
00-00075496 | Гайка соединительная оцин.М6 (DIN6334)(PR08.2369) | Промрукав | Гайка соединительная оцинкованная М6 (DIN 6334) Промрукав (PR08.2369) | 11.04 | 9.94
00-00065290 | Гайка соединительная оц.М8 (DIN 6334) (PR08.2370) | Промрукав | Гайка соединительная оцинкованная М8 (DIN 6334) (PR08.2370) | 24.58 | 22.12
00-00051074 | CLP1M-G-10 | IEK | Гайка шестигранная применяется для соединения лотков и аксессуаров между собой, а также для крепления к несущим поверхностям. | 9.85 | 8.87
00-00119547 | CLP1M-G-12 | IEK | Гайка шестигранная применяется для соединения лотков и аксессуаров между собой, а также для крепления к несущим поверхностям. | 14.68 | 13.21
00-00051075 | CLP1M-G-6 | IEK | Гайка шестигранная применяется для соединения лотков и аксессуаров между собой, а также для крепления к несущим поверхностям. | 1.87 | 1.68
00-00051110 | CMZ10-GH-06-HDZ | IEK | Гайка шестигранная применяется для соединения лотков и аксессуаров между собой, а также для крепления к несущим поверхностям. | 4.61 | 4.15
00-00051076 | CLP1M-G-8 | IEK | Гайка шестигранная применяется для соединения лотков и аксессуаров между собой, а также для крепления к несущим поверхностям. | 3.82 | 3.44
00-00051111 | CMZ10-GH-08-HDZ | IEK | Гайка шестигранная применяется для соединения лотков и аксессуаров между собой, а также для крепления к несущим поверхностям. | 9.31 | 8.38
00-00101615 | Гайка шестигранная (PR08.7457) | Промрукав | Гайка шестигранная из нержавеющей стали применяется для соединения металлических лотков и аксессуаров между собой. | 28.9 | 26.01
00-00101616 | Гайка шестигранная (PR08.7458) | Промрукав | Гайка шестигранная из нержавеющей стали применяется для соединения металлических лотков и аксессуаров между собой. | 44.08 | 39.67
00-00101617 | Гайка шестигранная (PR08.7455) | Промрукав | Гайка шестигранная из нержавеющей стали применяется для соединения металлических лотков и аксессуаров между собой. | 6.7 | 6.03
00-00101618 | Гайка шестигранная (PR08.7456) | Промрукав | Гайка шестигранная из нержавеющей стали применяется для соединения металлических лотков и аксессуаров между собой. | 14.68 | 13.21
00-00065288 | Гайка шестигранная оц.М10 (DIN 934) (PR08.2364) | Промрукав | Гайка шестигранная оцинкованная М10 (DIN 934) (PR08.2364) | 8.96 | 8.06
00-00065289 | Гайка шестигранная оц.М12 (DIN 934) (PR08.2365) | Промрукав | Гайка шестигранная оцинкованная М12 (DIN 934) (PR08.2365) | 9.81 | 8.83
00-00071371 | Гайка шестигранная оцин.М16(DIN 934)(PR08.4815) | Промрукав | Гайка шестигранная оцинкованная М16 (DIN 934) Промрукав (PR08.4815) | 20.77 | 18.69
00-00085359 | Гайка шестигранная оцин.М6 (DIN 934)(PR08.5693) | Промрукав | Гайка шестигранная применяется для соединения металлических лотков и аксессуаров между собой. | 1.42 | 1.28
00-00065286 | Гайка шестигранная оц.М6 (DIN 934) (PR08.2362) | Промрукав | Гайка шестигранная оцинкованная М6 (DIN 934) (PR08.2362) | 2.18 | 1.96
00-00065287 | Гайка шестигранная оц.М8 (DIN934) (500)(PR08.2363) | Промрукав | Гайка шестигранная оцинкованная М8 (DIN 934) (400шт/уп) (PR08.2363) | 3.73 | 3.36
00-00117014 | Гвоздь ершеный (PR08.26250) | Промрукав | Гвоздь ершеный оцинкованный — это крепёжное изделие, которое используется для соединения деревянных элементов. Гвоздь имеет острый наконечник и поперечные насечки (ёрш), которые обеспечивают надёжную фиксацию в материале. Оцинковка защищает гвоздь от коррозии. | 625.79 | 563.21
00-00117015 | Гвоздь ершеный (PR08.26251) | Промрукав | Гвоздь ершеный оцинкованный — это крепёжное изделие, которое используется для соединения деревянных элементов. Гвоздь имеет острый наконечник и поперечные насечки (ёрш), которые обеспечивают надёжную фиксацию в материале. Оцинковка защищает гвоздь от коррозии. | 625.79 | 563.21
00-00117016 | Гвоздь ершеный (PR08.26252) | Промрукав | Гвоздь ершеный оцинкованный — это крепёжное изделие, которое используется для соединения деревянных элементов. Гвоздь имеет острый наконечник и поперечные насечки (ёрш), которые обеспечивают надёжную фиксацию в материале. Оцинковка защищает гвоздь от коррозии. | 625.79 | 563.21
00-00117017 | Гвоздь ершеный (PR08.26253) | Промрукав | Гвоздь ершеный оцинкованный — это крепёжное изделие, которое используется для соединения деревянных элементов. Гвоздь имеет острый наконечник и поперечные насечки (ёрш), которые обеспечивают надёжную фиксацию в материале. Оцинковка защищает гвоздь от коррозии. | 625.79 | 563.21
00-00117018 | Гвоздь ершеный (PR08.26254) | Промрукав | Гвоздь ершеный оцинкованный — это крепёжное изделие, которое используется для соединения деревянных элементов. Гвоздь имеет острый наконечник и поперечные насечки (ёрш), которые обеспечивают надёжную фиксацию в материале. Оцинковка защищает гвоздь от коррозии. | 625.79 | 563.21
00-00117019 | Гвоздь ершеный (PR08.26255) | Промрукав | Гвоздь ершеный оцинкованный — это крепёжное изделие, которое используется для соединения деревянных элементов. Гвоздь имеет острый наконечник и поперечные насечки (ёрш), которые обеспечивают надёжную фиксацию в материале. Оцинковка защищает гвоздь от коррозии. | 625.79 | 563.21
00-00117020 | Гвоздь ершеный (PR08.26256) | Промрукав | Гвоздь ершеный оцинкованный — это крепёжное изделие, которое используется для соединения деревянных элементов. Гвоздь имеет острый наконечник и поперечные насечки (ёрш), которые обеспечивают надёжную фиксацию в материале. Оцинковка защищает гвоздь от коррозии. | 625.79 | 563.21
00-00117021 | Гвоздь строительный (PR08.26263) | Промрукав | Гвоздь строительный неоцинкованный — это крепёжное изделие, которое используется для соединения деревянных элементов. Гвоздь имеет острый наконечник и гладкую поверхность без дополнительных элементов фиксации. Отсутствие цинкового покрытия делает гвоздь более дешёвым по сравнению с оцинкованными аналогами, но при этом менее устойчивым к коррозии. | 454.44 | 409
00-00117022 | Гвоздь строительный (PR08.26264) | Промрукав | Гвоздь строительный неоцинкованный — это крепёжное изделие, которое используется для соединения деревянных элементов. Гвоздь имеет острый наконечник и гладкую поверхность без дополнительных элементов фиксации. Отсутствие цинкового покрытия делает гвоздь более дешёвым по сравнению с оцинкованными аналогами, но при этом менее устойчивым к коррозии. | 454.44 | 409
00-00117023 | Гвоздь строительный (PR08.26266) | Промрукав | Гвоздь строительный неоцинкованный — это крепёжное изделие, которое используется для соединения деревянных элементов. Гвоздь имеет острый наконечник и гладкую поверхность без дополнительных элементов фиксации. Отсутствие цинкового покрытия делает гвоздь более дешёвым по сравнению с оцинкованными аналогами, но при этом менее устойчивым к коррозии. | 454.44 | 409
00-00117024 | Гвоздь строительный (PR08.26265) | Промрукав | Гвоздь строительный неоцинкованный — это крепёжное изделие, которое используется для соединения деревянных элементов. Гвоздь имеет острый наконечник и гладкую поверхность без дополнительных элементов фиксации. Отсутствие цинкового покрытия делает гвоздь более дешёвым по сравнению с оцинкованными аналогами, но при этом менее устойчивым к коррозии. | 454.44 | 409
00-00117025 | Гвоздь строительный (PR08.26267) | Промрукав | Гвоздь строительный неоцинкованный — это крепёжное изделие, которое используется для соединения деревянных элементов. Гвоздь имеет острый наконечник и гладкую поверхность без дополнительных элементов фиксации. Отсутствие цинкового покрытия делает гвоздь более дешёвым по сравнению с оцинкованными аналогами, но при этом менее устойчивым к коррозии. | 454.44 | 409
00-00117026 | Гвоздь строительный (PR08.26268) | Промрукав | Гвоздь строительный неоцинкованный — это крепёжное изделие, которое используется для соединения деревянных элементов. Гвоздь имеет острый наконечник и гладкую поверхность без дополнительных элементов фиксации. Отсутствие цинкового покрытия делает гвоздь более дешёвым по сравнению с оцинкованными аналогами, но при этом менее устойчивым к коррозии. | 454.44 | 409
00-00117027 | Гвоздь строительный (PR08.26269) | Промрукав | Гвоздь строительный неоцинкованный — это крепёжное изделие, которое используется для соединения деревянных элементов. Гвоздь имеет острый наконечник и гладкую поверхность без дополнительных элементов фиксации. Отсутствие цинкового покрытия делает гвоздь более дешёвым по сравнению с оцинкованными аналогами, но при этом менее устойчивым к коррозии. | 454.44 | 409
00-00117028 | Гвоздь строительный (PR08.26270) | Промрукав | Гвоздь строительный неоцинкованный — это крепёжное изделие, которое используется для соединения деревянных элементов. Гвоздь имеет острый наконечник и гладкую поверхность без дополнительных элементов фиксации. Отсутствие цинкового покрытия делает гвоздь более дешёвым по сравнению с оцинкованными аналогами, но при этом менее устойчивым к коррозии. | 454.44 | 409
00-00117029 | Гвоздь строительный (PR08.26259) | Промрукав | Гвоздь строительный оцинкованный — это крепёжное изделие, которое используется для соединения деревянных элементов. Гвоздь имеет острый наконечник и гладкую поверхность. Оцинковка защищает гвоздь от коррозии. Это позволяет использовать его в условиях повышенной влажности без риска быстрого разрушения. | 526.54 | 473.89
00-00117030 | Гвоздь строительный (PR08.26257) | Промрукав | Гвоздь строительный оцинкованный — это крепёжное изделие, которое используется для соединения деревянных элементов. Гвоздь имеет острый наконечник и гладкую поверхность. Оцинковка защищает гвоздь от коррозии. Это позволяет использовать его в условиях повышенной влажности без риска быстрого разрушения. | 526.54 | 473.89
00-00117031 | Гвоздь строительный (PR08.26258) | Промрукав | Гвоздь строительный оцинкованный — это крепёжное изделие, которое используется для соединения деревянных элементов. Гвоздь имеет острый наконечник и гладкую поверхность. Оцинковка защищает гвоздь от коррозии. Это позволяет использовать его в условиях повышенной влажности без риска быстрого разрушения. | 526.54 | 473.89
00-00117032 | Гвоздь строительный (PR08.26260) | Промрукав | Гвоздь строительный оцинкованный — это крепёжное изделие, которое используется для соединения деревянных элементов. Гвоздь имеет острый наконечник и гладкую поверхность. Оцинковка защищает гвоздь от коррозии. Это позволяет использовать его в условиях повышенной влажности без риска быстрого разрушения. | 526.54 | 473.89
00-00117033 | Гвоздь строительный (PR08.26261) | Промрукав | Гвоздь строительный оцинкованный — это крепёжное изделие, которое используется для соединения деревянных элементов. Гвоздь имеет острый наконечник и гладкую поверхность. Оцинковка защищает гвоздь от коррозии. Это позволяет использовать его в условиях повышенной влажности без риска быстрого разрушения. | 526.54 | 473.89
00-00117034 | Гвоздь строительный (PR08.26262) | Промрукав | Гвоздь строительный оцинкованный — это крепёжное изделие, которое используется для соединения деревянных элементов. Гвоздь имеет острый наконечник и гладкую поверхность. Оцинковка защищает гвоздь от коррозии. Это позволяет использовать его в условиях повышенной влажности без риска быстрого разрушения. | 526.54 | 473.89
00-00117035 | Гвоздь толевый (PR08.26271) | Промрукав | Гвоздь толевый оцинкованный — это крепёжное изделие, которое используется для фиксации мягких материалов, таких как рубероид или толь. Гвозди имеют широкую плоскую головку и достаточно большую длину. Оцинковка защищает гвоздь от коррозии. Это позволяет использовать его в условиях повышенной влажности без риска быстрого разрушения. | 805.48 | 724.93
00-00117036 | Гвоздь толевый (PR08.26272) | Промрукав | Гвоздь толевый оцинкованный — это крепёжное изделие, которое используется для фиксации мягких материалов, таких как рубероид или толь. Гвозди имеют широкую плоскую головку и достаточно большую длину. Оцинковка защищает гвоздь от коррозии. Это позволяет использовать его в условиях повышенной влажности без риска быстрого разрушения. | 805.48 | 724.93
00-00117037 | Гвоздь толевый (PR08.26273) | Промрукав | Гвоздь толевый оцинкованный — это крепёжное изделие, которое используется для фиксации мягких материалов, таких как рубероид или толь. Гвозди имеют широкую плоскую головку и достаточно большую длину. Оцинковка защищает гвоздь от коррозии. Это позволяет использовать его в условиях повышенной влажности без риска быстрого разрушения. | 805.48 | 724.93
00-00059423 | Рым-болт М10 DIN 580 (PR08.3900) | Промрукав | Рым-болт М10 DIN 580 Промрукав (PR08.3900) | 153.59 | 138.23
00-00134969 | Рым-болт (863-503) | ПожТехКабель | Рым-болт М10, DIN 580 | 108.29 | 97.46
00-00134977 | Рым-болт (863-517) | ПожТехКабель | Рым-болт М10, DIN 580, 1 шт | Уточняйте у менеджера | Уточняйте у менеджера
00-00134970 | Рым-болт (863-504) | ПожТехКабель | Рым-болт М12 | 160.56 | 144.5
00-00059424 | Рым-болт М12 (PR08.3901) | Промрукав | Рым-болт М12 Промрукав (PR08.3901) | 189.58 | 170.62
00-00059425 | Рым-болт М16 (PR08.3902) | Промрукав | Рым-болт М16 Промрукав (PR08.3902) | 314.34 | 282.91
00-00059421 | Рым-болт М6 DIN 580 (10 шт/уп) (PR08.3898) | Промрукав | Рым-болт М6 DIN 580 (10 шт/уп) Промрукав (PR08.3898) | 86.06 | 77.45
00-00134971 | Рым-болт (863-501) | ПожТехКабель | Рым-болт М6, DIN 580 | 73.35 | 66.01
00-00059422 | Рым-болт М8 (PR08.3899) | Промрукав | Рым-болт М8 Промрукав (PR08.3899) | 105.74 | 95.17
00-00134972 | Рым-болт (863-502) | ПожТехКабель | Рым-болт М8, 100шт/уп | 76.87 | 69.18
00-00134978 | Рым-болт (863-518) | ПожТехКабель | Рым-болт М8, 1шт | Уточняйте у менеджера | Уточняйте у менеджера
00-00134973 | Рым-болт (863-513) | ПожТехКабель | Рым-гайка M10 | 135.56 | 122
00-00134974 | Рым-болт (863-514) | ПожТехКабель | Рым-гайка M12 | 156.24 | 140.62
00-00059418 | Рым-гайка М10 DIN 582 (PR08.3905) | Промрукав | Рым-гайка М10 DIN 582 Промрукав (PR08.3905) | 130.37 | 117.33
00-00059419 | Рым-гайка М12 (PR08.3906) | Промрукав | Рым-гайка М12 Промрукав (PR08.3906) | 236.03 | 212.43
00-00059420 | Рым-гайка М16 (PR08.3907) | Промрукав | Рым-гайка М16 Промрукав (PR08.3907) | 333.82 | 300.44
00-00059416 | Рым-гайка М6 DIN 582 (10 шт/уп) (PR08.3903) | Промрукав | Рым-гайка М6 DIN 582 (10 шт/уп) Промрукав (PR08.3903) | 90.37 | 81.33
00-00134975 | Рым-болт (863-511) | ПожТехКабель | Рым-гайка М6 | 71.97 | 64.77
00-00059417 | Рым-гайка М8 (PR08.3904) | Промрукав | Рым-гайка М8 Промрукав (PR08.3904) | 102.22 | 92
00-00134976 | Рым-болт (863-512) | ПожТехКабель | Рым-гайка М8, DIN 582 | 73.2 | 65.88
00-00110504 | Сантехнический шуруп 10х100 DIN 571 (PR08.9753) | Промрукав | Шуруп сантехнический DIN 571 (глухарь) служит для крепления деревянных лаг и реек. В деревянные конструкции шуруп вкручивается с предварительным сверлением, а в твердые строительные основания - с пластмассовыми или нейлоновыми дюбелями. Шурупы изготавливаются из стали, имеют шестигранную головку и неполную редкую резьбу. Шурупы оцинкованы. | 34.12 | 30.71
00-00110505 | Сантехнический шуруп 10х100 DIN 571 (PR08.9754) | Промрукав | Шуруп сантехнический DIN 571 (глухарь) служит для крепления деревянных лаг и реек. В деревянные конструкции шуруп вкручивается с предварительным сверлением, а в твердые строительные основания - с пластмассовыми или нейлоновыми дюбелями. Шурупы изготавливаются из стали, имеют шестигранную головку и неполную редкую резьбу. Шурупы оцинкованы. | 31.97 | 28.77
00-00110506 | Сантехнический шуруп 10х120 DIN 571 (PR08.9756) | Промрукав | Шуруп сантехнический DIN 571 (глухарь) служит для крепления деревянных лаг и реек. В деревянные конструкции шуруп вкручивается с предварительным сверлением, а в твердые строительные основания - с пластмассовыми или нейлоновыми дюбелями. Шурупы изготавливаются из стали, имеют шестигранную головку и неполную редкую резьбу. Шурупы оцинкованы. | 44.28 | 39.85
00-00110507 | Сантехнический шуруп 10х120 DIN 571 (PR08.9757) | Промрукав | Шуруп сантехнический DIN 571 (глухарь) служит для крепления деревянных лаг и реек. В деревянные конструкции шуруп вкручивается с предварительным сверлением, а в твердые строительные основания - с пластмассовыми или нейлоновыми дюбелями. Шурупы изготавливаются из стали, имеют шестигранную головку и неполную редкую резьбу. Шурупы оцинкованы. | 43.87 | 39.48
00-00110508 | Сантехнический шуруп 10х140 DIN 571 (PR08.9759) | Промрукав | Шуруп сантехнический DIN 571 (глухарь) служит для крепления деревянных лаг и реек. В деревянные конструкции шуруп вкручивается с предварительным сверлением, а в твердые строительные основания - с пластмассовыми или нейлоновыми дюбелями. Шурупы изготавливаются из стали, имеют шестигранную головку и неполную редкую резьбу. Шурупы оцинкованы. | 47.96 | 43.16
00-00110509 | Сантехнический шуруп 10х140 DIN 571 (PR08.9760) | Промрукав | Шуруп сантехнический DIN 571 (глухарь) служит для крепления деревянных лаг и реек. В деревянные конструкции шуруп вкручивается с предварительным сверлением, а в твердые строительные основания - с пластмассовыми или нейлоновыми дюбелями. Шурупы изготавливаются из стали, имеют шестигранную головку и неполную редкую резьбу. Шурупы оцинкованы. | 45.5 | 40.95
00-00110510 | Сантехнический шуруп 10х160 DIN 571 (PR08.9762) | Промрукав | Шуруп сантехнический DIN 571 (глухарь) служит для крепления деревянных лаг и реек. В деревянные конструкции шуруп вкручивается с предварительным сверлением, а в твердые строительные основания - с пластмассовыми или нейлоновыми дюбелями. Шурупы изготавливаются из стали, имеют шестигранную головку и неполную редкую резьбу. Шурупы оцинкованы. | 54.36 | 48.92
00-00110511 | Сантехнический шуруп 10х160 DIN 571 (PR08.9763) | Промрукав | Шуруп сантехнический DIN 571 (глухарь) служит для крепления деревянных лаг и реек. В деревянные конструкции шуруп вкручивается с предварительным сверлением, а в твердые строительные основания - с пластмассовыми или нейлоновыми дюбелями. Шурупы изготавливаются из стали, имеют шестигранную головку и неполную редкую резьбу. Шурупы оцинкованы. | 50.96 | 45.86
00-00110512 | Сантехнический шуруп 10х180 DIN 571 (PR08.9765) | Промрукав | Шуруп сантехнический DIN 571 (глухарь) служит для крепления деревянных лаг и реек. В деревянные конструкции шуруп вкручивается с предварительным сверлением, а в твердые строительные основания - с пластмассовыми или нейлоновыми дюбелями. Шурупы изготавливаются из стали, имеют шестигранную головку и неполную редкую резьбу. Шурупы оцинкованы. | 61.93 | 55.74
00-00110513 | Сантехнический шуруп 10х180 DIN 571 (PR08.9766) | Промрукав | Шуруп сантехнический DIN 571 (глухарь) служит для крепления деревянных лаг и реек. В деревянные конструкции шуруп вкручивается с предварительным сверлением, а в твердые строительные основания - с пластмассовыми или нейлоновыми дюбелями. Шурупы изготавливаются из стали, имеют шестигранную головку и неполную редкую резьбу. Шурупы оцинкованы. | 58.06 | 52.25
00-00110514 | Сантехнический шуруп 10х200 DIN 571 (PR08.9768) | Промрукав | Шуруп сантехнический DIN 571 (глухарь) служит для крепления деревянных лаг и реек. В деревянные конструкции шуруп вкручивается с предварительным сверлением, а в твердые строительные основания - с пластмассовыми или нейлоновыми дюбелями. Шурупы изготавливаются из стали, имеют шестигранную головку и неполную редкую резьбу. Шурупы оцинкованы. | 66.72 | 60.05
00-00110515 | Сантехнический шуруп 10х200 DIN 571 (PR08.9769) | Промрукав | Шуруп сантехнический DIN 571 (глухарь) служит для крепления деревянных лаг и реек. В деревянные конструкции шуруп вкручивается с предварительным сверлением, а в твердые строительные основания - с пластмассовыми или нейлоновыми дюбелями. Шурупы изготавливаются из стали, имеют шестигранную головку и неполную редкую резьбу. Шурупы оцинкованы. | 62.55 | 56.3
00-00110516 | Сантехнический шуруп 10х260 DIN 571 (PR08.9771) | Промрукав | Шуруп сантехнический DIN 571 (глухарь) служит для крепления деревянных лаг и реек. В деревянные конструкции шуруп вкручивается с предварительным сверлением, а в твердые строительные основания - с пластмассовыми или нейлоновыми дюбелями. Шурупы изготавливаются из стали, имеют шестигранную головку и неполную редкую резьбу. Шурупы оцинкованы. | 127.2 | 114.48
00-00110517 | Сантехнический шуруп 10х260 DIN 571 (PR08.9772) | Промрукав | Шуруп сантехнический DIN 571 (глухарь) служит для крепления деревянных лаг и реек. В деревянные конструкции шуруп вкручивается с предварительным сверлением, а в твердые строительные основания - с пластмассовыми или нейлоновыми дюбелями. Шурупы изготавливаются из стали, имеют шестигранную головку и неполную редкую резьбу. Шурупы оцинкованы. | 124.74 | 112.27
00-00110518 | Сантехнический шуруп 10х300 DIN 571 (PR08.9774) | Промрукав | Шуруп сантехнический DIN 571 (глухарь) служит для крепления деревянных лаг и реек. В деревянные конструкции шуруп вкручивается с предварительным сверлением, а в твердые строительные основания - с пластмассовыми или нейлоновыми дюбелями. Шурупы изготавливаются из стали, имеют шестигранную головку и неполную редкую резьбу. Шурупы оцинкованы. | 118.58 | 106.72
00-00110519 | Сантехнический шуруп 10х300 DIN 571 (PR08.9775) | Промрукав | Шуруп сантехнический DIN 571 (глухарь) служит для крепления деревянных лаг и реек. В деревянные конструкции шуруп вкручивается с предварительным сверлением, а в твердые строительные основания - с пластмассовыми или нейлоновыми дюбелями. Шурупы изготавливаются из стали, имеют шестигранную головку и неполную редкую резьбу. Шурупы оцинкованы. | 116.13 | 104.52
00-00110520 | Сантехнический шуруп 10х50 DIN 571 (PR08.9741) | Промрукав | Шуруп сантехнический DIN 571 (глухарь) служит для крепления деревянных лаг и реек. В деревянные конструкции шуруп вкручивается с предварительным сверлением, а в твердые строительные основания - с пластмассовыми или нейлоновыми дюбелями. Шурупы изготавливаются из стали, имеют шестигранную головку и неполную редкую резьбу. Шурупы оцинкованы. | 24.54 | 22.09
00-00110521 | Сантехнический шуруп 10х50 DIN 571 (PR08.9742) | Промрукав | Шуруп сантехнический DIN 571 (глухарь) служит для крепления деревянных лаг и реек. В деревянные конструкции шуруп вкручивается с предварительным сверлением, а в твердые строительные основания - с пластмассовыми или нейлоновыми дюбелями. Шурупы изготавливаются из стали, имеют шестигранную головку и неполную редкую резьбу. Шурупы оцинкованы. | 22.09 | 19.88
00-00110522 | Сантехнический шуруп 10х60 DIN 571 (PR08.9744) | Промрукав | Шуруп сантехнический DIN 571 (глухарь) служит для крепления деревянных лаг и реек. В деревянные конструкции шуруп вкручивается с предварительным сверлением, а в твердые строительные основания - с пластмассовыми или нейлоновыми дюбелями. Шурупы изготавливаются из стали, имеют шестигранную головку и неполную редкую резьбу. Шурупы оцинкованы. | 24.9 | 22.41
00-00110523 | Сантехнический шуруп 10х60 DIN 571 (PR08.9745) | Промрукав | Шуруп сантехнический DIN 571 (глухарь) служит для крепления деревянных лаг и реек. В деревянные конструкции шуруп вкручивается с предварительным сверлением, а в твердые строительные основания - с пластмассовыми или нейлоновыми дюбелями. Шурупы изготавливаются из стали, имеют шестигранную головку и неполную редкую резьбу. Шурупы оцинкованы. | 23.34 | 21.01
00-00110524 | Сантехнический шуруп 10х70 DIN 571 (PR08.9747) | Промрукав | Шуруп сантехнический DIN 571 (глухарь) служит для крепления деревянных лаг и реек. В деревянные конструкции шуруп вкручивается с предварительным сверлением, а в твердые строительные основания - с пластмассовыми или нейлоновыми дюбелями. Шурупы изготавливаются из стали, имеют шестигранную головку и неполную редкую резьбу. Шурупы оцинкованы. | 27.57 | 24.81
00-00110525 | Сантехнический шуруп 10х70 DIN 571 (PR08.9748) | Промрукав | Шуруп сантехнический DIN 571 (глухарь) служит для крепления деревянных лаг и реек. В деревянные конструкции шуруп вкручивается с предварительным сверлением, а в твердые строительные основания - с пластмассовыми или нейлоновыми дюбелями. Шурупы изготавливаются из стали, имеют шестигранную головку и неполную редкую резьбу. Шурупы оцинкованы. | 25.85 | 23.27
00-00110526 | Сантехнический шуруп 10х80 DIN 571 (PR08.9750) | Промрукав | Шуруп сантехнический DIN 571 (глухарь) служит для крепления деревянных лаг и реек. В деревянные конструкции шуруп вкручивается с предварительным сверлением, а в твердые строительные основания - с пластмассовыми или нейлоновыми дюбелями. Шурупы изготавливаются из стали, имеют шестигранную головку и неполную редкую резьбу. Шурупы оцинкованы. | 38.31 | 34.48
00-00110527 | Сантехнический шуруп 10х80 DIN 571 (PR08.9751) | Промрукав | Шуруп сантехнический DIN 571 (глухарь) служит для крепления деревянных лаг и реек. В деревянные конструкции шуруп вкручивается с предварительным сверлением, а в твердые строительные основания - с пластмассовыми или нейлоновыми дюбелями. Шурупы изготавливаются из стали, имеют шестигранную головку и неполную редкую резьбу. Шурупы оцинкованы. | 35.85 | 32.27
00-00110528 | Сантехнический шуруп 12х100 DIN 571 (PR08.9777) | Промрукав | Шуруп сантехнический DIN 571 (глухарь) служит для крепления деревянных лаг и реек. В деревянные конструкции шуруп вкручивается с предварительным сверлением, а в твердые строительные основания - с пластмассовыми или нейлоновыми дюбелями. Шурупы изготавливаются из стали, имеют шестигранную головку и неполную редкую резьбу. Шурупы оцинкованы. | 52.8 | 47.52
00-00110529 | Сантехнический шуруп 12х100 DIN 571 (PR08.9778) | Промрукав | Шуруп сантехнический DIN 571 (глухарь) служит для крепления деревянных лаг и реек. В деревянные конструкции шуруп вкручивается с предварительным сверлением, а в твердые строительные основания - с пластмассовыми или нейлоновыми дюбелями. Шурупы изготавливаются из стали, имеют шестигранную головку и неполную редкую резьбу. Шурупы оцинкованы. | 50.36 | 45.32
00-00110530 | Сантехнический шуруп 12х120 DIN 571 (PR08.9780) | Промрукав | Шуруп сантехнический DIN 571 (глухарь) служит для крепления деревянных лаг и реек. В деревянные конструкции шуруп вкручивается с предварительным сверлением, а в твердые строительные основания - с пластмассовыми или нейлоновыми дюбелями. Шурупы изготавливаются из стали, имеют шестигранную головку и неполную редкую резьбу. Шурупы оцинкованы. | 67.25 | 60.53
00-00110531 | Сантехнический шуруп 12х120 DIN 571 (PR08.9781) | Промрукав | Шуруп сантехнический DIN 571 (глухарь) служит для крепления деревянных лаг и реек. В деревянные конструкции шуруп вкручивается с предварительным сверлением, а в твердые строительные основания - с пластмассовыми или нейлоновыми дюбелями. Шурупы изготавливаются из стали, имеют шестигранную головку и неполную редкую резьбу. Шурупы оцинкованы. | 64.8 | 58.32
00-00110532 | Сантехнический шуруп 12х200 DIN 571 (PR08.9783) | Промрукав | Шуруп сантехнический DIN 571 (глухарь) служит для крепления деревянных лаг и реек. В деревянные конструкции шуруп вкручивается с предварительным сверлением, а в твердые строительные основания - с пластмассовыми или нейлоновыми дюбелями. Шурупы изготавливаются из стали, имеют шестигранную головку и неполную редкую резьбу. Шурупы оцинкованы. | 100.4 | 90.36
00-00110533 | Сантехнический шуруп 12х200 DIN 571 (PR08.9784) | Промрукав | Шуруп сантехнический DIN 571 (глухарь) служит для крепления деревянных лаг и реек. В деревянные конструкции шуруп вкручивается с предварительным сверлением, а в твердые строительные основания - с пластмассовыми или нейлоновыми дюбелями. Шурупы изготавливаются из стали, имеют шестигранную головку и неполную редкую резьбу. Шурупы оцинкованы. | 97.96 | 88.16
00-00110534 | Сантехнический шуруп 12х240 DIN 571 (PR08.9786) | Промрукав | Шуруп сантехнический DIN 571 (глухарь) служит для крепления деревянных лаг и реек. В деревянные конструкции шуруп вкручивается с предварительным сверлением, а в твердые строительные основания - с пластмассовыми или нейлоновыми дюбелями. Шурупы изготавливаются из стали, имеют шестигранную головку и неполную редкую резьбу. Шурупы оцинкованы. | 113 | 101.7
00-00110535 | Сантехнический шуруп 12х240 DIN 571 (PR08.9787) | Промрукав | Шуруп сантехнический DIN 571 (глухарь) служит для крепления деревянных лаг и реек. В деревянные конструкции шуруп вкручивается с предварительным сверлением, а в твердые строительные основания - с пластмассовыми или нейлоновыми дюбелями. Шурупы изготавливаются из стали, имеют шестигранную головку и неполную редкую резьбу. Шурупы оцинкованы. | 110.55 | 99.5
00-00110536 | Сантехнический шуруп 12х260 DIN 571 (PR08.9789) | Промрукав | Шуруп сантехнический DIN 571 (глухарь) служит для крепления деревянных лаг и реек. В деревянные конструкции шуруп вкручивается с предварительным сверлением, а в твердые строительные основания - с пластмассовыми или нейлоновыми дюбелями. Шурупы изготавливаются из стали, имеют шестигранную головку и неполную редкую резьбу. Шурупы оцинкованы. | 127.2 | 114.48
00-00110537 | Сантехнический шуруп 12х260 DIN 571 (PR08.9790) | Промрукав | Шуруп сантехнический DIN 571 (глухарь) служит для крепления деревянных лаг и реек. В деревянные конструкции шуруп вкручивается с предварительным сверлением, а в твердые строительные основания - с пластмассовыми или нейлоновыми дюбелями. Шурупы изготавливаются из стали, имеют шестигранную головку и неполную редкую резьбу. Шурупы оцинкованы. | 124.74 | 112.27
00-00110538 | Сантехнический шуруп 12х280 DIN 571 (PR08.9792) | Промрукав | Шуруп сантехнический DIN 571 (глухарь) служит для крепления деревянных лаг и реек. В деревянные конструкции шуруп вкручивается с предварительным сверлением, а в твердые строительные основания - с пластмассовыми или нейлоновыми дюбелями. Шурупы изготавливаются из стали, имеют шестигранную головку и неполную редкую резьбу. Шурупы оцинкованы. | 139.93 | 125.94
00-00110539 | Сантехнический шуруп 12х280 DIN 571 (PR08.9793) | Промрукав | Шуруп сантехнический DIN 571 (глухарь) служит для крепления деревянных лаг и реек. В деревянные конструкции шуруп вкручивается с предварительным сверлением, а в твердые строительные основания - с пластмассовыми или нейлоновыми дюбелями. Шурупы изготавливаются из стали, имеют шестигранную головку и неполную редкую резьбу. Шурупы оцинкованы. | 134.13 | 120.72
00-00110540 | Сантехнический шуруп 12х300 DIN 571 (PR08.9795) | Промрукав | Шуруп сантехнический DIN 571 (глухарь) служит для крепления деревянных лаг и реек. В деревянные конструкции шуруп вкручивается с предварительным сверлением, а в твердые строительные основания - с пластмассовыми или нейлоновыми дюбелями. Шурупы изготавливаются из стали, имеют шестигранную головку и неполную редкую резьбу. Шурупы оцинкованы. | 151.23 | 136.11
00-00110541 | Сантехнический шуруп 12х300 DIN 571 (PR08.9796) | Промрукав | Шуруп сантехнический DIN 571 (глухарь) служит для крепления деревянных лаг и реек. В деревянные конструкции шуруп вкручивается с предварительным сверлением, а в твердые строительные основания - с пластмассовыми или нейлоновыми дюбелями. Шурупы изготавливаются из стали, имеют шестигранную головку и неполную редкую резьбу. Шурупы оцинкованы. | 141.78 | 127.6
00-00110542 | Сантехнический шуруп 6х100 DIN 571 (PR08.9695) | Промрукав | Шуруп сантехнический DIN 571 (глухарь) служит для крепления деревянных лаг и реек. В деревянные конструкции шуруп вкручивается с предварительным сверлением, а в твердые строительные основания - с пластмассовыми или нейлоновыми дюбелями. Шурупы изготавливаются из стали, имеют шестигранную головку и неполную редкую резьбу. Шурупы оцинкованы. | 12.37 | 11.13
00-00110543 | Сантехнический шуруп 6х100 DIN 571 (PR08.9696) | Промрукав | Шуруп сантехнический DIN 571 (глухарь) служит для крепления деревянных лаг и реек. В деревянные конструкции шуруп вкручивается с предварительным сверлением, а в твердые строительные основания - с пластмассовыми или нейлоновыми дюбелями. Шурупы изготавливаются из стали, имеют шестигранную головку и неполную редкую резьбу. Шурупы оцинкованы. | 11.32 | 10.19
00-00110544 | Сантехнический шуруп 6х120 DIN 571 (PR08.9698) | Промрукав | Шуруп сантехнический DIN 571 (глухарь) служит для крепления деревянных лаг и реек. В деревянные конструкции шуруп вкручивается с предварительным сверлением, а в твердые строительные основания - с пластмассовыми или нейлоновыми дюбелями. Шурупы изготавливаются из стали, имеют шестигранную головку и неполную редкую резьбу. Шурупы оцинкованы. | 15.66 | 14.09
00-00110545 | Сантехнический шуруп 6х120 DIN 571 (PR08.9699) | Промрукав | Шуруп сантехнический DIN 571 (глухарь) служит для крепления деревянных лаг и реек. В деревянные конструкции шуруп вкручивается с предварительным сверлением, а в твердые строительные основания - с пластмассовыми или нейлоновыми дюбелями. Шурупы изготавливаются из стали, имеют шестигранную головку и неполную редкую резьбу. Шурупы оцинкованы. | 13.39 | 12.05
00-00110546 | Сантехнический шуруп 6х140 DIN 571 (PR08.9701) | Промрукав | Шуруп сантехнический DIN 571 (глухарь) служит для крепления деревянных лаг и реек. В деревянные конструкции шуруп вкручивается с предварительным сверлением, а в твердые строительные основания - с пластмассовыми или нейлоновыми дюбелями. Шурупы изготавливаются из стали, имеют шестигранную головку и неполную редкую резьбу. Шурупы оцинкованы. | 19.23 | 17.31
00-00110547 | Сантехнический шуруп 6х140 DIN 571 (PR08.9702) | Промрукав | Шуруп сантехнический DIN 571 (глухарь) служит для крепления деревянных лаг и реек. В деревянные конструкции шуруп вкручивается с предварительным сверлением, а в твердые строительные основания - с пластмассовыми или нейлоновыми дюбелями. Шурупы изготавливаются из стали, имеют шестигранную головку и неполную редкую резьбу. Шурупы оцинкованы. | 16.78 | 15.1
00-00110548 | Сантехнический шуруп 6х150 DIN 571 (PR08.9704) | Промрукав | Шуруп сантехнический DIN 571 (глухарь) служит для крепления деревянных лаг и реек. В деревянные конструкции шуруп вкручивается с предварительным сверлением, а в твердые строительные основания - с пластмассовыми или нейлоновыми дюбелями. Шурупы изготавливаются из стали, имеют шестигранную головку и неполную редкую резьбу. Шурупы оцинкованы. | 18.89 | 17
00-00110549 | Сантехнический шуруп 6х150 DIN 571 (PR08.9705) | Промрукав | Шуруп сантехнический DIN 571 (глухарь) служит для крепления деревянных лаг и реек. В деревянные конструкции шуруп вкручивается с предварительным сверлением, а в твердые строительные основания - с пластмассовыми или нейлоновыми дюбелями. Шурупы изготавливаются из стали, имеют шестигранную головку и неполную редкую резьбу. Шурупы оцинкованы. | 16.44 | 14.8
00-00110550 | Сантехнический шуруп 6х40 DIN 571 (PR08.9677) | Промрукав | Шуруп сантехнический DIN 571 (глухарь) служит для крепления деревянных лаг и реек. В деревянные конструкции шуруп вкручивается с предварительным сверлением, а в твердые строительные основания - с пластмассовыми или нейлоновыми дюбелями. Шурупы изготавливаются из стали, имеют шестигранную головку и неполную редкую резьбу. Шурупы оцинкованы. | 7.61 | 6.85
00-00110551 | Сантехнический шуруп 6х40 DIN 571 (PR08.9678) | Промрукав | Шуруп сантехнический DIN 571 (глухарь) служит для крепления деревянных лаг и реек. В деревянные конструкции шуруп вкручивается с предварительным сверлением, а в твердые строительные основания - с пластмассовыми или нейлоновыми дюбелями. Шурупы изготавливаются из стали, имеют шестигранную головку и неполную редкую резьбу. Шурупы оцинкованы. | 5.23 | 4.71
00-00110552 | Сантехнический шуруп 6х50 DIN 571 (PR08.9680) | Промрукав | Шуруп сантехнический DIN 571 (глухарь) служит для крепления деревянных лаг и реек. В деревянные конструкции шуруп вкручивается с предварительным сверлением, а в твердые строительные основания - с пластмассовыми или нейлоновыми дюбелями. Шурупы изготавливаются из стали, имеют шестигранную головку и неполную редкую резьбу. Шурупы оцинкованы. | 8.25 | 7.43
00-00110553 | Сантехнический шуруп 6х50 DIN 571 (PR08.9681) | Промрукав | Шуруп сантехнический DIN 571 (глухарь) служит для крепления деревянных лаг и реек. В деревянные конструкции шуруп вкручивается с предварительным сверлением, а в твердые строительные основания - с пластмассовыми или нейлоновыми дюбелями. Шурупы изготавливаются из стали, имеют шестигранную головку и неполную редкую резьбу. Шурупы оцинкованы. | 6.43 | 5.79
00-00110554 | Сантехнический шуруп 6х60 DIN 571 (PR08.9683) | Промрукав | Шуруп сантехнический DIN 571 (глухарь) служит для крепления деревянных лаг и реек. В деревянные конструкции шуруп вкручивается с предварительным сверлением, а в твердые строительные основания - с пластмассовыми или нейлоновыми дюбелями. Шурупы изготавливаются из стали, имеют шестигранную головку и неполную редкую резьбу. Шурупы оцинкованы. | 8.49 | 7.64
00-00110555 | Сантехнический шуруп 6х60 DIN 571 (PR08.9684) | Промрукав | Шуруп сантехнический DIN 571 (глухарь) служит для крепления деревянных лаг и реек. В деревянные конструкции шуруп вкручивается с предварительным сверлением, а в твердые строительные основания - с пластмассовыми или нейлоновыми дюбелями. Шурупы изготавливаются из стали, имеют шестигранную головку и неполную редкую резьбу. Шурупы оцинкованы. | 7.1 | 6.39
00-00110556 | Сантехнический шуруп 6х70 DIN 571 (PR08.9686) | Промрукав | Шуруп сантехнический DIN 571 (глухарь) служит для крепления деревянных лаг и реек. В деревянные конструкции шуруп вкручивается с предварительным сверлением, а в твердые строительные основания - с пластмассовыми или нейлоновыми дюбелями. Шурупы изготавливаются из стали, имеют шестигранную головку и неполную редкую резьбу. Шурупы оцинкованы. | 10.08 | 9.07
00-00110557 | Сантехнический шуруп 6х70 DIN 571 (PR08.9687) | Промрукав | Шуруп сантехнический DIN 571 (глухарь) служит для крепления деревянных лаг и реек. В деревянные конструкции шуруп вкручивается с предварительным сверлением, а в твердые строительные основания - с пластмассовыми или нейлоновыми дюбелями. Шурупы изготавливаются из стали, имеют шестигранную головку и неполную редкую резьбу. Шурупы оцинкованы. | 8.24 | 7.42
00-00110558 | Сантехнический шуруп 6х80 DIN 571 (PR08.9689) | Промрукав | Шуруп сантехнический DIN 571 (глухарь) служит для крепления деревянных лаг и реек. В деревянные конструкции шуруп вкручивается с предварительным сверлением, а в твердые строительные основания - с пластмассовыми или нейлоновыми дюбелями. Шурупы изготавливаются из стали, имеют шестигранную головку и неполную редкую резьбу. Шурупы оцинкованы. | 10.48 | 9.43
00-00110559 | Сантехнический шуруп 6х80 DIN 571 (PR08.9690) | Промрукав | Шуруп сантехнический DIN 571 (глухарь) служит для крепления деревянных лаг и реек. В деревянные конструкции шуруп вкручивается с предварительным сверлением, а в твердые строительные основания - с пластмассовыми или нейлоновыми дюбелями. Шурупы изготавливаются из стали, имеют шестигранную головку и неполную редкую резьбу. Шурупы оцинкованы. | 9.76 | 8.78
00-00110560 | Сантехнический шуруп 6х90 DIN 571 (PR08.9692) | Промрукав | Шуруп сантехнический DIN 571 (глухарь) служит для крепления деревянных лаг и реек. В деревянные конструкции шуруп вкручивается с предварительным сверлением, а в твердые строительные основания - с пластмассовыми или нейлоновыми дюбелями. Шурупы изготавливаются из стали, имеют шестигранную головку и неполную редкую резьбу. Шурупы оцинкованы. | 12.03 | 10.83
00-00110561 | Сантехнический шуруп 6х90 DIN 571 (PR08.9693) | Промрукав | Шуруп сантехнический DIN 571 (глухарь) служит для крепления деревянных лаг и реек. В деревянные конструкции шуруп вкручивается с предварительным сверлением, а в твердые строительные основания - с пластмассовыми или нейлоновыми дюбелями. Шурупы изготавливаются из стали, имеют шестигранную головку и неполную редкую резьбу. Шурупы оцинкованы. | 9.85 | 8.87
00-00110562 | Сантехнический шуруп 8х100 DIN 571 (PR08.9725) | Промрукав | Шуруп сантехнический DIN 571 (глухарь) служит для крепления деревянных лаг и реек. В деревянные конструкции шуруп вкручивается с предварительным сверлением, а в твердые строительные основания - с пластмассовыми или нейлоновыми дюбелями. Шурупы изготавливаются из стали, имеют шестигранную головку и неполную редкую резьбу. Шурупы оцинкованы. | 21.52 | 19.37
00-00110563 | Сантехнический шуруп 8х100 DIN 571 (PR08.9726) | Промрукав | Шуруп сантехнический DIN 571 (глухарь) служит для крепления деревянных лаг и реек. В деревянные конструкции шуруп вкручивается с предварительным сверлением, а в твердые строительные основания - с пластмассовыми или нейлоновыми дюбелями. Шурупы изготавливаются из стали, имеют шестигранную головку и неполную редкую резьбу. Шурупы оцинкованы. | 20.17 | 18.15
00-00110564 | Сантехнический шуруп 8х120 DIN 571 (PR08.9728) | Промрукав | Шуруп сантехнический DIN 571 (глухарь) служит для крепления деревянных лаг и реек. В деревянные конструкции шуруп вкручивается с предварительным сверлением, а в твердые строительные основания - с пластмассовыми или нейлоновыми дюбелями. Шурупы изготавливаются из стали, имеют шестигранную головку и неполную редкую резьбу. Шурупы оцинкованы. | 24.05 | 21.65
00-00110565 | Сантехнический шуруп 8х120 DIN 571 (PR08.9729) | Промрукав | Шуруп сантехнический DIN 571 (глухарь) служит для крепления деревянных лаг и реек. В деревянные конструкции шуруп вкручивается с предварительным сверлением, а в твердые строительные основания - с пластмассовыми или нейлоновыми дюбелями. Шурупы изготавливаются из стали, имеют шестигранную головку и неполную редкую резьбу. Шурупы оцинкованы. | 22.53 | 20.28
00-00110566 | Сантехнический шуруп 8х140 DIN 571 (PR08.9731) | Промрукав | Шуруп сантехнический DIN 571 (глухарь) служит для крепления деревянных лаг и реек. В деревянные конструкции шуруп вкручивается с предварительным сверлением, а в твердые строительные основания - с пластмассовыми или нейлоновыми дюбелями. Шурупы изготавливаются из стали, имеют шестигранную головку и неполную редкую резьбу. Шурупы оцинкованы. | 28.79 | 25.91
00-00110567 | Сантехнический шуруп 8х140 DIN 571 (PR08.9732) | Промрукав | Шуруп сантехнический DIN 571 (глухарь) служит для крепления деревянных лаг и реек. В деревянные конструкции шуруп вкручивается с предварительным сверлением, а в твердые строительные основания - с пластмассовыми или нейлоновыми дюбелями. Шурупы изготавливаются из стали, имеют шестигранную головку и неполную редкую резьбу. Шурупы оцинкованы. | 26.32 | 23.69
00-00110568 | Сантехнический шуруп 8х180 DIN 571 (PR08.9735) | Промрукав | Шуруп сантехнический DIN 571 (глухарь) служит для крепления деревянных лаг и реек. В деревянные конструкции шуруп вкручивается с предварительным сверлением, а в твердые строительные основания - с пластмассовыми или нейлоновыми дюбелями. Шурупы изготавливаются из стали, имеют шестигранную головку и неполную редкую резьбу. Шурупы оцинкованы. | 45.37 | 40.83
00-00110569 | Сантехнический шуруп 8х180 DIN 571 (PR08.9736) | Промрукав | Шуруп сантехнический DIN 571 (глухарь) служит для крепления деревянных лаг и реек. В деревянные конструкции шуруп вкручивается с предварительным сверлением, а в твердые строительные основания - с пластмассовыми или нейлоновыми дюбелями. Шурупы изготавливаются из стали, имеют шестигранную головку и неполную редкую резьбу. Шурупы оцинкованы. | 42.92 | 38.63
00-00110570 | Сантехнический шуруп 8х200 DIN 571 (PR08.9738) | Промрукав | Шуруп сантехнический DIN 571 (глухарь) служит для крепления деревянных лаг и реек. В деревянные конструкции шуруп вкручивается с предварительным сверлением, а в твердые строительные основания - с пластмассовыми или нейлоновыми дюбелями. Шурупы изготавливаются из стали, имеют шестигранную головку и неполную редкую резьбу. Шурупы оцинкованы. | 48.49 | 43.64
00-00110571 | Сантехнический шуруп 8х200 DIN 571 (PR08.9739) | Промрукав | Шуруп сантехнический DIN 571 (глухарь) служит для крепления деревянных лаг и реек. В деревянные конструкции шуруп вкручивается с предварительным сверлением, а в твердые строительные основания - с пластмассовыми или нейлоновыми дюбелями. Шурупы изготавливаются из стали, имеют шестигранную головку и неполную редкую резьбу. Шурупы оцинкованы. | 46.04 | 41.44
00-00110572 | Сантехнический шуруп 8х40 DIN 571 (PR08.9707) | Промрукав | Шуруп сантехнический DIN 571 (глухарь) служит для крепления деревянных лаг и реек. В деревянные конструкции шуруп вкручивается с предварительным сверлением, а в твердые строительные основания - с пластмассовыми или нейлоновыми дюбелями. Шурупы изготавливаются из стали, имеют шестигранную головку и неполную редкую резьбу. Шурупы оцинкованы. | 12.22 | 11
00-00110573 | Сантехнический шуруп 8х40 DIN 571 (PR08.9708) | Промрукав | Шуруп сантехнический DIN 571 (глухарь) служит для крепления деревянных лаг и реек. В деревянные конструкции шуруп вкручивается с предварительным сверлением, а в твердые строительные основания - с пластмассовыми или нейлоновыми дюбелями. Шурупы изготавливаются из стали, имеют шестигранную головку и неполную редкую резьбу. Шурупы оцинкованы. | 11.46 | 10.31
00-00110574 | Сантехнический шуруп 8х50 DIN 571 (PR08.9710) | Промрукав | Шуруп сантехнический DIN 571 (глухарь) служит для крепления деревянных лаг и реек. В деревянные конструкции шуруп вкручивается с предварительным сверлением, а в твердые строительные основания - с пластмассовыми или нейлоновыми дюбелями. Шурупы изготавливаются из стали, имеют шестигранную головку и неполную редкую резьбу. Шурупы оцинкованы. | 14.58 | 13.12
00-00110575 | Сантехнический шуруп 8х50 DIN 571 (PR08.9711) | Промрукав | Шуруп сантехнический DIN 571 (глухарь) служит для крепления деревянных лаг и реек. В деревянные конструкции шуруп вкручивается с предварительным сверлением, а в твердые строительные основания - с пластмассовыми или нейлоновыми дюбелями. Шурупы изготавливаются из стали, имеют шестигранную головку и неполную редкую резьбу. Шурупы оцинкованы. | 12.13 | 10.92
00-00110576 | Сантехнический шуруп 8х60 DIN 571 (PR08.9713) | Промрукав | Шуруп сантехнический DIN 571 (глухарь) служит для крепления деревянных лаг и реек. В деревянные конструкции шуруп вкручивается с предварительным сверлением, а в твердые строительные основания - с пластмассовыми или нейлоновыми дюбелями. Шурупы изготавливаются из стали, имеют шестигранную головку и неполную редкую резьбу. Шурупы оцинкованы. | 13.41 | 12.07
00-00110577 | Сантехнический шуруп 8х60 DIN 571 (PR08.9714) | Промрукав | Шуруп сантехнический DIN 571 (глухарь) служит для крепления деревянных лаг и реек. В деревянные конструкции шуруп вкручивается с предварительным сверлением, а в твердые строительные основания - с пластмассовыми или нейлоновыми дюбелями. Шурупы изготавливаются из стали, имеют шестигранную головку и неполную редкую резьбу. Шурупы оцинкованы. | 13.4 | 12.06
00-00110578 | Сантехнический шуруп 8х70 DIN 571 (PR08.9716) | Промрукав | Шуруп сантехнический DIN 571 (глухарь) служит для крепления деревянных лаг и реек. В деревянные конструкции шуруп вкручивается с предварительным сверлением, а в твердые строительные основания - с пластмассовыми или нейлоновыми дюбелями. Шурупы изготавливаются из стали, имеют шестигранную головку и неполную редкую резьбу. Шурупы оцинкованы. | 14.96 | 13.46
00-00110579 | Сантехнический шуруп 8х70 DIN 571 (PR08.9717) | Промрукав | Шуруп сантехнический DIN 571 (глухарь) служит для крепления деревянных лаг и реек. В деревянные конструкции шуруп вкручивается с предварительным сверлением, а в твердые строительные основания - с пластмассовыми или нейлоновыми дюбелями. Шурупы изготавливаются из стали, имеют шестигранную головку и неполную редкую резьбу. Шурупы оцинкованы. | 13.94 | 12.55
00-00110580 | Сантехнический шуруп 8х80 DIN 571 (PR08.9719) | Промрукав | Шуруп сантехнический DIN 571 (глухарь) служит для крепления деревянных лаг и реек. В деревянные конструкции шуруп вкручивается с предварительным сверлением, а в твердые строительные основания - с пластмассовыми или нейлоновыми дюбелями. Шурупы изготавливаются из стали, имеют шестигранную головку и неполную редкую резьбу. Шурупы оцинкованы. | 18.48 | 16.63
00-00110581 | Сантехнический шуруп 8х80 DIN 571 (PR08.9720) | Промрукав | Шуруп сантехнический DIN 571 (глухарь) служит для крепления деревянных лаг и реек. В деревянные конструкции шуруп вкручивается с предварительным сверлением, а в твердые строительные основания - с пластмассовыми или нейлоновыми дюбелями. Шурупы изготавливаются из стали, имеют шестигранную головку и неполную редкую резьбу. Шурупы оцинкованы. | 16.98 | 15.28
00-00110582 | Сантехнический шуруп 8х90 DIN 571 (PR08.9722) | Промрукав | Шуруп сантехнический DIN 571 (глухарь) служит для крепления деревянных лаг и реек. В деревянные конструкции шуруп вкручивается с предварительным сверлением, а в твердые строительные основания - с пластмассовыми или нейлоновыми дюбелями. Шурупы изготавливаются из стали, имеют шестигранную головку и неполную редкую резьбу. Шурупы оцинкованы. | 20.25 | 18.23
00-00110583 | Сантехнический шуруп 8х90 DIN 571 (PR08.9723) | Промрукав | Шуруп сантехнический DIN 571 (глухарь) служит для крепления деревянных лаг и реек. В деревянные конструкции шуруп вкручивается с предварительным сверлением, а в твердые строительные основания - с пластмассовыми или нейлоновыми дюбелями. Шурупы изготавливаются из стали, имеют шестигранную головку и неполную редкую резьбу. Шурупы оцинкованы. | 18.31 | 16.48
00-00050204 | YIS50-FVFP-K05 | IEK | Фиксирующий винт фальш-панели желтый предназначен для крепления фальш-панели в корпусах UNIVERSAL. | 23.65 | 21.29
00-00128195 | Шайба алюмомедная (PR08.28686) | Промрукав | Шайба алюмомедная (ШАМ) - предназначена для перехода с медного кабеля на алюминиевую шину или с алюминиевого кабеля на медную шину. Изготовлены из электротехнической меди марки М1 и электротехнического алюминия АД1М. Используется как альтернатива алюмомедным наконечникам. Исключает «гальваническую пару». | 102.57 | 92.31
00-00128194 | Шайба алюмомедная (PR08.28687) | Промрукав | Шайба алюмомедная (ШАМ) - предназначена для перехода с медного кабеля на алюминиевую шину или с алюминиевого кабеля на медную шину. Изготовлены из электротехнической меди марки М1 и электротехнического алюминия АД1М. Используется как альтернатива алюмомедным наконечникам. Исключает «гальваническую пару». | 170.65 | 153.59
00-00128193 | Шайба алюмомедная (PR08.28688) | Промрукав | Шайба алюмомедная (ШАМ) - предназначена для перехода с медного кабеля на алюминиевую шину или с алюминиевого кабеля на медную шину. Изготовлены из электротехнической меди марки М1 и электротехнического алюминия АД1М. Используется как альтернатива алюмомедным наконечникам. Исключает «гальваническую пару». | 200.74 | 180.67
00-00128192 | Шайба алюмомедная (PR08.28689) | Промрукав | Шайба алюмомедная (ШАМ) - предназначена для перехода с медного кабеля на алюминиевую шину или с алюминиевого кабеля на медную шину. Изготовлены из электротехнической меди марки М1 и электротехнического алюминия АД1М. Используется как альтернатива алюмомедным наконечникам. Исключает «гальваническую пару». | 281.15 | 253.04
00-00128191 | Шайба алюмомедная (PR08.28690) | Промрукав | Шайба алюмомедная (ШАМ) - предназначена для перехода с медного кабеля на алюминиевую шину или с алюминиевого кабеля на медную шину. Изготовлены из электротехнической меди марки М1 и электротехнического алюминия АД1М. Используется как альтернатива алюмомедным наконечникам. Исключает «гальваническую пару». | 249.87 | 224.88
00-00051101 | CMZ10-SG-10 | IEK | Шайба гровер М10. | 5.64 | 5.08
00-00051099 | CMZ10-SG-06 | IEK | Шайба гровер М6. | 1.99 | 1.79
00-00051100 | CMZ10-SG-08 | IEK | Шайба гровер М8. | 3.31 | 2.98
00-00101623 | Шайба гровер (PR08.7466) | Промрукав | Шайба-гровер из нержавеющей стали используется для предотвращения самопроизвольного отвинчивания при вибрации. | 8.15 | 7.34
00-00101624 | Шайба гровер (PR08.7467) | Промрукав | Шайба-гровер из нержавеющей стали используется для предотвращения самопроизвольного отвинчивания при вибрации. | 11.61 | 10.45
00-00101625 | Шайба гровер (PR08.7464) | Промрукав | Шайба-гровер из нержавеющей стали используется для предотвращения самопроизвольного отвинчивания при вибрации. | 2.98 | 2.68
00-00101626 | Шайба гровер (PR08.7465) | Промрукав | Шайба-гровер из нержавеющей стали используется для предотвращения самопроизвольного отвинчивания при вибрации. | 5.14 | 4.63
00-00065334 | Шайба гровер оц.М10(DIN 127)(PR08.2383) | Промрукав | Шайба гровер оцинкованная М10 (DIN 127) (PR08.2383) | 2.19 | 1.97
00-00065335 | Шайба гровер оц.М12(DIN 127)(PR08.2384) | Промрукав | Шайба гровер оцинкованная М12 (DIN 127) (PR08.2384) | 3.97 | 3.57
00-00065332 | Шайба гровер оц.М6(DIN 127)(PR08.2381) | Промрукав | Шайба гровер оцинкованная М6 (DIN 127) (PR08.2381) | 0.88 | 0.79
00-00065333 | Шайба гровер оц.М8(DIN 127)(PR08.2382) | Промрукав | Шайба гровер оцинкованная М8 (DIN 127) (PR08.2382) | 2.59 | 2.33
00-00134541 | Шайба (864-013) | ПожТехКабель | Шайба М10, 1 шт | Уточняйте у менеджера | Уточняйте у менеджера
00-00134538 | Шайба (864-003) | ПожТехКабель | Шайба М10, 500 шт/уп | 2.36 | 2.12
00-00134536 | Шайба (864-017) | ПожТехКабель | Шайба М10У усиленная, 1 шт | Уточняйте у менеджера | Уточняйте у менеджера
00-00134533 | Шайба (864-007) | ПожТехКабель | Шайба М10У усиленная, 500 шт/уп | 8.17 | 7.35
00-00134544 | Шайба (864-004) | ПожТехКабель | Шайба М12, 250 шт/уп | 5.08 | 4.57
00-00134537 | Шайба (864-008) | ПожТехКабель | Шайба М12У усиленная, 25 шт/уп | 17.6 | 15.84
00-00134542 | Шайба (864-020) | ПожТехКабель | Шайба М16, 1 шт | Уточняйте у менеджера | Уточняйте у менеджера
00-00134543 | Шайба (864-201) | ПожТехКабель | Шайба М4, 1000 шт/уп | 0.4 | 0.36
00-00134539 | Шайба (864-011) | ПожТехКабель | Шайба М6, 1 шт | Уточняйте у менеджера | Уточняйте у менеджера
00-00134545 | Шайба (864-001) | ПожТехКабель | Шайба М6, 1000 шт/уп | 0.7 | 0.63
00-00134534 | Шайба (864-015) | ПожТехКабель | Шайба М6У усиленная, 1 шт | Уточняйте у менеджера | Уточняйте у менеджера
00-00109201 | Шайба (864-005) | ПожТехКабель | Шайба М6У усиленная, 1000 шт/уп | 2.36 | 2.12
00-00134540 | Шайба (864-012) | ПожТехКабель | Шайба М8, 1 шт | Уточняйте у менеджера | Уточняйте у менеджера
00-00109244 | Шайба (864-002) | ПожТехКабель | Шайба М8, 1000 шт/уп | 1.65 | 1.49
00-00134535 | Шайба (864-016) | ПожТехКабель | Шайба М8У усиленная, 1 шт | Уточняйте у менеджера | Уточняйте у менеджера
00-00108168 | Шайба (864-006) | ПожТехКабель | Шайба М8У усиленная, 1000 шт/уп | 4.74 | 4.27
00-00051083 | CLP1M-SH-10 | IEK | Шайба плоская применяется для соединения лотков и аксессуаров между собой, а также для крепления к несущим поверхностям. | 4.55 | 4.1
00-00051084 | CLP1M-SH-6 | IEK | Шайба плоская применяется для соединения лотков и аксессуаров между собой, а также для крепления к несущим поверхностям. | 1.26 | 1.13
00-00051085 | CLP1M-SH-8 | IEK | Шайба плоская применяется для соединения лотков и аксессуаров между собой, а также для крепления к несущим поверхностям. | 2.66 | 2.39
00-00051113 | CMZ10-SH-08-HDZ | IEK | Шайба плоская применяется для соединения лотков и аксессуаров между собой, а также для крепления к несущим поверхностям. | 3.87 | 3.48
00-00119548 | CLP1M-SH-12 | IEK | Шайба плоская применяется для соединения лотков и аксессуаров между собой, а также для крепления к несущим поверхностям. | 7.45 | 6.71
00-00051086 | CLP1M-SHU-10 | IEK | Шайба плоская усиленная применяется для соединения лотков и аксессуаров между собой, а также для крепления к несущим поверхностям. | 9.02 | 8.12
00-00051087 | CLP1M-SHU-6 | IEK | Шайба плоская усиленная применяется для соединения лотков и аксессуаров между собой, а также для крепления к несущим поверхностям. | 2.31 | 2.08
00-00042119 | CLP1M-SHU-8 | IEK | Шайба плоская усиленная применяется для соединения лотков и аксессуаров между собой, а также для крепления к несущим поверхностям. | 4.9 | 4.41
00-00101627 | Шайба с узкими полями (PR08.7462) | Промрукав | Шайба с узкими полями из нержавеющей стали используется для соединения монтажных элементов между собой. | 10.6 | 9.54
00-00101628 | Шайба с узкими полями (PR08.7463) | Промрукав | Шайба с узкими полями из нержавеющей стали используется для соединения монтажных элементов между собой. | 23.15 | 20.84
00-00101629 | Шайба с узкими полями (PR08.7460) | Промрукав | Шайба с узкими полями из нержавеющей стали используется для соединения монтажных элементов между собой. | 3.67 | 3.3
00-00101630 | Шайба с узкими полями (PR08.7461) | Промрукав | Шайба с узкими полями из нержавеющей стали используется для соединения монтажных элементов между собой. | 5.79 | 5.21
00-00065330 | Шайба с уз.полями оц.М10(DIN 125)(PR08.2375) | Промрукав | Шайба с узкими полями оцинкованная М10 (DIN 125) (PR08.2375) | 3.1 | 2.79
00-00065331 | Шайба с уз.полями оц.М12(DIN 125)(PR08.2376) | Промрукав | Шайба с узкими полями оцинкованная М12 (DIN 125) (PR08.2376) | 5.09 | 4.58
00-00065328 | Шайба с уз.полями оц.М6(DIN 125)(PR08.2373) | Промрукав | Шайба с узкими полями оцинкованная М6 (DIN 125) (PR08.2373) | 0.92 | 0.83
00-00065329 | Шайба с уз.полями оц.М8(DIN 125)(PR08.2374) | Промрукав | Шайба с узкими полями оцинкованная М8 (DIN 125) (PR08.2374) | 1.62 | 1.46
00-00101631 | Шайба с широкими полями (PR08.7470) | Промрукав | Шайба из нержавеющей стали с широкими полями предназначена для увеличения площади давления при соприкосновении болтов, винтов или гаек с соединяемой конструкцией. Могут применяться совместно с шурупами и саморезами при креплении пластмассовых, стальных, металлических и деревянных элементов. | 8.49 | 7.64
00-00101632 | Шайба с широкими полями (PR08.7471) | Промрукав | Шайба из нержавеющей стали с широкими полями предназначена для увеличения площади давления при соприкосновении болтов, винтов или гаек с соединяемой конструкцией. Могут применяться совместно с шурупами и саморезами при креплении пластмассовых, стальных, металлических и деревянных элементов. | 18.31 | 16.48
00-00101633 | Шайба с широкими полями (PR08.7468) | Промрукав | Шайба из нержавеющей стали с широкими полями предназначена для увеличения площади давления при соприкосновении болтов, винтов или гаек с соединяемой конструкцией. Могут применяться совместно с шурупами и саморезами при креплении пластмассовых, стальных, металлических и деревянных элементов. | 36 | 32.4
00-00101634 | Шайба с широкими полями (PR08.7469) | Промрукав | Шайба из нержавеющей стали с широкими полями предназначена для увеличения площади давления при соприкосновении болтов, винтов или гаек с соединяемой конструкцией. Могут применяться совместно с шурупами и саморезами при креплении пластмассовых, стальных, металлических и деревянных элементов. | 59.47 | 53.52
00-00059393 | Шайба шир.пол.куз.оц.M10(DIN9021)(100)(PR08.2379) | Промрукав | Шайба с широкими полями (кузовная) оцинкованная M10 (DIN 9021) (100 шт/уп) Промрукав (PR08.2379) | 10.41 | 9.37
00-00059391 | Шайба шир.пол.куз.оц.M6(DIN9021)(100)(PR08.2377) | Промрукав | Шайба с широкими полями (кузовная) оцинкованная M6 (DIN 9021) (100 шт/уп) Промрукав (PR08.2377) | 2.86 | 2.57
00-00059392 | Шайба шир.пол.куз.оц.M8 (DIN 9021)(PR08.2378) | Промрукав | Шайба с широкими полями (кузовная) оцинкованная M8 (DIN 9021) Промрукав (PR08.2378) | 6.06 | 5.45
00-00059394 | Шайба стал.плоск.увелич.М12 (PR08.3927) | Промрукав | Шайба стальная плоская увеличенная М12 Промрукав (PR08.3927) | 17.13 | 15.42
00-00059395 | Шайба стал.плоск.увелич.М16 (PR08.3928) | Промрукав | Шайба стальная плоская увеличенная М16 Промрукав (PR08.3928) | 28.62 | 25.76
00-00140942 | Шайба (PR08.34530) | Промрукав | Стопорная шайба используется для предотвращения самопроизвольного отвинчивания или разъединения соединительных элементов, таких как болты, гайки и винты. Стопорная шайба имеет зубчатую форму, которая позволяет ей зацепиться за резьбовую поверхность соединительного элемента и создать дополнительное сопротивление его разъединению. Это особенно важно в случаях, когда соединительные элементы подвергаются вибрации, ударным нагрузкам или другим внешним воздействиям, которые могут вызвать их отвинчивание. Стопорные шайбы широко используются не только в промышленности, но и в быту, во время строительства, ремонта, в изготовлении различных конструкций. | 16.74 | 15.07
00-00140941 | Шайба (PR08.34522) | Промрукав | Стопорная шайба используется для предотвращения самопроизвольного отвинчивания или разъединения соединительных элементов, таких как болты, гайки и винты. Стопорная шайба имеет зубчатую форму, которая позволяет ей зацепиться за резьбовую поверхность соединительного элемента и создать дополнительное сопротивление его разъединению. Это особенно важно в случаях, когда соединительные элементы подвергаются вибрации, ударным нагрузкам или другим внешним воздействиям, которые могут вызвать их отвинчивание. Стопорные шайбы широко используются не только в промышленности, но и в быту, во время строительства, ремонта, в изготовлении различных конструкций. | 10.61 | 9.55
00-00140940 | Шайба (PR08.34531) | Промрукав | Стопорная шайба используется для предотвращения самопроизвольного отвинчивания или разъединения соединительных элементов, таких как болты, гайки и винты. Стопорная шайба имеет зубчатую форму, которая позволяет ей зацепиться за резьбовую поверхность соединительного элемента и создать дополнительное сопротивление его разъединению. Это особенно важно в случаях, когда соединительные элементы подвергаются вибрации, ударным нагрузкам или другим внешним воздействиям, которые могут вызвать их отвинчивание. Стопорные шайбы широко используются не только в промышленности, но и в быту, во время строительства, ремонта, в изготовлении различных конструкций. | 17.87 | 16.08
00-00140938 | Шайба (PR08.34532) | Промрукав | Стопорная шайба используется для предотвращения самопроизвольного отвинчивания или разъединения соединительных элементов, таких как болты, гайки и винты. Стопорная шайба имеет зубчатую форму, которая позволяет ей зацепиться за резьбовую поверхность соединительного элемента и создать дополнительное сопротивление его разъединению. Это особенно важно в случаях, когда соединительные элементы подвергаются вибрации, ударным нагрузкам или другим внешним воздействиям, которые могут вызвать их отвинчивание. Стопорные шайбы широко используются не только в промышленности, но и в быту, во время строительства, ремонта, в изготовлении различных конструкций. | 38.02 | 34.22
00-00140937 | Шайба (PR08.34524) | Промрукав | Стопорная шайба используется для предотвращения самопроизвольного отвинчивания или разъединения соединительных элементов, таких как болты, гайки и винты. Стопорная шайба имеет зубчатую форму, которая позволяет ей зацепиться за резьбовую поверхность соединительного элемента и создать дополнительное сопротивление его разъединению. Это особенно важно в случаях, когда соединительные элементы подвергаются вибрации, ударным нагрузкам или другим внешним воздействиям, которые могут вызвать их отвинчивание. Стопорные шайбы широко используются не только в промышленности, но и в быту, во время строительства, ремонта, в изготовлении различных конструкций. | 35.46 | 31.91
00-00140936 | Шайба (PR08.34533) | Промрукав | Стопорная шайба используется для предотвращения самопроизвольного отвинчивания или разъединения соединительных элементов, таких как болты, гайки и винты. Стопорная шайба имеет зубчатую форму, которая позволяет ей зацепиться за резьбовую поверхность соединительного элемента и создать дополнительное сопротивление его разъединению. Это особенно важно в случаях, когда соединительные элементы подвергаются вибрации, ударным нагрузкам или другим внешним воздействиям, которые могут вызвать их отвинчивание. Стопорные шайбы широко используются не только в промышленности, но и в быту, во время строительства, ремонта, в изготовлении различных конструкций. | 39.25 | 35.33
00-00140935 | Шайба (PR08.34525) | Промрукав | Стопорная шайба используется для предотвращения самопроизвольного отвинчивания или разъединения соединительных элементов, таких как болты, гайки и винты. Стопорная шайба имеет зубчатую форму, которая позволяет ей зацепиться за резьбовую поверхность соединительного элемента и создать дополнительное сопротивление его разъединению. Это особенно важно в случаях, когда соединительные элементы подвергаются вибрации, ударным нагрузкам или другим внешним воздействиям, которые могут вызвать их отвинчивание. Стопорные шайбы широко используются не только в промышленности, но и в быту, во время строительства, ремонта, в изготовлении различных конструкций. | 35.97 | 32.37
00-00140934 | Шайба (PR08.34526) | Промрукав | Стопорная шайба используется для предотвращения самопроизвольного отвинчивания или разъединения соединительных элементов, таких как болты, гайки и винты. Стопорная шайба имеет зубчатую форму, которая позволяет ей зацепиться за резьбовую поверхность соединительного элемента и создать дополнительное сопротивление его разъединению. Это особенно важно в случаях, когда соединительные элементы подвергаются вибрации, ударным нагрузкам или другим внешним воздействиям, которые могут вызвать их отвинчивание. Стопорные шайбы широко используются не только в промышленности, но и в быту, во время строительства, ремонта, в изготовлении различных конструкций. | 4 | 3.6
00-00140933 | Шайба (PR08.34518) | Промрукав | Стопорная шайба используется для предотвращения самопроизвольного отвинчивания или разъединения соединительных элементов, таких как болты, гайки и винты. Стопорная шайба имеет зубчатую форму, которая позволяет ей зацепиться за резьбовую поверхность соединительного элемента и создать дополнительное сопротивление его разъединению. Это особенно важно в случаях, когда соединительные элементы подвергаются вибрации, ударным нагрузкам или другим внешним воздействиям, которые могут вызвать их отвинчивание. Стопорные шайбы широко используются не только в промышленности, но и в быту, во время строительства, ремонта, в изготовлении различных конструкций. | 2.36 | 2.12
00-00140932 | Шайба (PR08.34527) | Промрукав | Стопорная шайба используется для предотвращения самопроизвольного отвинчивания или разъединения соединительных элементов, таких как болты, гайки и винты. Стопорная шайба имеет зубчатую форму, которая позволяет ей зацепиться за резьбовую поверхность соединительного элемента и создать дополнительное сопротивление его разъединению. Это особенно важно в случаях, когда соединительные элементы подвергаются вибрации, ударным нагрузкам или другим внешним воздействиям, которые могут вызвать их отвинчивание. Стопорные шайбы широко используются не только в промышленности, но и в быту, во время строительства, ремонта, в изготовлении различных конструкций. | 3.73 | 3.36
00-00140931 | Шайба (PR08.34519) | Промрукав | Стопорная шайба используется для предотвращения самопроизвольного отвинчивания или разъединения соединительных элементов, таких как болты, гайки и винты. Стопорная шайба имеет зубчатую форму, которая позволяет ей зацепиться за резьбовую поверхность соединительного элемента и создать дополнительное сопротивление его разъединению. Это особенно важно в случаях, когда соединительные элементы подвергаются вибрации, ударным нагрузкам или другим внешним воздействиям, которые могут вызвать их отвинчивание. Стопорные шайбы широко используются не только в промышленности, но и в быту, во время строительства, ремонта, в изготовлении различных конструкций. | 2.65 | 2.39
00-00140930 | Шайба (PR08.34528) | Промрукав | Стопорная шайба используется для предотвращения самопроизвольного отвинчивания или разъединения соединительных элементов, таких как болты, гайки и винты. Стопорная шайба имеет зубчатую форму, которая позволяет ей зацепиться за резьбовую поверхность соединительного элемента и создать дополнительное сопротивление его разъединению. Это особенно важно в случаях, когда соединительные элементы подвергаются вибрации, ударным нагрузкам или другим внешним воздействиям, которые могут вызвать их отвинчивание. Стопорные шайбы широко используются не только в промышленности, но и в быту, во время строительства, ремонта, в изготовлении различных конструкций. | 3.81 | 3.43
00-00140929 | Шайба (PR08.34520) | Промрукав | Стопорная шайба используется для предотвращения самопроизвольного отвинчивания или разъединения соединительных элементов, таких как болты, гайки и винты. Стопорная шайба имеет зубчатую форму, которая позволяет ей зацепиться за резьбовую поверхность соединительного элемента и создать дополнительное сопротивление его разъединению. Это особенно важно в случаях, когда соединительные элементы подвергаются вибрации, ударным нагрузкам или другим внешним воздействиям, которые могут вызвать их отвинчивание. Стопорные шайбы широко используются не только в промышленности, но и в быту, во время строительства, ремонта, в изготовлении различных конструкций. | 3.17 | 2.85
00-00140928 | Шайба (PR08.34529) | Промрукав | Стопорная шайба используется для предотвращения самопроизвольного отвинчивания или разъединения соединительных элементов, таких как болты, гайки и винты. Стопорная шайба имеет зубчатую форму, которая позволяет ей зацепиться за резьбовую поверхность соединительного элемента и создать дополнительное сопротивление его разъединению. Это особенно важно в случаях, когда соединительные элементы подвергаются вибрации, ударным нагрузкам или другим внешним воздействиям, которые могут вызвать их отвинчивание. Стопорные шайбы широко используются не только в промышленности, но и в быту, во время строительства, ремонта, в изготовлении различных конструкций. | 7.45 | 6.71
00-00140927 | Шайба (PR08.34521) | Промрукав | Стопорная шайба используется для предотвращения самопроизвольного отвинчивания или разъединения соединительных элементов, таких как болты, гайки и винты. Стопорная шайба имеет зубчатую форму, которая позволяет ей зацепиться за резьбовую поверхность соединительного элемента и создать дополнительное сопротивление его разъединению. Это особенно важно в случаях, когда соединительные элементы подвергаются вибрации, ударным нагрузкам или другим внешним воздействиям, которые могут вызвать их отвинчивание. Стопорные шайбы широко используются не только в промышленности, но и в быту, во время строительства, ремонта, в изготовлении различных конструкций. | 5.48 | 4.93
00-00081923 | Шарнир универс.для шпильки М10(PR08.5164) | Промрукав | Шарнир для шпильки - опорный элемент конструкции для закрепления кабеленесущей системы к потолку. Изменяемый угол шарнира позволяет зафиксировать КНС как на прямой, так и на наклонной поверхности. | 851.44 | 766.3
00-00081924 | Шарнир универс.для шпильки М12(PR08.5165) | Промрукав | Шарнир для шпильки - опорный элемент конструкции для закрепления кабеленесущей системы к потолку. Изменяемый угол шарнира позволяет зафиксировать КНС как на прямой, так и на наклонной поверхности. | 851.44 | 766.3
00-00081925 | Шарнир универс.для шпильки М8(PR08.5163) | Промрукав | Шарнир для шпильки - опорный элемент конструкции для закрепления кабеленесущей системы к потолку. Изменяемый угол шарнира позволяет зафиксировать КНС как на прямой, так и на наклонной поверхности. | 851.44 | 766.3
00-00024175 | CLW10-TM-08-1 | IEK | Шпилька применяется для соединения лотков и аксессуаров между собой, а также для крепления к несущим поверхностям. | Уточняйте у менеджера | Уточняйте у менеджера
00-00042123 | CLW10-TM-08-2 | IEK | Шпилька применяется для соединения лотков и аксессуаров между собой, а также для крепления к несущим поверхностям. | 412.46 | 371.21
00-00051095 | CLW10-TM-10-1 | IEK | Шпилька применяется для соединения лотков и аксессуаров между собой, а также для крепления к несущим поверхностям. | Уточняйте у менеджера | Уточняйте у менеджера
00-00051096 | CLW10-TM-10-2 | IEK | Шпилька применяется для соединения лотков и аксессуаров между собой, а также для крепления к несущим поверхностям. | Уточняйте у менеджера | Уточняйте у менеджера
00-00134440 | Шпилька (865-003) | ПожТехКабель | Шпилька М10х1000 мм, 25 шт/уп | 181.27 | 163.15
00-00134441 | Шпилька (865-007) | ПожТехКабель | Шпилька М10х2000 мм, 20 шт/уп | 362.55 | 326.29
00-00134442 | Шпилька (865-004) | ПожТехКабель | Шпилька М12х1000 мм, 20 шт/уп | 275.09 | 247.58
00-00134443 | Шпилька (865-008) | ПожТехКабель | Шпилька М12х2000 мм, 10 шт/уп | 550.16 | 495.14
00-00051093 | CLW10-TM-06-1 | IEK | Шпилька применяется для соединения лотков и аксессуаров между собой, а также для крепления к несущим поверхностям. | Уточняйте у менеджера | Уточняйте у менеджера
00-00051094 | CLW10-TM-06-2 | IEK | Шпилька применяется для соединения лотков и аксессуаров между собой, а также для крепления к несущим поверхностям. | Уточняйте у менеджера | Уточняйте у менеджера
00-00134444 | Шпилька (865-001) | ПожТехКабель | Шпилька М6х1000 мм, 50 шт/уп | 71.21 | 64.09
00-00134445 | Шпилька (865-005) | ПожТехКабель | Шпилька М6х2000 мм, 25 шт/уп | 142.41 | 128.17
00-00109199 | Шпилька (865-002) | ПожТехКабель | Шпилька М8х1000 мм, 50 шт/уп | 118.58 | 106.72
00-00134439 | Шпилька (865-102) | ПожТехКабель | Шпилька М8х1000 мм, 50 шт/уп | 759.71 | 683.74
00-00108179 | Шпилька (865-006) | ПожТехКабель | Шпилька М8х2000 мм, 25 шт/уп | 222.62 | 200.35
00-00101635 | Шпилька нержавеющая (А2) (PR08.7472) | Промрукав | Шпилька предназначена для крепления и подвесов различных конструкций. Шпильки изготовлены из качественной нержавеющей стали, в результате чего ее можно использовать во влажных помещениях, а так же в агрессивной внешней среде. | 496.57 | 446.91
00-00101636 | Шпилька нержавеющая (А2) (PR08.7476) | Промрукав | Шпилька предназначена для крепления и подвесов различных конструкций. Шпильки изготовлены из качественной нержавеющей стали, в результате чего ее можно использовать во влажных помещениях, а так же в агрессивной внешней среде. | 1252.35 | 1127.12
00-00101637 | Шпилька нержавеющая (А2) (PR08.7473) | Промрукав | Шпилька предназначена для крепления и подвесов различных конструкций. Шпильки изготовлены из качественной нержавеющей стали, в результате чего ее можно использовать во влажных помещениях, а так же в агрессивной внешней среде. | 939.32 | 845.39
00-00101638 | Шпилька нержавеющая (А2) (PR08.7477) | Промрукав | Шпилька предназначена для крепления и подвесов различных конструкций. Шпильки изготовлены из качественной нержавеющей стали, в результате чего ее можно использовать во влажных помещениях, а так же в агрессивной внешней среде. | 2027.98 | 1825.18
00-00101639 | Шпилька нержавеющая (А2) (PR08.7474) | Промрукав | Шпилька предназначена для крепления и подвесов различных конструкций. Шпильки изготовлены из качественной нержавеющей стали, в результате чего ее можно использовать во влажных помещениях, а так же в агрессивной внешней среде. | 1271.9 | 1144.71
00-00101640 | Шпилька нержавеющая (А2) (PR08.7478) | Промрукав | Шпилька предназначена для крепления и подвесов различных конструкций. Шпильки изготовлены из качественной нержавеющей стали, в результате чего ее можно использовать во влажных помещениях, а так же в агрессивной внешней среде. | 2914.61 | 2623.15
00-00101641 | Шпилька нержавеющая (А2) (PR08.7475) | Промрукав | Шпилька предназначена для крепления и подвесов различных конструкций. Шпильки изготовлены из качественной нержавеющей стали, в результате чего ее можно использовать во влажных помещениях, а так же в агрессивной внешней среде. | 2015.71 | 1814.14
00-00101642 | Шпилька нержавеющая (А2) (PR08.7479) | Промрукав | Шпилька предназначена для крепления и подвесов различных конструкций. Шпильки изготовлены из качественной нержавеющей стали, в результате чего ее можно использовать во влажных помещениях, а так же в агрессивной внешней среде. | 4160.53 | 3744.48
00-00059371 | Шпилька оцинк.М10х1000мм (DIN 975/976)(PR08.2388) | Промрукав | Шпилька оцинкованная М10х1000мм (DIN 975/976) Промрукав (PR08.2388) | 253.71 | 228.34
00-00059372 | Шпилька оцинк.М10х2000мм (DIN 975/976)(PR08.2389) | Промрукав | Шпилька оцинкованная М10х2000мм (DIN 975/976) Промрукав (PR08.2389) | 527.16 | 474.44
00-00059373 | Шпилька оцинк.М12х1000мм (DIN 975/976)(PR08.2390) | Промрукав | Шпилька оцинкованная М12х1000мм (DIN 975/976) Промрукав (PR08.2390) | 385.91 | 347.32
00-00059374 | Шпилька оцинк.М12х2000мм (DIN 975/976)(PR08.2391) | Промрукав | Шпилька оцинкованная М12х2000мм (DIN 975/976) Промрукав (PR08.2391) | 832.44 | 749.2
00-00059377 | Шпилька оцинк.М16х1000мм (DIN 975/976)(PR08.3958) | Промрукав | Шпилька оцинкованная М16х1000мм (DIN 975/976) Промрукав (PR08.3958) | 750.16 | 675.14
00-00059376 | Шпилька оцинк.М16х2000мм (DIN 975/976)(PR08.3959) | Промрукав | Шпилька оцинкованная М16х2000мм (DIN 975/976) Промрукав (PR08.3959) | 1219.24 | 1097.32
00-00059368 | Шпилька оцинк.М6х1000мм (DIN 975/976)(PR08.2385) | Промрукав | Шпилька оцинкованная М6х1000мм (DIN 975/976) Промрукав (PR08.2385) | 102.07 | 91.86
00-00059375 | Шпилька оцинк.М6х2000мм (DIN 975/976)(PR08.2434) | Промрукав | Шпилька оцинкованная М6х2000мм (DIN 975/976) Промрукав (PR08.2434) | 245.93 | 221.34
00-00059369 | Шпилька оцинк.М8х1000мм (DIN 975/976)(PR08.2386) | Промрукав | Шпилька оцинкованная М8х1000мм (DIN 975/976) Промрукав (PR08.2386) | 183.36 | 165.02
00-00059370 | Шпилька оцинк.М8х2000мм (DIN 975/976)(PR08.2387) | Промрукав | Шпилька оцинкованная М8х2000мм (DIN 975/976) Промрукав (PR08.2387) | 321.91 | 289.72
00-00116917 | Шуруп-полукольцо 4х40 (PR08.26241) | Промрукав | Шуруп-полукольцо — это крепёжное изделие, которое состоит из стержня с резьбой и головки в виде полукольца. Используются для крепления тросов, верёвок, цепей и других такелажных изделий к деревянным, пластиковым или металлическим поверхностям. Они обеспечивают надёжную фиксацию и позволяют легко регулировать натяжение троса. Для установки шурупа-полукольца требуется предварительно просверлить отверстие соответствующего диаметра. Затем шуруп вставляется в отверстие и закручивается до упора. Полукольцо обеспечивает надёжное крепление и позволяет легко закрепить трос или другое такелажное изделие. | 5.73 | 5.16
Дюбеля
00-00141212 | FEN-6 (7431c) | CABEUS | Дюбель 6.0x30 (100 шт) | 56.43 | 56.43
00-00141213 | FEN-8 (7432c) | CABEUS | Дюбель 8.0x40 (100 шт) | 168.04 | 168.04
00-00093181 | 6551 | DKC | Винт с дюбелем предназначен для монтажа легких конструкций и оборудования к бетону, природному камню, полнотелому и пустотелому кирпичу. | 22.78 | 22.32
00-00093182 | 6552 | DKC | Винт с дюбелем предназначен для монтажа легких конструкций и оборудования к бетону, природному камню, полнотелому и пустотелому кирпичу. | 26.1 | 25.57
00-00077630 | Дюбель (стальной саморез) (100 шт) | Гефест | Дюбель металлический универсальный (5х30), саморез по металлу острый DIN 18182, упаковка 100 шт. | 984.82 | 984.82
00-00112375 | Дюбель-клоп (100 шт) | Гефест | Дюбель металлический универсальный (FMD, MUD), шуруп-саморез с прессшайбой («Клоп») острый DIN 968. Саморез 4,2х25мм, дюбель 5х30мм. | 1031.18 | 1031.18
00-00114787 | Дюбель-хомут "клоп", двухлапковый, 19-20 мм(100шт) | Гефест | Дюбель–хомут «клоп» представляет собой дюбель металлический универсальный, саморез с прессшайбой острый DIN 968 типа «клоп» и хомут (скоба однолапковая выбирается под размер). Применяется для кабельных линий с временем сохранения работоспособности 90 минут. Обеспечивает крепление одиночных кабелей или металлорукава диаметром от 6 до 38мм. При креплении одиночных проводов следует избегать нарушения изоляции. | 2860.7 | 2860.7
00-00114788 | Дюбель-хомут "клоп", двухлапковый, 21-22 мм(100шт) | Гефест | Дюбель–хомут «клоп» представляет собой дюбель металлический универсальный, саморез с прессшайбой острый DIN 968 типа «клоп» и хомут (скоба однолапковая выбирается под размер). Применяется для кабельных линий с временем сохранения работоспособности 90 минут. Обеспечивает крепление одиночных кабелей или металлорукава диаметром от 6 до 38мм. При креплении одиночных проводов следует избегать нарушения изоляции. | 2901.02 | 2901.02
00-00114789 | Дюбель-хомут "клоп", двухлапковый, 25-26 мм(100шт) | Гефест | Дюбель–хомут «клоп» представляет собой дюбель металлический универсальный, саморез с прессшайбой острый DIN 968 типа «клоп» и хомут (скоба однолапковая выбирается под размер). Применяется для кабельных линий с временем сохранения работоспособности 90 минут. Обеспечивает крепление одиночных кабелей или металлорукава диаметром от 6 до 38мм. При креплении одиночных проводов следует избегать нарушения изоляции. | 3129.84 | 3129.84
00-00114790 | Дюбель-хомут "клоп", двухлапковый, 31-32 мм(100шт) | Гефест | Дюбель–хомут «клоп» представляет собой дюбель металлический универсальный, саморез с прессшайбой острый DIN 968 типа «клоп» и хомут (скоба однолапковая выбирается под размер). Применяется для кабельных линий с временем сохранения работоспособности 90 минут. Обеспечивает крепление одиночных кабелей или металлорукава диаметром от 6 до 38мм. При креплении одиночных проводов следует избегать нарушения изоляции. | 3593.52 | 3593.52
00-00114791 | Дюбель-хомут "клоп", двухлапковый, 38-40 мм(100шт) | Гефест | Дюбель–хомут «клоп» представляет собой дюбель металлический универсальный, саморез с прессшайбой острый DIN 968 типа «клоп» и хомут (скоба однолапковая выбирается под размер). Применяется для кабельных линий с временем сохранения работоспособности 90 минут. Обеспечивает крепление одиночных кабелей или металлорукава диаметром от 6 до 38мм. При креплении одиночных проводов следует избегать нарушения изоляции. | 3709.44 | 3709.44
00-00114792 | Дюбель-хомут "клоп", двухлапковый, 48-50 мм(100шт) | Гефест | Дюбель–хомут «клоп» представляет собой дюбель металлический универсальный, саморез с прессшайбой острый DIN 968 типа «клоп» и хомут (скоба однолапковая выбирается под размер). Применяется для кабельных линий с временем сохранения работоспособности 90 минут. Обеспечивает крепление одиночных кабелей или металлорукава диаметром от 6 до 38мм. При креплении одиночных проводов следует избегать нарушения изоляции. | 4173.12 | 4173.12
00-00114793 | Дюбель-хомут "клоп", однолапковый, 10-11 мм(100шт) | Гефест | Дюбель–хомут «клоп» представляет собой дюбель металлический универсальный, саморез с широкой шляпкой «клоп» стрый DIN 968 и хомут (скоба однолапковая выбирается под размер). Применяется для кабельных линий с временем сохранения работоспособности 90 минут. Обеспечивает крепление одиночных кабелей или металлорукава диаметром от 6 до 32мм. При креплении одиночных проводов следует избегать нарушения изоляции. | 1583 | 1583
00-00114794 | Дюбель-хомут "клоп", однолапковый, 12-13 мм(100шт) | Гефест | Дюбель–хомут «клоп» представляет собой дюбель металлический универсальный, саморез с широкой шляпкой «клоп» стрый DIN 968 и хомут (скоба однолапковая выбирается под размер). Применяется для кабельных линий с временем сохранения работоспособности 90 минут. Обеспечивает крепление одиночных кабелей или металлорукава диаметром от 6 до 32мм. При креплении одиночных проводов следует избегать нарушения изоляции. | 1609 | 1609
00-00114786 | Дюбель-хомут "клоп", однолапковый, 14-15 мм(100шт) | Гефест | Дюбель–хомут «клоп» представляет собой дюбель металлический универсальный, саморез с широкой шляпкой «клоп» стрый DIN 968 и хомут (скоба однолапковая выбирается под размер). Применяется для кабельных линий с временем сохранения работоспособности 90 минут. Обеспечивает крепление одиночных кабелей или металлорукава диаметром от 6 до 32мм. При креплении одиночных проводов следует избегать нарушения изоляции. | 1908 | 1908
00-00079545 | Дюбель-хомут "клоп", однолапковый, 16-17 мм(100шт) | Гефест | Дюбель–хомут «клоп» представляет собой дюбель металлический универсальный, саморез с широкой шляпкой «клоп» стрый DIN 968 и хомут (скоба однолапковая выбирается под размер). Применяется для кабельных линий с временем сохранения работоспособности 90 минут. Обеспечивает крепление одиночных кабелей или металлорукава диаметром от 6 до 32мм. При креплении одиночных проводов следует избегать нарушения изоляции. | Уточняйте у менеджера | Уточняйте у менеджера
00-00085871 | Дюбель-хомут "клоп", однолапковый, 19-20 мм(100шт) | Гефест | Дюбель–хомут «клоп» представляет собой дюбель металлический универсальный, саморез с широкой шляпкой «клоп» стрый DIN 968 и хомут (скоба однолапковая выбирается под размер). Применяется для кабельных линий с временем сохранения работоспособности 90 минут. Обеспечивает крепление одиночных кабелей или металлорукава диаметром от 6 до 32мм. При креплении одиночных проводов следует избегать нарушения изоляции. | 2025 | 2025
00-00055021 | Дюбель-хомут "клоп", однолапковый, 21-22 мм(100шт) | Гефест | Дюбель–хомут «клоп» представляет собой дюбель металлический универсальный, саморез с широкой шляпкой «клоп» стрый DIN 968 и хомут (скоба однолапковая выбирается под размер). Применяется для кабельных линий с временем сохранения работоспособности 90 минут. Обеспечивает крепление одиночных кабелей или металлорукава диаметром от 6 до 32мм. При креплении одиночных проводов следует избегать нарушения изоляции. | 2097.65 | 2097.65
00-00077560 | Дюбель-хомут "клоп", однолапковый, 25-26 мм(100шт) | Гефест | Дюбель–хомут «клоп» представляет собой дюбель металлический универсальный, саморез с широкой шляпкой «клоп» стрый DIN 968 и хомут (скоба однолапковая выбирается под размер). Применяется для кабельных линий с временем сохранения работоспособности 90 минут. Обеспечивает крепление одиночных кабелей или металлорукава диаметром от 6 до 32мм. При креплении одиночных проводов следует избегать нарушения изоляции. | 2127.89 | 2127.89
00-00114795 | Дюбель-хомут "клоп", однолапковый, 31-32 мм(100шт) | Гефест | Дюбель–хомут «клоп» представляет собой дюбель металлический универсальный, саморез с широкой шляпкой «клоп» стрый DIN 968 и хомут (скоба однолапковая выбирается под размер). Применяется для кабельных линий с временем сохранения работоспособности 90 минут. Обеспечивает крепление одиночных кабелей или металлорукава диаметром от 6 до 32мм. При креплении одиночных проводов следует избегать нарушения изоляции. | 2415 | 2415
00-00114796 | Дюбель-хомут "клоп", однолапковый, 8-9 мм (100шт) | Гефест | Дюбель–хомут «клоп» представляет собой дюбель металлический универсальный, саморез с широкой шляпкой «клоп» стрый DIN 968 и хомут (скоба однолапковая выбирается под размер). Применяется для кабельных линий с временем сохранения работоспособности 90 минут. Обеспечивает крепление одиночных кабелей или металлорукава диаметром от 6 до 32мм. При креплении одиночных проводов следует избегать нарушения изоляции. | 1566 | 1566
00-00060093 | Дюбель-хомут 041 (100 шт) | Гефест | Дюбель–хомут КФСТ.735322.041 представляет собой дюбель металлический универсальный (FMD, MUD), саморез с прессшайбой острый DIN 968, ленту для хомута КФСТ.750260.001 длиной 140 мм. (100 шт.) В зависимости от способа применения обеспечивает крепление как одиночных кабелей небольшого диаметра, так и возможность подвеса группы кабелей с суммарным диаметром до 30 мм. Реализуется в упаковке, количество 100 шт. | 3683 | 3683
00-00114797 | Дюбель-хомут 049-01 (100 шт) | Гефест | Дюбель–хомут КФСТ.735322.049-01 (100 шт.) представляет собой дюбель металлический универсальный (FMD, MUD), саморез с DIN 7982, ленту для хомута КФСТ.750260.003 длиной 140 мм в комплекте с пряжкой для хомута КФСТ.735322.174. Обеспечивает крепление одиночного кабеля (или пучка кабелей) с суммарным диаметром до 15 мм. Обеспечивает возможность наращивания количества закрепляемых кабелей без выполнения сложных строительно-монтажных работ. | 4261 | 4261
00-00031310 | Дюбель-хомут 049-02 (100 шт) | Гефест | Дюбель–хомут КФСТ.735322.049-02 (100 шт.) представляет собой дюбель металлический универсальный, саморез, хомут из крепежной жаропрочной проволоки КФСТ.750260.005 с защитным полимерным покрытием длиной 140 мм. | 2542 | 2542
00-00114798 | Дюбель-хомут 164 (100 шт) | Гефест | Дюбель-хомут КФСТ.735322.164 металлический универсальный, саморез, хомут из мягкой ленты армированной с защитными слоями из стеклоткани 15х140 мм. (100 шт.) В зависимости от способа применения обеспечивается крепление как одиночных кабелей небольшого диаметра, так и возможность подвеса группы кабелей с суммарным диаметром до 30 мм. | 3540 | 3540
00-00086840 | Дюбель (861-002) | ПожТехКабель | Дюбель 6x30 мм с шипами, 1000 шт/уп, предназначен для всех видов материалов из бетона и кирпича. Отличается большим значение допустимой нагрузки. Расширение дюбеля происходит по всей длине, достигая максимального значения в передней половине дюбеля. За счет этого достигается надежная анкеровка дюбеля. | 0.73 | 0.66
00-00075171 | Дюбель (861-003) | ПожТехКабель | Дюбель 6x35 мм с шипами, 1000 шт/уп, предназначен для всех видов материалов из бетона и кирпича. Отличается большим значение допустимой нагрузки. Расширение дюбеля происходит по всей длине, достигая максимального значения в передней половине дюбеля. За счет этого достигается надежная анкеровка дюбеля. | 1.56 | 1.4
00-00134987 | Дюбель (861-004) | ПожТехКабель | Дюбель 6x40 мм с шипами, 1000 шт/уп, предназначен для всех видов материалов из бетона и кирпича. Отличается большим значение допустимой нагрузки. Расширение дюбеля происходит по всей длине, достигая максимального значения в передней половине дюбеля. За счет этого достигается надежная анкеровка дюбеля. | 1.68 | 1.51
00-00116993 | Дюбель Driva Metal 12х32 (PR08.26203) | Промрукав | Дюбель Driva Metal 12х32 с саморезом 4,5х35 представляет собой втулку с широкой резьбой на внешней поверхности по всей длине дюбеля. Заостренный наконечник предназначен для быстрой установки в гипсокартон без предварительного засверливания отверстия. Подходит для крепления в гипсокартонных листах. | 28.67 | 25.8
00-00110869 | Дюбель Tchappai полипропилен 10x100 (PR08.9994) | Промрукав | Дюбель распорный Tchappai (Чапай) с манжетом, шипами и усами для фиксации при монтаже в плотных материалах применяется в крепежных соединениях в комплекте с саморезом или шурупом при креплении в бетон, камень, полнотелый кирпич. Дюбель имеет четырехсегментную распорную часть, обеспечивающую передачу распорного усилия в четырех направлениях, бортик, предотвращающий проваливание дюбеля в монтажное отверстие, шипы и усы. При монтаже дюбель вставляется в предварительно просверленное отверстие, при закручивании самореза или шурупа, происходит распирание по всей длине крепежа в четырех направлениях, при этом «шипы» и «усы» предотвращают прокручивание и обеспечивают более надежное крепление. | 10.49 | 9.44
00-00110870 | Дюбель Tchappai полипропилен 10x100 (PR08.9995) | Промрукав | Дюбель распорный Tchappai (Чапай) с манжетом, шипами и усами для фиксации при монтаже в плотных материалах применяется в крепежных соединениях в комплекте с саморезом или шурупом при креплении в бетон, камень, полнотелый кирпич. Дюбель имеет четырехсегментную распорную часть, обеспечивающую передачу распорного усилия в четырех направлениях, бортик, предотвращающий проваливание дюбеля в монтажное отверстие, шипы и усы. При монтаже дюбель вставляется в предварительно просверленное отверстие, при закручивании самореза или шурупа, происходит распирание по всей длине крепежа в четырех направлениях, при этом «шипы» и «усы» предотвращают прокручивание и обеспечивают более надежное крепление. | 9.05 | 8.15
00-00110871 | Дюбель Tchappai полипропилен 10x100 (PR08.9996) | Промрукав | Дюбель распорный Tchappai (Чапай) с манжетом, шипами и усами для фиксации при монтаже в плотных материалах применяется в крепежных соединениях в комплекте с саморезом или шурупом при креплении в бетон, камень, полнотелый кирпич. Дюбель имеет четырехсегментную распорную часть, обеспечивающую передачу распорного усилия в четырех направлениях, бортик, предотвращающий проваливание дюбеля в монтажное отверстие, шипы и усы. При монтаже дюбель вставляется в предварительно просверленное отверстие, при закручивании самореза или шурупа, происходит распирание по всей длине крепежа в четырех направлениях, при этом «шипы» и «усы» предотвращают прокручивание и обеспечивают более надежное крепление. | 8.77 | 7.89
00-00110872 | Дюбель Tchappai полипропилен 10x50 (PR08.9988) | Промрукав | Дюбель распорный Tchappai (Чапай) с манжетом, шипами и усами для фиксации при монтаже в плотных материалах применяется в крепежных соединениях в комплекте с саморезом или шурупом при креплении в бетон, камень, полнотелый кирпич. Дюбель имеет четырехсегментную распорную часть, обеспечивающую передачу распорного усилия в четырех направлениях, бортик, предотвращающий проваливание дюбеля в монтажное отверстие, шипы и усы. При монтаже дюбель вставляется в предварительно просверленное отверстие, при закручивании самореза или шурупа, происходит распирание по всей длине крепежа в четырех направлениях, при этом «шипы» и «усы» предотвращают прокручивание и обеспечивают более надежное крепление. | 7.81 | 7.03
00-00110873 | Дюбель Tchappai полипропилен 10x50 (PR08.9989) | Промрукав | Дюбель распорный Tchappai (Чапай) с манжетом, шипами и усами для фиксации при монтаже в плотных материалах применяется в крепежных соединениях в комплекте с саморезом или шурупом при креплении в бетон, камень, полнотелый кирпич. Дюбель имеет четырехсегментную распорную часть, обеспечивающую передачу распорного усилия в четырех направлениях, бортик, предотвращающий проваливание дюбеля в монтажное отверстие, шипы и усы. При монтаже дюбель вставляется в предварительно просверленное отверстие, при закручивании самореза или шурупа, происходит распирание по всей длине крепежа в четырех направлениях, при этом «шипы» и «усы» предотвращают прокручивание и обеспечивают более надежное крепление. | 5.27 | 4.74
00-00110874 | Дюбель Tchappai полипропилен 10x50 (PR08.9990) | Промрукав | Дюбель распорный Tchappai (Чапай) с манжетом, шипами и усами для фиксации при монтаже в плотных материалах применяется в крепежных соединениях в комплекте с саморезом или шурупом при креплении в бетон, камень, полнотелый кирпич. Дюбель имеет четырехсегментную распорную часть, обеспечивающую передачу распорного усилия в четырех направлениях, бортик, предотвращающий проваливание дюбеля в монтажное отверстие, шипы и усы. При монтаже дюбель вставляется в предварительно просверленное отверстие, при закручивании самореза или шурупа, происходит распирание по всей длине крепежа в четырех направлениях, при этом «шипы» и «усы» предотвращают прокручивание и обеспечивают более надежное крепление. | 5.02 | 4.52
00-00110875 | Дюбель Tchappai полипропилен 10x60 (PR08.9991) | Промрукав | Дюбель распорный Tchappai (Чапай) с манжетом, шипами и усами для фиксации при монтаже в плотных материалах применяется в крепежных соединениях в комплекте с саморезом или шурупом при креплении в бетон, камень, полнотелый кирпич. Дюбель имеет четырехсегментную распорную часть, обеспечивающую передачу распорного усилия в четырех направлениях, бортик, предотвращающий проваливание дюбеля в монтажное отверстие, шипы и усы. При монтаже дюбель вставляется в предварительно просверленное отверстие, при закручивании самореза или шурупа, происходит распирание по всей длине крепежа в четырех направлениях, при этом «шипы» и «усы» предотвращают прокручивание и обеспечивают более надежное крепление. | 8.66 | 7.79
00-00110876 | Дюбель Tchappai полипропилен 10x60 (PR08.9992) | Промрукав | Дюбель распорный Tchappai (Чапай) с манжетом, шипами и усами для фиксации при монтаже в плотных материалах применяется в крепежных соединениях в комплекте с саморезом или шурупом при креплении в бетон, камень, полнотелый кирпич. Дюбель имеет четырехсегментную распорную часть, обеспечивающую передачу распорного усилия в четырех направлениях, бортик, предотвращающий проваливание дюбеля в монтажное отверстие, шипы и усы. При монтаже дюбель вставляется в предварительно просверленное отверстие, при закручивании самореза или шурупа, происходит распирание по всей длине крепежа в четырех направлениях, при этом «шипы» и «усы» предотвращают прокручивание и обеспечивают более надежное крепление. | 6.91 | 6.22
00-00110877 | Дюбель Tchappai полипропилен 10x60 (PR08.9993) | Промрукав | Дюбель распорный Tchappai (Чапай) с манжетом, шипами и усами для фиксации при монтаже в плотных материалах применяется в крепежных соединениях в комплекте с саморезом или шурупом при креплении в бетон, камень, полнотелый кирпич. Дюбель имеет четырехсегментную распорную часть, обеспечивающую передачу распорного усилия в четырех направлениях, бортик, предотвращающий проваливание дюбеля в монтажное отверстие, шипы и усы. При монтаже дюбель вставляется в предварительно просверленное отверстие, при закручивании самореза или шурупа, происходит распирание по всей длине крепежа в четырех направлениях, при этом «шипы» и «усы» предотвращают прокручивание и обеспечивают более надежное крепление. | 6.69 | 6.02
00-00110878 | Дюбель Tchappai полипропилен 12x120 (PR08.10003) | Промрукав | Дюбель распорный Tchappai (Чапай) с манжетом, шипами и усами для фиксации при монтаже в плотных материалах применяется в крепежных соединениях в комплекте с саморезом или шурупом при креплении в бетон, камень, полнотелый кирпич. Дюбель имеет четырехсегментную распорную часть, обеспечивающую передачу распорного усилия в четырех направлениях, бортик, предотвращающий проваливание дюбеля в монтажное отверстие, шипы и усы. При монтаже дюбель вставляется в предварительно просверленное отверстие, при закручивании самореза или шурупа, происходит распирание по всей длине крепежа в четырех направлениях, при этом «шипы» и «усы» предотвращают прокручивание и обеспечивают более надежное крепление. | 17.93 | 16.14
00-00110879 | Дюбель Tchappai полипропилен 12x120 (PR08.10004) | Промрукав | Дюбель распорный Tchappai (Чапай) с манжетом, шипами и усами для фиксации при монтаже в плотных материалах применяется в крепежных соединениях в комплекте с саморезом или шурупом при креплении в бетон, камень, полнотелый кирпич. Дюбель имеет четырехсегментную распорную часть, обеспечивающую передачу распорного усилия в четырех направлениях, бортик, предотвращающий проваливание дюбеля в монтажное отверстие, шипы и усы. При монтаже дюбель вставляется в предварительно просверленное отверстие, при закручивании самореза или шурупа, происходит распирание по всей длине крепежа в четырех направлениях, при этом «шипы» и «усы» предотвращают прокручивание и обеспечивают более надежное крепление. | 15.94 | 14.35
00-00110880 | Дюбель Tchappai полипропилен 12x120 (PR08.10005) | Промрукав | Дюбель распорный Tchappai (Чапай) с манжетом, шипами и усами для фиксации при монтаже в плотных материалах применяется в крепежных соединениях в комплекте с саморезом или шурупом при креплении в бетон, камень, полнотелый кирпич. Дюбель имеет четырехсегментную распорную часть, обеспечивающую передачу распорного усилия в четырех направлениях, бортик, предотвращающий проваливание дюбеля в монтажное отверстие, шипы и усы. При монтаже дюбель вставляется в предварительно просверленное отверстие, при закручивании самореза или шурупа, происходит распирание по всей длине крепежа в четырех направлениях, при этом «шипы» и «усы» предотвращают прокручивание и обеспечивают более надежное крепление. | 15.43 | 13.89
00-00110881 | Дюбель Tchappai полипропилен 12x60 (PR08.9997) | Промрукав | Дюбель распорный Tchappai (Чапай) с манжетом, шипами и усами для фиксации при монтаже в плотных материалах применяется в крепежных соединениях в комплекте с саморезом или шурупом при креплении в бетон, камень, полнотелый кирпич. Дюбель имеет четырехсегментную распорную часть, обеспечивающую передачу распорного усилия в четырех направлениях, бортик, предотвращающий проваливание дюбеля в монтажное отверстие, шипы и усы. При монтаже дюбель вставляется в предварительно просверленное отверстие, при закручивании самореза или шурупа, происходит распирание по всей длине крепежа в четырех направлениях, при этом «шипы» и «усы» предотвращают прокручивание и обеспечивают более надежное крепление. | 10.68 | 9.61
00-00110882 | Дюбель Tchappai полипропилен 12x60 (PR08.9998) | Промрукав | Дюбель распорный Tchappai (Чапай) с манжетом, шипами и усами для фиксации при монтаже в плотных материалах применяется в крепежных соединениях в комплекте с саморезом или шурупом при креплении в бетон, камень, полнотелый кирпич. Дюбель имеет четырехсегментную распорную часть, обеспечивающую передачу распорного усилия в четырех направлениях, бортик, предотвращающий проваливание дюбеля в монтажное отверстие, шипы и усы. При монтаже дюбель вставляется в предварительно просверленное отверстие, при закручивании самореза или шурупа, происходит распирание по всей длине крепежа в четырех направлениях, при этом «шипы» и «усы» предотвращают прокручивание и обеспечивают более надежное крепление. | 8.95 | 8.06
00-00110883 | Дюбель Tchappai полипропилен 12x60 (PR08.9999) | Промрукав | Дюбель распорный Tchappai (Чапай) с манжетом, шипами и усами для фиксации при монтаже в плотных материалах применяется в крепежных соединениях в комплекте с саморезом или шурупом при креплении в бетон, камень, полнотелый кирпич. Дюбель имеет четырехсегментную распорную часть, обеспечивающую передачу распорного усилия в четырех направлениях, бортик, предотвращающий проваливание дюбеля в монтажное отверстие, шипы и усы. При монтаже дюбель вставляется в предварительно просверленное отверстие, при закручивании самореза или шурупа, происходит распирание по всей длине крепежа в четырех направлениях, при этом «шипы» и «усы» предотвращают прокручивание и обеспечивают более надежное крепление. | 8.67 | 7.8
00-00110884 | Дюбель Tchappai полипропилен 12x70 (PR08.10000) | Промрукав | Дюбель распорный Tchappai (Чапай) с манжетом, шипами и усами для фиксации при монтаже в плотных материалах применяется в крепежных соединениях в комплекте с саморезом или шурупом при креплении в бетон, камень, полнотелый кирпич. Дюбель имеет четырехсегментную распорную часть, обеспечивающую передачу распорного усилия в четырех направлениях, бортик, предотвращающий проваливание дюбеля в монтажное отверстие, шипы и усы. При монтаже дюбель вставляется в предварительно просверленное отверстие, при закручивании самореза или шурупа, происходит распирание по всей длине крепежа в четырех направлениях, при этом «шипы» и «усы» предотвращают прокручивание и обеспечивают более надежное крепление. | 12.1 | 10.89
00-00110885 | Дюбель Tchappai полипропилен 12x70 (PR08.10001) | Промрукав | Дюбель распорный Tchappai (Чапай) с манжетом, шипами и усами для фиксации при монтаже в плотных материалах применяется в крепежных соединениях в комплекте с саморезом или шурупом при креплении в бетон, камень, полнотелый кирпич. Дюбель имеет четырехсегментную распорную часть, обеспечивающую передачу распорного усилия в четырех направлениях, бортик, предотвращающий проваливание дюбеля в монтажное отверстие, шипы и усы. При монтаже дюбель вставляется в предварительно просверленное отверстие, при закручивании самореза или шурупа, происходит распирание по всей длине крепежа в четырех направлениях, при этом «шипы» и «усы» предотвращают прокручивание и обеспечивают более надежное крепление. | 10.1 | 9.09
00-00110886 | Дюбель Tchappai полипропилен 12x70 (PR08.10002) | Промрукав | Дюбель распорный Tchappai (Чапай) с манжетом, шипами и усами для фиксации при монтаже в плотных материалах применяется в крепежных соединениях в комплекте с саморезом или шурупом при креплении в бетон, камень, полнотелый кирпич. Дюбель имеет четырехсегментную распорную часть, обеспечивающую передачу распорного усилия в четырех направлениях, бортик, предотвращающий проваливание дюбеля в монтажное отверстие, шипы и усы. При монтаже дюбель вставляется в предварительно просверленное отверстие, при закручивании самореза или шурупа, происходит распирание по всей длине крепежа в четырех направлениях, при этом «шипы» и «усы» предотвращают прокручивание и обеспечивают более надежное крепление. | 9.78 | 8.8
00-00110887 | Дюбель Tchappai полипропилен 5x25 (PR08.9946) | Промрукав | Дюбель распорный Tchappai (Чапай) с манжетом, шипами и усами для фиксации при монтаже в плотных материалах применяется в крепежных соединениях в комплекте с саморезом или шурупом при креплении в бетон, камень, полнотелый кирпич. Дюбель имеет четырехсегментную распорную часть, обеспечивающую передачу распорного усилия в четырех направлениях, бортик, предотвращающий проваливание дюбеля в монтажное отверстие, шипы и усы. При монтаже дюбель вставляется в предварительно просверленное отверстие, при закручивании самореза или шурупа, происходит распирание по всей длине крепежа в четырех направлениях, при этом «шипы» и «усы» предотвращают прокручивание и обеспечивают более надежное крепление. | 3.75 | 3.38
00-00110888 | Дюбель Tchappai полипропилен 5x25 (PR08.9947) | Промрукав | Дюбель распорный Tchappai (Чапай) с манжетом, шипами и усами для фиксации при монтаже в плотных материалах применяется в крепежных соединениях в комплекте с саморезом или шурупом при креплении в бетон, камень, полнотелый кирпич. Дюбель имеет четырехсегментную распорную часть, обеспечивающую передачу распорного усилия в четырех направлениях, бортик, предотвращающий проваливание дюбеля в монтажное отверстие, шипы и усы. При монтаже дюбель вставляется в предварительно просверленное отверстие, при закручивании самореза или шурупа, происходит распирание по всей длине крепежа в четырех направлениях, при этом «шипы» и «усы» предотвращают прокручивание и обеспечивают более надежное крепление. | 1.22 | 1.1
00-00110889 | Дюбель Tchappai полипропилен 5x25 (PR08.9948) | Промрукав | Дюбель распорный Tchappai (Чапай) с манжетом, шипами и усами для фиксации при монтаже в плотных материалах применяется в крепежных соединениях в комплекте с саморезом или шурупом при креплении в бетон, камень, полнотелый кирпич. Дюбель имеет четырехсегментную распорную часть, обеспечивающую передачу распорного усилия в четырех направлениях, бортик, предотвращающий проваливание дюбеля в монтажное отверстие, шипы и усы. При монтаже дюбель вставляется в предварительно просверленное отверстие, при закручивании самореза или шурупа, происходит распирание по всей длине крепежа в четырех направлениях, при этом «шипы» и «усы» предотвращают прокручивание и обеспечивают более надежное крепление. | 1.03 | 0.93
00-00110890 | Дюбель Tchappai полипропилен 5x30 (PR08.9949) | Промрукав | Дюбель распорный Tchappai (Чапай) с манжетом, шипами и усами для фиксации при монтаже в плотных материалах применяется в крепежных соединениях в комплекте с саморезом или шурупом при креплении в бетон, камень, полнотелый кирпич. Дюбель имеет четырехсегментную распорную часть, обеспечивающую передачу распорного усилия в четырех направлениях, бортик, предотвращающий проваливание дюбеля в монтажное отверстие, шипы и усы. При монтаже дюбель вставляется в предварительно просверленное отверстие, при закручивании самореза или шурупа, происходит распирание по всей длине крепежа в четырех направлениях, при этом «шипы» и «усы» предотвращают прокручивание и обеспечивают более надежное крепление. | 3.95 | 3.56
00-00110891 | Дюбель Tchappai полипропилен 5x30 (PR08.9950) | Промрукав | Дюбель распорный Tchappai (Чапай) с манжетом, шипами и усами для фиксации при монтаже в плотных материалах применяется в крепежных соединениях в комплекте с саморезом или шурупом при креплении в бетон, камень, полнотелый кирпич. Дюбель имеет четырехсегментную распорную часть, обеспечивающую передачу распорного усилия в четырех направлениях, бортик, предотвращающий проваливание дюбеля в монтажное отверстие, шипы и усы. При монтаже дюбель вставляется в предварительно просверленное отверстие, при закручивании самореза или шурупа, происходит распирание по всей длине крепежа в четырех направлениях, при этом «шипы» и «усы» предотвращают прокручивание и обеспечивают более надежное крепление. | 1.41 | 1.27
00-00110892 | Дюбель Tchappai полипропилен 5x30 (PR08.9951) | Промрукав | Дюбель распорный Tchappai (Чапай) с манжетом, шипами и усами для фиксации при монтаже в плотных материалах применяется в крепежных соединениях в комплекте с саморезом или шурупом при креплении в бетон, камень, полнотелый кирпич. Дюбель имеет четырехсегментную распорную часть, обеспечивающую передачу распорного усилия в четырех направлениях, бортик, предотвращающий проваливание дюбеля в монтажное отверстие, шипы и усы. При монтаже дюбель вставляется в предварительно просверленное отверстие, при закручивании самореза или шурупа, происходит распирание по всей длине крепежа в четырех направлениях, при этом «шипы» и «усы» предотвращают прокручивание и обеспечивают более надежное крепление. | 1.32 | 1.19
00-00110893 | Дюбель Tchappai полипропилен 5x40 (PR08.9952) | Промрукав | Дюбель распорный Tchappai (Чапай) с манжетом, шипами и усами для фиксации при монтаже в плотных материалах применяется в крепежных соединениях в комплекте с саморезом или шурупом при креплении в бетон, камень, полнотелый кирпич. Дюбель имеет четырехсегментную распорную часть, обеспечивающую передачу распорного усилия в четырех направлениях, бортик, предотвращающий проваливание дюбеля в монтажное отверстие, шипы и усы. При монтаже дюбель вставляется в предварительно просверленное отверстие, при закручивании самореза или шурупа, происходит распирание по всей длине крепежа в четырех направлениях, при этом «шипы» и «усы» предотвращают прокручивание и обеспечивают более надежное крепление. | 4.05 | 3.65
00-00110894 | Дюбель Tchappai полипропилен 5x40 (PR08.9953) | Промрукав | Дюбель распорный Tchappai (Чапай) с манжетом, шипами и усами для фиксации при монтаже в плотных материалах применяется в крепежных соединениях в комплекте с саморезом или шурупом при креплении в бетон, камень, полнотелый кирпич. Дюбель имеет четырехсегментную распорную часть, обеспечивающую передачу распорного усилия в четырех направлениях, бортик, предотвращающий проваливание дюбеля в монтажное отверстие, шипы и усы. При монтаже дюбель вставляется в предварительно просверленное отверстие, при закручивании самореза или шурупа, происходит распирание по всей длине крепежа в четырех направлениях, при этом «шипы» и «усы» предотвращают прокручивание и обеспечивают более надежное крепление. | 1.51 | 1.36
00-00110895 | Дюбель Tchappai полипропилен 5x40 (PR08.9954) | Промрукав | Дюбель распорный Tchappai (Чапай) с манжетом, шипами и усами для фиксации при монтаже в плотных материалах применяется в крепежных соединениях в комплекте с саморезом или шурупом при креплении в бетон, камень, полнотелый кирпич. Дюбель имеет четырехсегментную распорную часть, обеспечивающую передачу распорного усилия в четырех направлениях, бортик, предотвращающий проваливание дюбеля в монтажное отверстие, шипы и усы. При монтаже дюбель вставляется в предварительно просверленное отверстие, при закручивании самореза или шурупа, происходит распирание по всей длине крепежа в четырех направлениях, при этом «шипы» и «усы» предотвращают прокручивание и обеспечивают более надежное крепление. | 1.37 | 1.23
00-00110896 | Дюбель Tchappai полипропилен 6x25 (PR08.9955) | Промрукав | Дюбель распорный Tchappai (Чапай) с манжетом, шипами и усами для фиксации при монтаже в плотных материалах применяется в крепежных соединениях в комплекте с саморезом или шурупом при креплении в бетон, камень, полнотелый кирпич. Дюбель имеет четырехсегментную распорную часть, обеспечивающую передачу распорного усилия в четырех направлениях, бортик, предотвращающий проваливание дюбеля в монтажное отверстие, шипы и усы. При монтаже дюбель вставляется в предварительно просверленное отверстие, при закручивании самореза или шурупа, происходит распирание по всей длине крепежа в четырех направлениях, при этом «шипы» и «усы» предотвращают прокручивание и обеспечивают более надежное крепление. | 3.87 | 3.48
00-00110897 | Дюбель Tchappai полипропилен 6x25 (PR08.9956) | Промрукав | Дюбель распорный Tchappai (Чапай) с манжетом, шипами и усами для фиксации при монтаже в плотных материалах применяется в крепежных соединениях в комплекте с саморезом или шурупом при креплении в бетон, камень, полнотелый кирпич. Дюбель имеет четырехсегментную распорную часть, обеспечивающую передачу распорного усилия в четырех направлениях, бортик, предотвращающий проваливание дюбеля в монтажное отверстие, шипы и усы. При монтаже дюбель вставляется в предварительно просверленное отверстие, при закручивании самореза или шурупа, происходит распирание по всей длине крепежа в четырех направлениях, при этом «шипы» и «усы» предотвращают прокручивание и обеспечивают более надежное крепление. | 1.32 | 1.19
00-00110898 | Дюбель Tchappai полипропилен 6x25 (PR08.9957) | Промрукав | Дюбель распорный Tchappai (Чапай) с манжетом, шипами и усами для фиксации при монтаже в плотных материалах применяется в крепежных соединениях в комплекте с саморезом или шурупом при креплении в бетон, камень, полнотелый кирпич. Дюбель имеет четырехсегментную распорную часть, обеспечивающую передачу распорного усилия в четырех направлениях, бортик, предотвращающий проваливание дюбеля в монтажное отверстие, шипы и усы. При монтаже дюбель вставляется в предварительно просверленное отверстие, при закручивании самореза или шурупа, происходит распирание по всей длине крепежа в четырех направлениях, при этом «шипы» и «усы» предотвращают прокручивание и обеспечивают более надежное крепление. | 1.09 | 0.98
00-00110899 | Дюбель Tchappai полипропилен 6x30 (PR08.9958) | Промрукав | Дюбель распорный Tchappai (Чапай) с манжетом, шипами и усами для фиксации при монтаже в плотных материалах применяется в крепежных соединениях в комплекте с саморезом или шурупом при креплении в бетон, камень, полнотелый кирпич. Дюбель имеет четырехсегментную распорную часть, обеспечивающую передачу распорного усилия в четырех направлениях, бортик, предотвращающий проваливание дюбеля в монтажное отверстие, шипы и усы. При монтаже дюбель вставляется в предварительно просверленное отверстие, при закручивании самореза или шурупа, происходит распирание по всей длине крепежа в четырех направлениях, при этом «шипы» и «усы» предотвращают прокручивание и обеспечивают более надежное крепление. | 3.98 | 3.58
00-00110900 | Дюбель Tchappai полипропилен 6x30 (PR08.9959) | Промрукав | Дюбель распорный Tchappai (Чапай) с манжетом, шипами и усами для фиксации при монтаже в плотных материалах применяется в крепежных соединениях в комплекте с саморезом или шурупом при креплении в бетон, камень, полнотелый кирпич. Дюбель имеет четырехсегментную распорную часть, обеспечивающую передачу распорного усилия в четырех направлениях, бортик, предотвращающий проваливание дюбеля в монтажное отверстие, шипы и усы. При монтаже дюбель вставляется в предварительно просверленное отверстие, при закручивании самореза или шурупа, происходит распирание по всей длине крепежа в четырех направлениях, при этом «шипы» и «усы» предотвращают прокручивание и обеспечивают более надежное крепление. | 1.68 | 1.51
00-00110901 | Дюбель Tchappai полипропилен 6x30 (PR08.9960) | Промрукав | Дюбель распорный Tchappai (Чапай) с манжетом, шипами и усами для фиксации при монтаже в плотных материалах применяется в крепежных соединениях в комплекте с саморезом или шурупом при креплении в бетон, камень, полнотелый кирпич. Дюбель имеет четырехсегментную распорную часть, обеспечивающую передачу распорного усилия в четырех направлениях, бортик, предотвращающий проваливание дюбеля в монтажное отверстие, шипы и усы. При монтаже дюбель вставляется в предварительно просверленное отверстие, при закручивании самореза или шурупа, происходит распирание по всей длине крепежа в четырех направлениях, при этом «шипы» и «усы» предотвращают прокручивание и обеспечивают более надежное крепление. | 1.33 | 1.2
00-00110902 | Дюбель Tchappai полипропилен 6x35 (PR08.9961) | Промрукав | Дюбель распорный Tchappai (Чапай) с манжетом, шипами и усами для фиксации при монтаже в плотных материалах применяется в крепежных соединениях в комплекте с саморезом или шурупом при креплении в бетон, камень, полнотелый кирпич. Дюбель имеет четырехсегментную распорную часть, обеспечивающую передачу распорного усилия в четырех направлениях, бортик, предотвращающий проваливание дюбеля в монтажное отверстие, шипы и усы. При монтаже дюбель вставляется в предварительно просверленное отверстие, при закручивании самореза или шурупа, происходит распирание по всей длине крепежа в четырех направлениях, при этом «шипы» и «усы» предотвращают прокручивание и обеспечивают более надежное крепление. | 4.12 | 3.71
00-00110903 | Дюбель Tchappai полипропилен 6x35 (PR08.9962) | Промрукав | Дюбель распорный Tchappai (Чапай) с манжетом, шипами и усами для фиксации при монтаже в плотных материалах применяется в крепежных соединениях в комплекте с саморезом или шурупом при креплении в бетон, камень, полнотелый кирпич. Дюбель имеет четырехсегментную распорную часть, обеспечивающую передачу распорного усилия в четырех направлениях, бортик, предотвращающий проваливание дюбеля в монтажное отверстие, шипы и усы. При монтаже дюбель вставляется в предварительно просверленное отверстие, при закручивании самореза или шурупа, происходит распирание по всей длине крепежа в четырех направлениях, при этом «шипы» и «усы» предотвращают прокручивание и обеспечивают более надежное крепление. | 1.59 | 1.43
00-00110904 | Дюбель Tchappai полипропилен 6x35 (PR08.9963) | Промрукав | Дюбель распорный Tchappai (Чапай) с манжетом, шипами и усами для фиксации при монтаже в плотных материалах применяется в крепежных соединениях в комплекте с саморезом или шурупом при креплении в бетон, камень, полнотелый кирпич. Дюбель имеет четырехсегментную распорную часть, обеспечивающую передачу распорного усилия в четырех направлениях, бортик, предотвращающий проваливание дюбеля в монтажное отверстие, шипы и усы. При монтаже дюбель вставляется в предварительно просверленное отверстие, при закручивании самореза или шурупа, происходит распирание по всей длине крепежа в четырех направлениях, при этом «шипы» и «усы» предотвращают прокручивание и обеспечивают более надежное крепление. | 1.41 | 1.27
00-00110905 | Дюбель Tchappai полипропилен 6x40 (PR08.9964) | Промрукав | Дюбель распорный Tchappai (Чапай) с манжетом, шипами и усами для фиксации при монтаже в плотных материалах применяется в крепежных соединениях в комплекте с саморезом или шурупом при креплении в бетон, камень, полнотелый кирпич. Дюбель имеет четырехсегментную распорную часть, обеспечивающую передачу распорного усилия в четырех направлениях, бортик, предотвращающий проваливание дюбеля в монтажное отверстие, шипы и усы. При монтаже дюбель вставляется в предварительно просверленное отверстие, при закручивании самореза или шурупа, происходит распирание по всей длине крепежа в четырех направлениях, при этом «шипы» и «усы» предотвращают прокручивание и обеспечивают более надежное крепление. | 4.51 | 4.06
00-00110906 | Дюбель Tchappai полипропилен 6x40 (PR08.9965) | Промрукав | Дюбель распорный Tchappai (Чапай) с манжетом, шипами и усами для фиксации при монтаже в плотных материалах применяется в крепежных соединениях в комплекте с саморезом или шурупом при креплении в бетон, камень, полнотелый кирпич. Дюбель имеет четырехсегментную распорную часть, обеспечивающую передачу распорного усилия в четырех направлениях, бортик, предотвращающий проваливание дюбеля в монтажное отверстие, шипы и усы. При монтаже дюбель вставляется в предварительно просверленное отверстие, при закручивании самореза или шурупа, происходит распирание по всей длине крепежа в четырех направлениях, при этом «шипы» и «усы» предотвращают прокручивание и обеспечивают более надежное крепление. | 1.98 | 1.78
00-00110907 | Дюбель Tchappai полипропилен 6x40 (PR08.9966) | Промрукав | Дюбель распорный Tchappai (Чапай) с манжетом, шипами и усами для фиксации при монтаже в плотных материалах применяется в крепежных соединениях в комплекте с саморезом или шурупом при креплении в бетон, камень, полнотелый кирпич. Дюбель имеет четырехсегментную распорную часть, обеспечивающую передачу распорного усилия в четырех направлениях, бортик, предотвращающий проваливание дюбеля в монтажное отверстие, шипы и усы. При монтаже дюбель вставляется в предварительно просверленное отверстие, при закручивании самореза или шурупа, происходит распирание по всей длине крепежа в четырех направлениях, при этом «шипы» и «усы» предотвращают прокручивание и обеспечивают более надежное крепление. | 1.86 | 1.67
00-00110908 | Дюбель Tchappai полипропилен 6x50 (PR08.9967) | Промрукав | Дюбель распорный Tchappai (Чапай) с манжетом, шипами и усами для фиксации при монтаже в плотных материалах применяется в крепежных соединениях в комплекте с саморезом или шурупом при креплении в бетон, камень, полнотелый кирпич. Дюбель имеет четырехсегментную распорную часть, обеспечивающую передачу распорного усилия в четырех направлениях, бортик, предотвращающий проваливание дюбеля в монтажное отверстие, шипы и усы. При монтаже дюбель вставляется в предварительно просверленное отверстие, при закручивании самореза или шурупа, происходит распирание по всей длине крепежа в четырех направлениях, при этом «шипы» и «усы» предотвращают прокручивание и обеспечивают более надежное крепление. | 4.66 | 4.19
00-00110909 | Дюбель Tchappai полипропилен 6x50 (PR08.9968) | Промрукав | Дюбель распорный Tchappai (Чапай) с манжетом, шипами и усами для фиксации при монтаже в плотных материалах применяется в крепежных соединениях в комплекте с саморезом или шурупом при креплении в бетон, камень, полнотелый кирпич. Дюбель имеет четырехсегментную распорную часть, обеспечивающую передачу распорного усилия в четырех направлениях, бортик, предотвращающий проваливание дюбеля в монтажное отверстие, шипы и усы. При монтаже дюбель вставляется в предварительно просверленное отверстие, при закручивании самореза или шурупа, происходит распирание по всей длине крепежа в четырех направлениях, при этом «шипы» и «усы» предотвращают прокручивание и обеспечивают более надежное крепление. | 2.13 | 1.92
00-00110910 | Дюбель Tchappai полипропилен 6x50 (PR08.9969) | Промрукав | Дюбель распорный Tchappai (Чапай) с манжетом, шипами и усами для фиксации при монтаже в плотных материалах применяется в крепежных соединениях в комплекте с саморезом или шурупом при креплении в бетон, камень, полнотелый кирпич. Дюбель имеет четырехсегментную распорную часть, обеспечивающую передачу распорного усилия в четырех направлениях, бортик, предотвращающий проваливание дюбеля в монтажное отверстие, шипы и усы. При монтаже дюбель вставляется в предварительно просверленное отверстие, при закручивании самореза или шурупа, происходит распирание по всей длине крепежа в четырех направлениях, при этом «шипы» и «усы» предотвращают прокручивание и обеспечивают более надежное крепление. | 1.87 | 1.68
00-00110911 | Дюбель Tchappai полипропилен 6x60 (PR08.9970) | Промрукав | Дюбель распорный Tchappai (Чапай) с манжетом, шипами и усами для фиксации при монтаже в плотных материалах применяется в крепежных соединениях в комплекте с саморезом или шурупом при креплении в бетон, камень, полнотелый кирпич. Дюбель имеет четырехсегментную распорную часть, обеспечивающую передачу распорного усилия в четырех направлениях, бортик, предотвращающий проваливание дюбеля в монтажное отверстие, шипы и усы. При монтаже дюбель вставляется в предварительно просверленное отверстие, при закручивании самореза или шурупа, происходит распирание по всей длине крепежа в четырех направлениях, при этом «шипы» и «усы» предотвращают прокручивание и обеспечивают более надежное крепление. | 4.88 | 4.39
00-00110912 | Дюбель Tchappai полипропилен 6x60 (PR08.9971) | Промрукав | Дюбель распорный Tchappai (Чапай) с манжетом, шипами и усами для фиксации при монтаже в плотных материалах применяется в крепежных соединениях в комплекте с саморезом или шурупом при креплении в бетон, камень, полнотелый кирпич. Дюбель имеет четырехсегментную распорную часть, обеспечивающую передачу распорного усилия в четырех направлениях, бортик, предотвращающий проваливание дюбеля в монтажное отверстие, шипы и усы. При монтаже дюбель вставляется в предварительно просверленное отверстие, при закручивании самореза или шурупа, происходит распирание по всей длине крепежа в четырех направлениях, при этом «шипы» и «усы» предотвращают прокручивание и обеспечивают более надежное крепление. | 2.6 | 2.34
00-00110913 | Дюбель Tchappai полипропилен 6x60 (PR08.9972) | Промрукав | Дюбель распорный Tchappai (Чапай) с манжетом, шипами и усами для фиксации при монтаже в плотных материалах применяется в крепежных соединениях в комплекте с саморезом или шурупом при креплении в бетон, камень, полнотелый кирпич. Дюбель имеет четырехсегментную распорную часть, обеспечивающую передачу распорного усилия в четырех направлениях, бортик, предотвращающий проваливание дюбеля в монтажное отверстие, шипы и усы. При монтаже дюбель вставляется в предварительно просверленное отверстие, при закручивании самореза или шурупа, происходит распирание по всей длине крепежа в четырех направлениях, при этом «шипы» и «усы» предотвращают прокручивание и обеспечивают более надежное крепление. | 2.51 | 2.26
00-00110914 | Дюбель Tchappai полипропилен 8x30 (PR08.9973) | Промрукав | Дюбель распорный Tchappai (Чапай) с манжетом, шипами и усами для фиксации при монтаже в плотных материалах применяется в крепежных соединениях в комплекте с саморезом или шурупом при креплении в бетон, камень, полнотелый кирпич. Дюбель имеет четырехсегментную распорную часть, обеспечивающую передачу распорного усилия в четырех направлениях, бортик, предотвращающий проваливание дюбеля в монтажное отверстие, шипы и усы. При монтаже дюбель вставляется в предварительно просверленное отверстие, при закручивании самореза или шурупа, происходит распирание по всей длине крепежа в четырех направлениях, при этом «шипы» и «усы» предотвращают прокручивание и обеспечивают более надежное крепление. | 4.46 | 4.01
00-00110915 | Дюбель Tchappai полипропилен 8x30 (PR08.9974) | Промрукав | Дюбель распорный Tchappai (Чапай) с манжетом, шипами и усами для фиксации при монтаже в плотных материалах применяется в крепежных соединениях в комплекте с саморезом или шурупом при креплении в бетон, камень, полнотелый кирпич. Дюбель имеет четырехсегментную распорную часть, обеспечивающую передачу распорного усилия в четырех направлениях, бортик, предотвращающий проваливание дюбеля в монтажное отверстие, шипы и усы. При монтаже дюбель вставляется в предварительно просверленное отверстие, при закручивании самореза или шурупа, происходит распирание по всей длине крепежа в четырех направлениях, при этом «шипы» и «усы» предотвращают прокручивание и обеспечивают более надежное крепление. | 1.93 | 1.74
00-00110916 | Дюбель Tchappai полипропилен 8x30 (PR08.9975) | Промрукав | Дюбель распорный Tchappai (Чапай) с манжетом, шипами и усами для фиксации при монтаже в плотных материалах применяется в крепежных соединениях в комплекте с саморезом или шурупом при креплении в бетон, камень, полнотелый кирпич. Дюбель имеет четырехсегментную распорную часть, обеспечивающую передачу распорного усилия в четырех направлениях, бортик, предотвращающий проваливание дюбеля в монтажное отверстие, шипы и усы. При монтаже дюбель вставляется в предварительно просверленное отверстие, при закручивании самореза или шурупа, происходит распирание по всей длине крепежа в четырех направлениях, при этом «шипы» и «усы» предотвращают прокручивание и обеспечивают более надежное крепление. | 1.67 | 1.5
00-00110917 | Дюбель Tchappai полипропилен 8x40 (PR08.9976) | Промрукав | Дюбель распорный Tchappai (Чапай) с манжетом, шипами и усами для фиксации при монтаже в плотных материалах применяется в крепежных соединениях в комплекте с саморезом или шурупом при креплении в бетон, камень, полнотелый кирпич. Дюбель имеет четырехсегментную распорную часть, обеспечивающую передачу распорного усилия в четырех направлениях, бортик, предотвращающий проваливание дюбеля в монтажное отверстие, шипы и усы. При монтаже дюбель вставляется в предварительно просверленное отверстие, при закручивании самореза или шурупа, происходит распирание по всей длине крепежа в четырех направлениях, при этом «шипы» и «усы» предотвращают прокручивание и обеспечивают более надежное крепление. | 4.92 | 4.43
00-00110918 | Дюбель Tchappai полипропилен 8x40 (PR08.9977) | Промрукав | Дюбель распорный Tchappai (Чапай) с манжетом, шипами и усами для фиксации при монтаже в плотных материалах применяется в крепежных соединениях в комплекте с саморезом или шурупом при креплении в бетон, камень, полнотелый кирпич. Дюбель имеет четырехсегментную распорную часть, обеспечивающую передачу распорного усилия в четырех направлениях, бортик, предотвращающий проваливание дюбеля в монтажное отверстие, шипы и усы. При монтаже дюбель вставляется в предварительно просверленное отверстие, при закручивании самореза или шурупа, происходит распирание по всей длине крепежа в четырех направлениях, при этом «шипы» и «усы» предотвращают прокручивание и обеспечивают более надежное крепление. | 2.37 | 2.13
00-00110919 | Дюбель Tchappai полипропилен 8x40 (PR08.9978) | Промрукав | Дюбель распорный Tchappai (Чапай) с манжетом, шипами и усами для фиксации при монтаже в плотных материалах применяется в крепежных соединениях в комплекте с саморезом или шурупом при креплении в бетон, камень, полнотелый кирпич. Дюбель имеет четырехсегментную распорную часть, обеспечивающую передачу распорного усилия в четырех направлениях, бортик, предотвращающий проваливание дюбеля в монтажное отверстие, шипы и усы. При монтаже дюбель вставляется в предварительно просверленное отверстие, при закручивании самореза или шурупа, происходит распирание по всей длине крепежа в четырех направлениях, при этом «шипы» и «усы» предотвращают прокручивание и обеспечивают более надежное крепление. | 2.29 | 2.06
00-00110920 | Дюбель Tchappai полипропилен 8x50 (PR08.9979) | Промрукав | Дюбель распорный Tchappai (Чапай) с манжетом, шипами и усами для фиксации при монтаже в плотных материалах применяется в крепежных соединениях в комплекте с саморезом или шурупом при креплении в бетон, камень, полнотелый кирпич. Дюбель имеет четырехсегментную распорную часть, обеспечивающую передачу распорного усилия в четырех направлениях, бортик, предотвращающий проваливание дюбеля в монтажное отверстие, шипы и усы. При монтаже дюбель вставляется в предварительно просверленное отверстие, при закручивании самореза или шурупа, происходит распирание по всей длине крепежа в четырех направлениях, при этом «шипы» и «усы» предотвращают прокручивание и обеспечивают более надежное крепление. | 5.69 | 5.12
00-00110921 | Дюбель Tchappai полипропилен 8x50 (PR08.9980) | Промрукав | Дюбель распорный Tchappai (Чапай) с манжетом, шипами и усами для фиксации при монтаже в плотных материалах применяется в крепежных соединениях в комплекте с саморезом или шурупом при креплении в бетон, камень, полнотелый кирпич. Дюбель имеет четырехсегментную распорную часть, обеспечивающую передачу распорного усилия в четырех направлениях, бортик, предотвращающий проваливание дюбеля в монтажное отверстие, шипы и усы. При монтаже дюбель вставляется в предварительно просверленное отверстие, при закручивании самореза или шурупа, происходит распирание по всей длине крепежа в четырех направлениях, при этом «шипы» и «усы» предотвращают прокручивание и обеспечивают более надежное крепление. | 3.16 | 2.84
00-00110922 | Дюбель Tchappai полипропилен 8x50 (PR08.9981) | Промрукав | Дюбель распорный Tchappai (Чапай) с манжетом, шипами и усами для фиксации при монтаже в плотных материалах применяется в крепежных соединениях в комплекте с саморезом или шурупом при креплении в бетон, камень, полнотелый кирпич. Дюбель имеет четырехсегментную распорную часть, обеспечивающую передачу распорного усилия в четырех направлениях, бортик, предотвращающий проваливание дюбеля в монтажное отверстие, шипы и усы. При монтаже дюбель вставляется в предварительно просверленное отверстие, при закручивании самореза или шурупа, происходит распирание по всей длине крепежа в четырех направлениях, при этом «шипы» и «усы» предотвращают прокручивание и обеспечивают более надежное крепление. | 2.9 | 2.61
00-00110923 | Дюбель Tchappai полипропилен 8x60 (PR08.9982) | Промрукав | Дюбель распорный Tchappai (Чапай) с манжетом, шипами и усами для фиксации при монтаже в плотных материалах применяется в крепежных соединениях в комплекте с саморезом или шурупом при креплении в бетон, камень, полнотелый кирпич. Дюбель имеет четырехсегментную распорную часть, обеспечивающую передачу распорного усилия в четырех направлениях, бортик, предотвращающий проваливание дюбеля в монтажное отверстие, шипы и усы. При монтаже дюбель вставляется в предварительно просверленное отверстие, при закручивании самореза или шурупа, происходит распирание по всей длине крепежа в четырех направлениях, при этом «шипы» и «усы» предотвращают прокручивание и обеспечивают более надежное крепление. | 6.4 | 5.76
00-00110924 | Дюбель Tchappai полипропилен 8x60 (PR08.9983) | Промрукав | Дюбель распорный Tchappai (Чапай) с манжетом, шипами и усами для фиксации при монтаже в плотных материалах применяется в крепежных соединениях в комплекте с саморезом или шурупом при креплении в бетон, камень, полнотелый кирпич. Дюбель имеет четырехсегментную распорную часть, обеспечивающую передачу распорного усилия в четырех направлениях, бортик, предотвращающий проваливание дюбеля в монтажное отверстие, шипы и усы. При монтаже дюбель вставляется в предварительно просверленное отверстие, при закручивании самореза или шурупа, происходит распирание по всей длине крепежа в четырех направлениях, при этом «шипы» и «усы» предотвращают прокручивание и обеспечивают более надежное крепление. | 3.86 | 3.47
00-00110925 | Дюбель Tchappai полипропилен 8x60 (PR08.9984) | Промрукав | Дюбель распорный Tchappai (Чапай) с манжетом, шипами и усами для фиксации при монтаже в плотных материалах применяется в крепежных соединениях в комплекте с саморезом или шурупом при креплении в бетон, камень, полнотелый кирпич. Дюбель имеет четырехсегментную распорную часть, обеспечивающую передачу распорного усилия в четырех направлениях, бортик, предотвращающий проваливание дюбеля в монтажное отверстие, шипы и усы. При монтаже дюбель вставляется в предварительно просверленное отверстие, при закручивании самореза или шурупа, происходит распирание по всей длине крепежа в четырех направлениях, при этом «шипы» и «усы» предотвращают прокручивание и обеспечивают более надежное крепление. | 3.6 | 3.24
00-00110926 | Дюбель Tchappai полипропилен 8x80 (PR08.9985) | Промрукав | Дюбель распорный Tchappai (Чапай) с манжетом, шипами и усами для фиксации при монтаже в плотных материалах применяется в крепежных соединениях в комплекте с саморезом или шурупом при креплении в бетон, камень, полнотелый кирпич. Дюбель имеет четырехсегментную распорную часть, обеспечивающую передачу распорного усилия в четырех направлениях, бортик, предотвращающий проваливание дюбеля в монтажное отверстие, шипы и усы. При монтаже дюбель вставляется в предварительно просверленное отверстие, при закручивании самореза или шурупа, происходит распирание по всей длине крепежа в четырех направлениях, при этом «шипы» и «усы» предотвращают прокручивание и обеспечивают более надежное крепление. | 7.37 | 6.63
00-00110927 | Дюбель Tchappai полипропилен 8x80 (PR08.9986) | Промрукав | Дюбель распорный Tchappai (Чапай) с манжетом, шипами и усами для фиксации при монтаже в плотных материалах применяется в крепежных соединениях в комплекте с саморезом или шурупом при креплении в бетон, камень, полнотелый кирпич. Дюбель имеет четырехсегментную распорную часть, обеспечивающую передачу распорного усилия в четырех направлениях, бортик, предотвращающий проваливание дюбеля в монтажное отверстие, шипы и усы. При монтаже дюбель вставляется в предварительно просверленное отверстие, при закручивании самореза или шурупа, происходит распирание по всей длине крепежа в четырех направлениях, при этом «шипы» и «усы» предотвращают прокручивание и обеспечивают более надежное крепление. | 5.23 | 4.71
00-00110928 | Дюбель Tchappai полипропилен 8x80 (PR08.9987) | Промрукав | Дюбель распорный Tchappai (Чапай) с манжетом, шипами и усами для фиксации при монтаже в плотных материалах применяется в крепежных соединениях в комплекте с саморезом или шурупом при креплении в бетон, камень, полнотелый кирпич. Дюбель имеет четырехсегментную распорную часть, обеспечивающую передачу распорного усилия в четырех направлениях, бортик, предотвращающий проваливание дюбеля в монтажное отверстие, шипы и усы. При монтаже дюбель вставляется в предварительно просверленное отверстие, при закручивании самореза или шурупа, происходит распирание по всей длине крепежа в четырех направлениях, при этом «шипы» и «усы» предотвращают прокручивание и обеспечивают более надежное крепление. | 5.06 | 4.55
00-00110929 | Дюбель бабочка 10x50 TNF (PR08.10214) | Промрукав | Дюбель бабочка, предназначен для крепления к гипсокартону, ГВЛ, ДСП и другим материалам (толщиной 10-12 мм) светильников, полок, плинтусов, выключателей, кабельных каналов и т.д. Дюбель "Бабочка" (10х50) может применяться и в случае использования двойного слоя гипсокартона или ГВЛ общей толщиной 20-24 мм. | 6.18 | 5.56
00-00110930 | Дюбель бабочка 10x50 TNF (PR08.10215) | Промрукав | Дюбель бабочка, предназначен для крепления к гипсокартону, ГВЛ, ДСП и другим материалам (толщиной 10-12 мм) светильников, полок, плинтусов, выключателей, кабельных каналов и т.д. Дюбель "Бабочка" (10х50) может применяться и в случае использования двойного слоя гипсокартона или ГВЛ общей толщиной 20-24 мм. | 3.65 | 3.29
00-00110931 | Дюбель бабочка 10x50 TNF (PR08.10216) | Промрукав | Дюбель бабочка, предназначен для крепления к гипсокартону, ГВЛ, ДСП и другим материалам (толщиной 10-12 мм) светильников, полок, плинтусов, выключателей, кабельных каналов и т.д. Дюбель "Бабочка" (10х50) может применяться и в случае использования двойного слоя гипсокартона или ГВЛ общей толщиной 20-24 мм. | 3.4 | 3.06
00-00110932 | Дюбель бабочка 10x50 TNF-W (PR08.10217) | Промрукав | Дюбель бабочка, предназначен для крепления к гипсокартону, ГВЛ, ДСП и другим материалам (толщиной 10-12 мм) светильников, полок, плинтусов, выключателей, кабельных каналов и т.д. Дюбель "Бабочка" (10х50) может применяться и в случае использования двойного слоя гипсокартона или ГВЛ общей толщиной 20-24 мм. | 6.38 | 5.74
00-00110933 | Дюбель бабочка 10x50 TNF-W (PR08.10218) | Промрукав | Дюбель бабочка, предназначен для крепления к гипсокартону, ГВЛ, ДСП и другим материалам (толщиной 10-12 мм) светильников, полок, плинтусов, выключателей, кабельных каналов и т.д. Дюбель "Бабочка" (10х50) может применяться и в случае использования двойного слоя гипсокартона или ГВЛ общей толщиной 20-24 мм. | 3.87 | 3.48
00-00110934 | Дюбель бабочка 10x50 TNF-W (PR08.10219) | Промрукав | Дюбель бабочка, предназначен для крепления к гипсокартону, ГВЛ, ДСП и другим материалам (толщиной 10-12 мм) светильников, полок, плинтусов, выключателей, кабельных каналов и т.д. Дюбель "Бабочка" (10х50) может применяться и в случае использования двойного слоя гипсокартона или ГВЛ общей толщиной 20-24 мм. | 7.88 | 7.09
00-00134988 | Дюбель (861-015) | ПожТехКабель | Дюбель металлический 5х30 мм, 1 шт, применяется для крепления строительных конструкций при помощи шурупов к базовым основаниям из бетона, строительного камня, полнотелого и пустотелого кирпича, а также в местах с повышенными требованиями к пожаробезопасности. | Уточняйте у менеджера | Уточняйте у менеджера
00-00134989 | Дюбель (861-017) | ПожТехКабель | Дюбель металлический 5х30 мм, 1 шт, применяется для крепления строительных конструкций при помощи шурупов к базовым основаниям из бетона, строительного камня, полнотелого и пустотелого кирпича, а также в местах с повышенными требованиями к пожаробезопасности. | Уточняйте у менеджера | Уточняйте у менеджера
00-00048148 | Дюбель (861-005) | ПожТехКабель | Дюбель металлический 5х30 мм, 500 шт/уп, применяется для крепления строительных конструкций при помощи шурупов к базовым основаниям из бетона, строительного камня, полнотелого и пустотелого кирпича, а также в местах с повышенными требованиями к пожаробезопасности. | 3.98 | 3.58
00-00062246 | Дюбель (861-007) | ПожТехКабель | Дюбель металлический 6х32 мм, 400 шт/уп, применяется для крепления строительных конструкций при помощи шурупов к базовым основаниям из бетона, строительного камня, полнотелого и пустотелого кирпича, а также в местах с повышенными требованиями к пожаробезопасности. | 5.39 | 4.85
00-00110935 | Дюбель металлический универсальный (PR08.10211) | Промрукав | Универсальные металлические дюбели предназначены для установки в бетонные перекрытия, пористый бетон, полнотелые и ячеистые стеновые материалы. Такими дюбелями удобно крепить любые интерьерные элементы к стенам, полу и потолкам. Дюбели изготовлены из высококачественной стали с антикоррозионным оцинкованным покрытием. | 25.26 | 22.73
00-00110936 | Дюбель металлический универсальный (PR08.10213) | Промрукав | Универсальные металлические дюбели предназначены для установки в бетонные перекрытия, пористый бетон, полнотелые и ячеистые стеновые материалы. Такими дюбелями удобно крепить любые интерьерные элементы к стенам, полу и потолкам. Дюбели изготовлены из высококачественной стали с антикоррозионным оцинкованным покрытием. | 22.07 | 19.86
00-00110937 | Дюбель металлический универсальный (PR08.10212) | Промрукав | Универсальные металлические дюбели предназначены для установки в бетонные перекрытия, пористый бетон, полнотелые и ячеистые стеновые материалы. Такими дюбелями удобно крепить любые интерьерные элементы к стенам, полу и потолкам. Дюбели изготовлены из высококачественной стали с антикоррозионным оцинкованным покрытием. | 22.68 | 20.41
00-00110938 | Дюбель металлический универсальный (PR08.8234) | Промрукав | Универсальные металлические дюбели предназначены для установки в бетонные перекрытия, пористый бетон, полнотелые и ячеистые стеновые материалы. Такими дюбелями удобно крепить любые интерьерные элементы к стенам, полу и потолкам. Дюбели изготовлены из высококачественной стали с антикоррозионным оцинкованным покрытием. | 7.3 | 6.57
00-00055463 | Дюбель металл. 5х30 (100 шт/уп) (PR08.3481) | Промрукав | Дюбель металлический универсальный 5х30 (100 шт/уп) Промрукав (PR08.3481) | 5.77 | 5.19
00-00110939 | Дюбель металлический универсальный (PR08.8232) | Промрукав | Универсальные металлические дюбели предназначены для установки в бетонные перекрытия, пористый бетон, полнотелые и ячеистые стеновые материалы. Такими дюбелями удобно крепить любые интерьерные элементы к стенам, полу и потолкам. Дюбели изготовлены из высококачественной стали с антикоррозионным оцинкованным покрытием. | 4.09 | 3.68
00-00059398 | Дюбель металл. универс. 5х30 (500шт)(PR08.3633) | Промрукав | Дюбель металлический универсальный 5х30 (500 шт/уп) Промрукав (PR08.3633) | 5.77 | 5.19
00-00110940 | Дюбель металлический универсальный (PR08.8311) | Промрукав | Универсальные металлические дюбели предназначены для установки в бетонные перекрытия, пористый бетон, полнотелые и ячеистые стеновые материалы. Такими дюбелями удобно крепить любые интерьерные элементы к стенам, полу и потолкам. Дюбели изготовлены из высококачественной стали с антикоррозионным оцинкованным покрытием. | 8.53 | 7.68
00-00110941 | Дюбель металлический универсальный (PR08.8312) | Промрукав | Универсальные металлические дюбели предназначены для установки в бетонные перекрытия, пористый бетон, полнотелые и ячеистые стеновые материалы. Такими дюбелями удобно крепить любые интерьерные элементы к стенам, полу и потолкам. Дюбели изготовлены из высококачественной стали с антикоррозионным оцинкованным покрытием. | 5.33 | 4.8
00-00059399 | Дюбель металл. универс. 6х32 (400шт)(PR08.3650) | Промрукав | Дюбель металлический универсальный 6х32 (400 шт/уп) Промрукав (PR08.3650) | 6.9 | 6.21
00-00056325 | Дюбель металл.универсальный 6х32 (PR08.3754) | Промрукав | Дюбель металлический универсальный 6х32 (PR08.3754) | 7.96 | 7.16
00-00110942 | Дюбель металлический универсальный (PR08.8310) | Промрукав | Универсальные металлические дюбели предназначены для установки в бетонные перекрытия, пористый бетон, полнотелые и ячеистые стеновые материалы. Такими дюбелями удобно крепить любые интерьерные элементы к стенам, полу и потолкам. Дюбели изготовлены из высококачественной стали с антикоррозионным оцинкованным покрытием. | 15.08 | 13.57
00-00059397 | Дюбель металлический универсальный 8х38(PR08.3499) | Промрукав | Дюбель металлический универсальный 8х38 (100 шт/уп)(PR08.3499) (Промрукав) | 17.02 | 15.32
00-00110943 | Дюбель металлический универсальный (PR08.8315) | Промрукав | Универсальные металлические дюбели предназначены для установки в бетонные перекрытия, пористый бетон, полнотелые и ячеистые стеновые материалы. Такими дюбелями удобно крепить любые интерьерные элементы к стенам, полу и потолкам. Дюбели изготовлены из высококачественной стали с антикоррозионным оцинкованным покрытием. | 11.86 | 10.67
00-00065306 | Дюбель метал.универ.8х38(200)(PR08.4798) | Промрукав | Дюбель металлический универсальный 8х38 (200 шт/уп) (PR08.4798) | 14.06 | 12.65
00-00110944 | Дюбель металлический универсальный (PR08.10208) | Промрукав | Универсальные металлические дюбели предназначены для установки в бетонные перекрытия, пористый бетон, полнотелые и ячеистые стеновые материалы. Такими дюбелями удобно крепить любые интерьерные элементы к стенам, полу и потолкам. Дюбели изготовлены из высококачественной стали с антикоррозионным оцинкованным покрытием. | 16.99 | 15.29
00-00110945 | Дюбель металлический универсальный (PR08.10210) | Промрукав | Универсальные металлические дюбели предназначены для установки в бетонные перекрытия, пористый бетон, полнотелые и ячеистые стеновые материалы. Такими дюбелями удобно крепить любые интерьерные элементы к стенам, полу и потолкам. Дюбели изготовлены из высококачественной стали с антикоррозионным оцинкованным покрытием. | 14.96 | 13.46
00-00110946 | Дюбель металлический универсальный (PR08.10209) | Промрукав | Универсальные металлические дюбели предназначены для установки в бетонные перекрытия, пористый бетон, полнотелые и ячеистые стеновые материалы. Такими дюбелями удобно крепить любые интерьерные элементы к стенам, полу и потолкам. Дюбели изготовлены из высококачественной стали с антикоррозионным оцинкованным покрытием. | 16.06 | 14.45
00-00110947 | Дюбель Молли R М4x32 с кольцом (PR08.10114) | Промрукав | Металлический дюбель для пустотелых конструкций кольцо применяется для крепления к основаниям, с низкой несущей способностью: гипсокартонным плитам, древесностружечным плитам или пустотелым материалам с небольшим размером пустот. Представляет собой цилиндр с четырьмя распорными элементами, шипами для фиксации в материале и винтом с резьбой. С помощью этого дюбеля прикрепляются легковесные объекты, также применяется в бытовом хозяйстве при креплении картин, полок, зеркал и т.д. В строительстве используется для монтажа подвесных конструкций. Устанавливается в предварительно просверленное и очищенное отверстие при помощи специальных инструментов. Во время монтажа дюбель распирается, а шипы не позволяют ему прокручиваться в отверстии, что обеспечивает надежное закрепление в материале. Изготавливается из стали. Оцинковка позволяет крепежу быть надежно защищенным от проникновения влаги и возникновения коррозии. | 35.55 | 32
00-00110948 | Дюбель Молли R М4x32 с кольцом (PR08.10237) | Промрукав | Металлический дюбель для пустотелых конструкций кольцо применяется для крепления к основаниям, с низкой несущей способностью: гипсокартонным плитам, древесностружечным плитам или пустотелым материалам с небольшим размером пустот. Представляет собой цилиндр с четырьмя распорными элементами, шипами для фиксации в материале и винтом с резьбой. С помощью этого дюбеля прикрепляются легковесные объекты, также применяется в бытовом хозяйстве при креплении картин, полок, зеркал и т.д. В строительстве используется для монтажа подвесных конструкций. Устанавливается в предварительно просверленное и очищенное отверстие при помощи специальных инструментов. Во время монтажа дюбель распирается, а шипы не позволяют ему прокручиваться в отверстии, что обеспечивает надежное закрепление в материале. Изготавливается из стали. Оцинковка позволяет крепежу быть надежно защищенным от проникновения влаги и возникновения коррозии. | 24 | 21.6
00-00110949 | Дюбель Молли R М4x32 с кольцом (PR08.10115) | Промрукав | Металлический дюбель для пустотелых конструкций кольцо применяется для крепления к основаниям, с низкой несущей способностью: гипсокартонным плитам, древесностружечным плитам или пустотелым материалам с небольшим размером пустот. Представляет собой цилиндр с четырьмя распорными элементами, шипами для фиксации в материале и винтом с резьбой. С помощью этого дюбеля прикрепляются легковесные объекты, также применяется в бытовом хозяйстве при креплении картин, полок, зеркал и т.д. В строительстве используется для монтажа подвесных конструкций. Устанавливается в предварительно просверленное и очищенное отверстие при помощи специальных инструментов. Во время монтажа дюбель распирается, а шипы не позволяют ему прокручиваться в отверстии, что обеспечивает надежное закрепление в материале. Изготавливается из стали. Оцинковка позволяет крепежу быть надежно защищенным от проникновения влаги и возникновения коррозии. | 25.77 | 23.19
00-00110950 | Дюбель Молли R М5x52 с кольцом (PR08.10116) | Промрукав | Металлический дюбель для пустотелых конструкций кольцо применяется для крепления к основаниям, с низкой несущей способностью: гипсокартонным плитам, древесностружечным плитам или пустотелым материалам с небольшим размером пустот. Представляет собой цилиндр с четырьмя распорными элементами, шипами для фиксации в материале и винтом с резьбой. С помощью этого дюбеля прикрепляются легковесные объекты, также применяется в бытовом хозяйстве при креплении картин, полок, зеркал и т.д. В строительстве используется для монтажа подвесных конструкций. Устанавливается в предварительно просверленное и очищенное отверстие при помощи специальных инструментов. Во время монтажа дюбель распирается, а шипы не позволяют ему прокручиваться в отверстии, что обеспечивает надежное закрепление в материале. Изготавливается из стали. Оцинковка позволяет крепежу быть надежно защищенным от проникновения влаги и возникновения коррозии. | 60.38 | 54.34
00-00110951 | Дюбель Молли R М5x52 с кольцом (PR08.10238) | Промрукав | Металлический дюбель для пустотелых конструкций кольцо применяется для крепления к основаниям, с низкой несущей способностью: гипсокартонным плитам, древесностружечным плитам или пустотелым материалам с небольшим размером пустот. Представляет собой цилиндр с четырьмя распорными элементами, шипами для фиксации в материале и винтом с резьбой. С помощью этого дюбеля прикрепляются легковесные объекты, также применяется в бытовом хозяйстве при креплении картин, полок, зеркал и т.д. В строительстве используется для монтажа подвесных конструкций. Устанавливается в предварительно просверленное и очищенное отверстие при помощи специальных инструментов. Во время монтажа дюбель распирается, а шипы не позволяют ему прокручиваться в отверстии, что обеспечивает надежное закрепление в материале. Изготавливается из стали. Оцинковка позволяет крепежу быть надежно защищенным от проникновения влаги и возникновения коррозии. | 40.76 | 36.68
00-00110952 | Дюбель Молли R М5x52 с кольцом (PR08.10117) | Промрукав | Металлический дюбель для пустотелых конструкций кольцо применяется для крепления к основаниям, с низкой несущей способностью: гипсокартонным плитам, древесностружечным плитам или пустотелым материалам с небольшим размером пустот. Представляет собой цилиндр с четырьмя распорными элементами, шипами для фиксации в материале и винтом с резьбой. С помощью этого дюбеля прикрепляются легковесные объекты, также применяется в бытовом хозяйстве при креплении картин, полок, зеркал и т.д. В строительстве используется для монтажа подвесных конструкций. Устанавливается в предварительно просверленное и очищенное отверстие при помощи специальных инструментов. Во время монтажа дюбель распирается, а шипы не позволяют ему прокручиваться в отверстии, что обеспечивает надежное закрепление в материале. Изготавливается из стали. Оцинковка позволяет крепежу быть надежно защищенным от проникновения влаги и возникновения коррозии. | 43.78 | 39.4
00-00110953 | Дюбель Молли R М6x52 с кольцом (PR08.10118) | Промрукав | Металлический дюбель для пустотелых конструкций кольцо применяется для крепления к основаниям, с низкой несущей способностью: гипсокартонным плитам, древесностружечным плитам или пустотелым материалам с небольшим размером пустот. Представляет собой цилиндр с четырьмя распорными элементами, шипами для фиксации в материале и винтом с резьбой. С помощью этого дюбеля прикрепляются легковесные объекты, также применяется в бытовом хозяйстве при креплении картин, полок, зеркал и т.д. В строительстве используется для монтажа подвесных конструкций. Устанавливается в предварительно просверленное и очищенное отверстие при помощи специальных инструментов. Во время монтажа дюбель распирается, а шипы не позволяют ему прокручиваться в отверстии, что обеспечивает надежное закрепление в материале. Изготавливается из стали. Оцинковка позволяет крепежу быть надежно защищенным от проникновения влаги и возникновения коррозии. | 48.51 | 43.66
00-00110954 | Дюбель Молли R М6x52 с кольцом (PR08.10239) | Промрукав | Металлический дюбель для пустотелых конструкций кольцо применяется для крепления к основаниям, с низкой несущей способностью: гипсокартонным плитам, древесностружечным плитам или пустотелым материалам с небольшим размером пустот. Представляет собой цилиндр с четырьмя распорными элементами, шипами для фиксации в материале и винтом с резьбой. С помощью этого дюбеля прикрепляются легковесные объекты, также применяется в бытовом хозяйстве при креплении картин, полок, зеркал и т.д. В строительстве используется для монтажа подвесных конструкций. Устанавливается в предварительно просверленное и очищенное отверстие при помощи специальных инструментов. Во время монтажа дюбель распирается, а шипы не позволяют ему прокручиваться в отверстии, что обеспечивает надежное закрепление в материале. Изготавливается из стали. Оцинковка позволяет крепежу быть надежно защищенным от проникновения влаги и возникновения коррозии. | 47.66 | 42.89
00-00110955 | Дюбель Молли R М6x52 с кольцом (PR08.10119) | Промрукав | Металлический дюбель для пустотелых конструкций кольцо применяется для крепления к основаниям, с низкой несущей способностью: гипсокартонным плитам, древесностружечным плитам или пустотелым материалам с небольшим размером пустот. Представляет собой цилиндр с четырьмя распорными элементами, шипами для фиксации в материале и винтом с резьбой. С помощью этого дюбеля прикрепляются легковесные объекты, также применяется в бытовом хозяйстве при креплении картин, полок, зеркал и т.д. В строительстве используется для монтажа подвесных конструкций. Устанавливается в предварительно просверленное и очищенное отверстие при помощи специальных инструментов. Во время монтажа дюбель распирается, а шипы не позволяют ему прокручиваться в отверстии, что обеспечивает надежное закрепление в материале. Изготавливается из стали. Оцинковка позволяет крепежу быть надежно защищенным от проникновения влаги и возникновения коррозии. | 46.25 | 41.63
00-00110956 | Дюбель Молли RО М4x32 с крюком (PR08.10120) | Промрукав | Дюбель металлический "Молли" с крюком применяется для крепления к гипсокартону, фанере, ДСП и прочего, в основном для крепления не массивных предметов. Имеет трубчатый вид с вырезами по центу, при монтаже дюбель сжимается в длину, а центральная его часть раскрывается в виде зонта, что обеспечивает надежное крепление дюбеля. Под шляпкой дюбель имеет два шипа, которые позволяют ему не прокручиваться после и во время монтажа. | 37.38 | 33.64
00-00110957 | Дюбель Молли RО М4x32 с крюком (PR08.10240) | Промрукав | Дюбель металлический "Молли" с крюком применяется для крепления к гипсокартону, фанере, ДСП и прочего, в основном для крепления не массивных предметов. Имеет трубчатый вид с вырезами по центу, при монтаже дюбель сжимается в длину, а центральная его часть раскрывается в виде зонта, что обеспечивает надежное крепление дюбеля. Под шляпкой дюбель имеет два шипа, которые позволяют ему не прокручиваться после и во время монтажа. | 36.15 | 32.54
00-00110958 | Дюбель Молли RО М4x32 с крюком (PR08.10121) | Промрукав | Дюбель металлический "Молли" с крюком применяется для крепления к гипсокартону, фанере, ДСП и прочего, в основном для крепления не массивных предметов. Имеет трубчатый вид с вырезами по центу, при монтаже дюбель сжимается в длину, а центральная его часть раскрывается в виде зонта, что обеспечивает надежное крепление дюбеля. Под шляпкой дюбель имеет два шипа, которые позволяют ему не прокручиваться после и во время монтажа. | 36.56 | 32.9
00-00110959 | Дюбель Молли RО М5x52 с крюком (PR08.10122) | Промрукав | Дюбель металлический "Молли" с крюком применяется для крепления к гипсокартону, фанере, ДСП и прочего, в основном для крепления не массивных предметов. Имеет трубчатый вид с вырезами по центу, при монтаже дюбель сжимается в длину, а центральная его часть раскрывается в виде зонта, что обеспечивает надежное крепление дюбеля. Под шляпкой дюбель имеет два шипа, которые позволяют ему не прокручиваться после и во время монтажа. | 59.01 | 53.11
00-00110960 | Дюбель Молли RО М5x52 с крюком (PR08.10241) | Промрукав | Дюбель металлический "Молли" с крюком применяется для крепления к гипсокартону, фанере, ДСП и прочего, в основном для крепления не массивных предметов. Имеет трубчатый вид с вырезами по центу, при монтаже дюбель сжимается в длину, а центральная его часть раскрывается в виде зонта, что обеспечивает надежное крепление дюбеля. Под шляпкой дюбель имеет два шипа, которые позволяют ему не прокручиваться после и во время монтажа. | 51.77 | 46.59
00-00110961 | Дюбель Молли RО М5x52 с крюком (PR08.10123) | Промрукав | Дюбель металлический "Молли" с крюком применяется для крепления к гипсокартону, фанере, ДСП и прочего, в основном для крепления не массивных предметов. Имеет трубчатый вид с вырезами по центу, при монтаже дюбель сжимается в длину, а центральная его часть раскрывается в виде зонта, что обеспечивает надежное крепление дюбеля. Под шляпкой дюбель имеет два шипа, которые позволяют ему не прокручиваться после и во время монтажа. | 49.22 | 44.3
00-00110962 | Дюбель Молли RО М6x52 с крюком (PR08.10124) | Промрукав | Дюбель металлический "Молли" с крюком применяется для крепления к гипсокартону, фанере, ДСП и прочего, в основном для крепления не массивных предметов. Имеет трубчатый вид с вырезами по центу, при монтаже дюбель сжимается в длину, а центральная его часть раскрывается в виде зонта, что обеспечивает надежное крепление дюбеля. Под шляпкой дюбель имеет два шипа, которые позволяют ему не прокручиваться после и во время монтажа. | 72.78 | 65.5
00-00110963 | Дюбель Молли RО М6x52 с крюком (PR08.10242) | Промрукав | Дюбель металлический "Молли" с крюком применяется для крепления к гипсокартону, фанере, ДСП и прочего, в основном для крепления не массивных предметов. Имеет трубчатый вид с вырезами по центу, при монтаже дюбель сжимается в длину, а центральная его часть раскрывается в виде зонта, что обеспечивает надежное крепление дюбеля. Под шляпкой дюбель имеет два шипа, которые позволяют ему не прокручиваться после и во время монтажа. | 51.76 | 46.58
00-00110964 | Дюбель Молли RО М6x52 с крюком (PR08.10125) | Промрукав | Дюбель металлический "Молли" с крюком применяется для крепления к гипсокартону, фанере, ДСП и прочего, в основном для крепления не массивных предметов. Имеет трубчатый вид с вырезами по центу, при монтаже дюбель сжимается в длину, а центральная его часть раскрывается в виде зонта, что обеспечивает надежное крепление дюбеля. Под шляпкой дюбель имеет два шипа, которые позволяют ему не прокручиваться после и во время монтажа. | 52.76 | 47.48
00-00110965 | Дюбель Молли W М4x32 с костылем (PR08.10126) | Промрукав | Дюбель Молли применяется при креплении деталей к основаниям, отличающимся низкой несущей способностью: гипсокартонным плитам, древесностружечным плитам или пустотелым материалам с небольшим размером пустот. Дюбель состоит из металлической цанги, включающей распорную и нераспорную зону, а также Г-образного винта с метрической резьбой (прямой крюк-костыль). Цанга снабжена фиксирующими шипами, предотвращающими проворачивание дюбеля при монтаже. Монтаж осуществляется двумя способами - с помощью специальных клещей или с использованием отвертки. При необходимости винт может быть извлечен из дюбеля и использован повторно. Дюбель повторно не используется. При монтаже дюбеля к листовым материалам, необходимо обратить внимание на соответствие нераспорной зоны толщине листового материала. | 23.44 | 21.1
00-00110966 | Дюбель Молли W М4x32 с костылем (PR08.10243) | Промрукав | Дюбель Молли применяется при креплении деталей к основаниям, отличающимся низкой несущей способностью: гипсокартонным плитам, древесностружечным плитам или пустотелым материалам с небольшим размером пустот. Дюбель состоит из металлической цанги, включающей распорную и нераспорную зону, а также Г-образного винта с метрической резьбой (прямой крюк-костыль). Цанга снабжена фиксирующими шипами, предотвращающими проворачивание дюбеля при монтаже. Монтаж осуществляется двумя способами - с помощью специальных клещей или с использованием отвертки. При необходимости винт может быть извлечен из дюбеля и использован повторно. Дюбель повторно не используется. При монтаже дюбеля к листовым материалам, необходимо обратить внимание на соответствие нераспорной зоны толщине листового материала. | 22.64 | 20.38
00-00110967 | Дюбель Молли W М4x32 с костылем (PR08.10127) | Промрукав | Дюбель Молли применяется при креплении деталей к основаниям, отличающимся низкой несущей способностью: гипсокартонным плитам, древесностружечным плитам или пустотелым материалам с небольшим размером пустот. Дюбель состоит из металлической цанги, включающей распорную и нераспорную зону, а также Г-образного винта с метрической резьбой (прямой крюк-костыль). Цанга снабжена фиксирующими шипами, предотвращающими проворачивание дюбеля при монтаже. Монтаж осуществляется двумя способами - с помощью специальных клещей или с использованием отвертки. При необходимости винт может быть извлечен из дюбеля и использован повторно. Дюбель повторно не используется. При монтаже дюбеля к листовым материалам, необходимо обратить внимание на соответствие нераспорной зоны толщине листового материала. | 21.18 | 19.06
00-00110968 | Дюбель Молли W М5x52 с костылем (PR08.10128) | Промрукав | Дюбель Молли применяется при креплении деталей к основаниям, отличающимся низкой несущей способностью: гипсокартонным плитам, древесностружечным плитам или пустотелым материалам с небольшим размером пустот. Дюбель состоит из металлической цанги, включающей распорную и нераспорную зону, а также Г-образного винта с метрической резьбой (прямой крюк-костыль). Цанга снабжена фиксирующими шипами, предотвращающими проворачивание дюбеля при монтаже. Монтаж осуществляется двумя способами - с помощью специальных клещей или с использованием отвертки. При необходимости винт может быть извлечен из дюбеля и использован повторно. Дюбель повторно не используется. При монтаже дюбеля к листовым материалам, необходимо обратить внимание на соответствие нераспорной зоны толщине листового материала. | 30.6 | 27.54
00-00110969 | Дюбель Молли W М5x52 с костылем (PR08.10244) | Промрукав | Дюбель Молли применяется при креплении деталей к основаниям, отличающимся низкой несущей способностью: гипсокартонным плитам, древесностружечным плитам или пустотелым материалам с небольшим размером пустот. Дюбель состоит из металлической цанги, включающей распорную и нераспорную зону, а также Г-образного винта с метрической резьбой (прямой крюк-костыль). Цанга снабжена фиксирующими шипами, предотвращающими проворачивание дюбеля при монтаже. Монтаж осуществляется двумя способами - с помощью специальных клещей или с использованием отвертки. При необходимости винт может быть извлечен из дюбеля и использован повторно. Дюбель повторно не используется. При монтаже дюбеля к листовым материалам, необходимо обратить внимание на соответствие нераспорной зоны толщине листового материала. | 35.61 | 32.05
00-00110970 | Дюбель Молли W М5x52 с костылем (PR08.10129) | Промрукав | Дюбель Молли применяется при креплении деталей к основаниям, отличающимся низкой несущей способностью: гипсокартонным плитам, древесностружечным плитам или пустотелым материалам с небольшим размером пустот. Дюбель состоит из металлической цанги, включающей распорную и нераспорную зону, а также Г-образного винта с метрической резьбой (прямой крюк-костыль). Цанга снабжена фиксирующими шипами, предотвращающими проворачивание дюбеля при монтаже. Монтаж осуществляется двумя способами - с помощью специальных клещей или с использованием отвертки. При необходимости винт может быть извлечен из дюбеля и использован повторно. Дюбель повторно не используется. При монтаже дюбеля к листовым материалам, необходимо обратить внимание на соответствие нераспорной зоны толщине листового материала. | 28.33 | 25.5
00-00110971 | Дюбель Молли W М6x52 с костылем (PR08.10130) | Промрукав | Дюбель Молли применяется при креплении деталей к основаниям, отличающимся низкой несущей способностью: гипсокартонным плитам, древесностружечным плитам или пустотелым материалам с небольшим размером пустот. Дюбель состоит из металлической цанги, включающей распорную и нераспорную зону, а также Г-образного винта с метрической резьбой (прямой крюк-костыль). Цанга снабжена фиксирующими шипами, предотвращающими проворачивание дюбеля при монтаже. Монтаж осуществляется двумя способами - с помощью специальных клещей или с использованием отвертки. При необходимости винт может быть извлечен из дюбеля и использован повторно. Дюбель повторно не используется. При монтаже дюбеля к листовым материалам, необходимо обратить внимание на соответствие нераспорной зоны толщине листового материала. | 68.09 | 61.28
00-00110972 | Дюбель Молли W М6x52 с костылем (PR08.10245) | Промрукав | Дюбель Молли применяется при креплении деталей к основаниям, отличающимся низкой несущей способностью: гипсокартонным плитам, древесностружечным плитам или пустотелым материалам с небольшим размером пустот. Дюбель состоит из металлической цанги, включающей распорную и нераспорную зону, а также Г-образного винта с метрической резьбой (прямой крюк-костыль). Цанга снабжена фиксирующими шипами, предотвращающими проворачивание дюбеля при монтаже. Монтаж осуществляется двумя способами - с помощью специальных клещей или с использованием отвертки. При необходимости винт может быть извлечен из дюбеля и использован повторно. Дюбель повторно не используется. При монтаже дюбеля к листовым материалам, необходимо обратить внимание на соответствие нераспорной зоны толщине листового материала. | 62.01 | 55.81
00-00110973 | Дюбель Молли W М6x52 с костылем (PR08.10131) | Промрукав | Дюбель Молли применяется при креплении деталей к основаниям, отличающимся низкой несущей способностью: гипсокартонным плитам, древесностружечным плитам или пустотелым материалам с небольшим размером пустот. Дюбель состоит из металлической цанги, включающей распорную и нераспорную зону, а также Г-образного винта с метрической резьбой (прямой крюк-костыль). Цанга снабжена фиксирующими шипами, предотвращающими проворачивание дюбеля при монтаже. Монтаж осуществляется двумя способами - с помощью специальных клещей или с использованием отвертки. При необходимости винт может быть извлечен из дюбеля и использован повторно. Дюбель повторно не используется. При монтаже дюбеля к листовым материалам, необходимо обратить внимание на соответствие нераспорной зоны толщине листового материала. | 62.61 | 56.35
00-00110974 | Дюбель Молли М4x21 (10 шт/уп) (PR08.10088) | Промрукав | Дюбель Молли применяется при креплении деталей к основаниям, отличающимся низкой несущей способностью: гипсокартонным, древесностружечным плитам, пустотелым материалам с небольшим размером пустот. Дюбель состоит из металлической цанги, включающей распорную и нераспорную зону, а также полукруглого винта с метрической резьбой. Цанга снабжена фиксирующими шипами, предотвращающими проворачивание дюбеля при монтаже. Монтаж осуществляется двумя способами - с помощью специальных клещей или с использованием отвертки. При необходимости винт может быть извлечен из дюбеля и использован повторно. Дюбель повторно не используется. При монтаже дюбеля к листовым материалам, необходимо обратить внимание на соответствие нераспорной зоны толщине листового материала. | 32.7 | 29.43
00-00110975 | Дюбель Молли М4x21 (1000 шт/уп) (PR08.10224) | Промрукав | Дюбель Молли применяется при креплении деталей к основаниям, отличающимся низкой несущей способностью: гипсокартонным, древесностружечным плитам, пустотелым материалам с небольшим размером пустот. Дюбель состоит из металлической цанги, включающей распорную и нераспорную зону, а также полукруглого винта с метрической резьбой. Цанга снабжена фиксирующими шипами, предотвращающими проворачивание дюбеля при монтаже. Монтаж осуществляется двумя способами - с помощью специальных клещей или с использованием отвертки. При необходимости винт может быть извлечен из дюбеля и использован повторно. Дюбель повторно не используется. При монтаже дюбеля к листовым материалам, необходимо обратить внимание на соответствие нераспорной зоны толщине листового материала. | 19.78 | 17.8
00-00110976 | Дюбель Молли М4x21 (50 шт/уп) (PR08.10089) | Промрукав | Дюбель Молли применяется при креплении деталей к основаниям, отличающимся низкой несущей способностью: гипсокартонным, древесностружечным плитам, пустотелым материалам с небольшим размером пустот. Дюбель состоит из металлической цанги, включающей распорную и нераспорную зону, а также полукруглого винта с метрической резьбой. Цанга снабжена фиксирующими шипами, предотвращающими проворачивание дюбеля при монтаже. Монтаж осуществляется двумя способами - с помощью специальных клещей или с использованием отвертки. При необходимости винт может быть извлечен из дюбеля и использован повторно. Дюбель повторно не используется. При монтаже дюбеля к листовым материалам, необходимо обратить внимание на соответствие нераспорной зоны толщине листового материала. | 20.39 | 18.35
00-00110977 | Дюбель Молли М4x38 (10 шт/уп) (PR08.10090) | Промрукав | Дюбель Молли применяется при креплении деталей к основаниям, отличающимся низкой несущей способностью: гипсокартонным, древесностружечным плитам, пустотелым материалам с небольшим размером пустот. Дюбель состоит из металлической цанги, включающей распорную и нераспорную зону, а также полукруглого винта с метрической резьбой. Цанга снабжена фиксирующими шипами, предотвращающими проворачивание дюбеля при монтаже. Монтаж осуществляется двумя способами - с помощью специальных клещей или с использованием отвертки. При необходимости винт может быть извлечен из дюбеля и использован повторно. Дюбель повторно не используется. При монтаже дюбеля к листовым материалам, необходимо обратить внимание на соответствие нераспорной зоны толщине листового материала. | 25.39 | 22.85
00-00110978 | Дюбель Молли М4x38 (1000 шт/уп) (PR08.10225) | Промрукав | Дюбель Молли применяется при креплении деталей к основаниям, отличающимся низкой несущей способностью: гипсокартонным, древесностружечным плитам, пустотелым материалам с небольшим размером пустот. Дюбель состоит из металлической цанги, включающей распорную и нераспорную зону, а также полукруглого винта с метрической резьбой. Цанга снабжена фиксирующими шипами, предотвращающими проворачивание дюбеля при монтаже. Монтаж осуществляется двумя способами - с помощью специальных клещей или с использованием отвертки. При необходимости винт может быть извлечен из дюбеля и использован повторно. Дюбель повторно не используется. При монтаже дюбеля к листовым материалам, необходимо обратить внимание на соответствие нераспорной зоны толщине листового материала. | 20.84 | 18.76
00-00110979 | Дюбель Молли М4x38 (50 шт/уп) (PR08.10091) | Промрукав | Дюбель Молли применяется при креплении деталей к основаниям, отличающимся низкой несущей способностью: гипсокартонным, древесностружечным плитам, пустотелым материалам с небольшим размером пустот. Дюбель состоит из металлической цанги, включающей распорную и нераспорную зону, а также полукруглого винта с метрической резьбой. Цанга снабжена фиксирующими шипами, предотвращающими проворачивание дюбеля при монтаже. Монтаж осуществляется двумя способами - с помощью специальных клещей или с использованием отвертки. При необходимости винт может быть извлечен из дюбеля и использован повторно. Дюбель повторно не используется. При монтаже дюбеля к листовым материалам, необходимо обратить внимание на соответствие нераспорной зоны толщине листового материала. | 21.37 | 19.23
00-00110980 | Дюбель Молли М4x46 (10 шт/уп) (PR08.10092) | Промрукав | Дюбель Молли применяется при креплении деталей к основаниям, отличающимся низкой несущей способностью: гипсокартонным, древесностружечным плитам, пустотелым материалам с небольшим размером пустот. Дюбель состоит из металлической цанги, включающей распорную и нераспорную зону, а также полукруглого винта с метрической резьбой. Цанга снабжена фиксирующими шипами, предотвращающими проворачивание дюбеля при монтаже. Монтаж осуществляется двумя способами - с помощью специальных клещей или с использованием отвертки. При необходимости винт может быть извлечен из дюбеля и использован повторно. Дюбель повторно не используется. При монтаже дюбеля к листовым материалам, необходимо обратить внимание на соответствие нераспорной зоны толщине листового материала. | 21.82 | 19.64
00-00110981 | Дюбель Молли М4x46 (1000 шт/уп) (PR08.10226) | Промрукав | Дюбель Молли применяется при креплении деталей к основаниям, отличающимся низкой несущей способностью: гипсокартонным, древесностружечным плитам, пустотелым материалам с небольшим размером пустот. Дюбель состоит из металлической цанги, включающей распорную и нераспорную зону, а также полукруглого винта с метрической резьбой. Цанга снабжена фиксирующими шипами, предотвращающими проворачивание дюбеля при монтаже. Монтаж осуществляется двумя способами - с помощью специальных клещей или с использованием отвертки. При необходимости винт может быть извлечен из дюбеля и использован повторно. Дюбель повторно не используется. При монтаже дюбеля к листовым материалам, необходимо обратить внимание на соответствие нераспорной зоны толщине листового материала. | 20.41 | 18.37
00-00110982 | Дюбель Молли М4x46 (50 шт/уп) (PR08.10093) | Промрукав | Дюбель Молли применяется при креплении деталей к основаниям, отличающимся низкой несущей способностью: гипсокартонным, древесностружечным плитам, пустотелым материалам с небольшим размером пустот. Дюбель состоит из металлической цанги, включающей распорную и нераспорную зону, а также полукруглого винта с метрической резьбой. Цанга снабжена фиксирующими шипами, предотвращающими проворачивание дюбеля при монтаже. Монтаж осуществляется двумя способами - с помощью специальных клещей или с использованием отвертки. При необходимости винт может быть извлечен из дюбеля и использован повторно. Дюбель повторно не используется. При монтаже дюбеля к листовым материалам, необходимо обратить внимание на соответствие нераспорной зоны толщине листового материала. | 28.94 | 26.05
00-00110983 | Дюбель Молли М4x59 (10 шт/уп) (PR08.10094) | Промрукав | Дюбель Молли применяется при креплении деталей к основаниям, отличающимся низкой несущей способностью: гипсокартонным, древесностружечным плитам, пустотелым материалам с небольшим размером пустот. Дюбель состоит из металлической цанги, включающей распорную и нераспорную зону, а также полукруглого винта с метрической резьбой. Цанга снабжена фиксирующими шипами, предотвращающими проворачивание дюбеля при монтаже. Монтаж осуществляется двумя способами - с помощью специальных клещей или с использованием отвертки. При необходимости винт может быть извлечен из дюбеля и использован повторно. Дюбель повторно не используется. При монтаже дюбеля к листовым материалам, необходимо обратить внимание на соответствие нераспорной зоны толщине листового материала. | 33.52 | 30.17
00-00110984 | Дюбель Молли М4x59 (1000 шт/уп) (PR08.10227) | Промрукав | Дюбель Молли применяется при креплении деталей к основаниям, отличающимся низкой несущей способностью: гипсокартонным, древесностружечным плитам, пустотелым материалам с небольшим размером пустот. Дюбель состоит из металлической цанги, включающей распорную и нераспорную зону, а также полукруглого винта с метрической резьбой. Цанга снабжена фиксирующими шипами, предотвращающими проворачивание дюбеля при монтаже. Монтаж осуществляется двумя способами - с помощью специальных клещей или с использованием отвертки. При необходимости винт может быть извлечен из дюбеля и использован повторно. Дюбель повторно не используется. При монтаже дюбеля к листовым материалам, необходимо обратить внимание на соответствие нераспорной зоны толщине листового материала. | 29.79 | 26.81
00-00110985 | Дюбель Молли М4x59 (50 шт/уп) (PR08.10095) | Промрукав | Дюбель Молли применяется при креплении деталей к основаниям, отличающимся низкой несущей способностью: гипсокартонным, древесностружечным плитам, пустотелым материалам с небольшим размером пустот. Дюбель состоит из металлической цанги, включающей распорную и нераспорную зону, а также полукруглого винта с метрической резьбой. Цанга снабжена фиксирующими шипами, предотвращающими проворачивание дюбеля при монтаже. Монтаж осуществляется двумя способами - с помощью специальных клещей или с использованием отвертки. При необходимости винт может быть извлечен из дюбеля и использован повторно. Дюбель повторно не используется. При монтаже дюбеля к листовым материалам, необходимо обратить внимание на соответствие нераспорной зоны толщине листового материала. | 30.79 | 27.71
00-00059468 | Дюбель Молли М4х32 мм (100 шт/уп)(PR08.3836) | Промрукав | Дюбель Молли М4х32 мм (100 шт/уп) Промрукав (PR08.3836) | 19.67 | 17.7
00-00078036 | Дюбель Молли М4х32мм(250 шт/уп)(PR08.5035) | Промрукав | Металлический дюбель для гипсокартона Sormat MOLA поставляется в комплекте с винтом с полукруглой головкой c крестообразным шлицем. Обеспечивает быстрый. Является универсальным креплением для листов. Подходит для листов ГКЛ и ГВЛ, а также для ДСП и фанеры. | 20.61 | 18.55
00-00071369 | Дюбель Молли М4х54 мм (100 шт/уп) (PR08.3839) | Промрукав | Дюбель Молли М4х54 мм (100 шт/уп) Промрукав (PR08.3839) | 25.72 | 23.15
00-00110986 | Дюбель Молли М5x80 (10 шт/уп) (PR08.10098) | Промрукав | Дюбель Молли применяется при креплении деталей к основаниям, отличающимся низкой несущей способностью: гипсокартонным, древесностружечным плитам, пустотелым материалам с небольшим размером пустот. Дюбель состоит из металлической цанги, включающей распорную и нераспорную зону, а также полукруглого винта с метрической резьбой. Цанга снабжена фиксирующими шипами, предотвращающими проворачивание дюбеля при монтаже. Монтаж осуществляется двумя способами - с помощью специальных клещей или с использованием отвертки. При необходимости винт может быть извлечен из дюбеля и использован повторно. Дюбель повторно не используется. При монтаже дюбеля к листовым материалам, необходимо обратить внимание на соответствие нераспорной зоны толщине листового материала. | 58.94 | 53.05
00-00110987 | Дюбель Молли М5x80 (1000 шт/уп) (PR08.10229) | Промрукав | Дюбель Молли применяется при креплении деталей к основаниям, отличающимся низкой несущей способностью: гипсокартонным, древесностружечным плитам, пустотелым материалам с небольшим размером пустот. Дюбель состоит из металлической цанги, включающей распорную и нераспорную зону, а также полукруглого винта с метрической резьбой. Цанга снабжена фиксирующими шипами, предотвращающими проворачивание дюбеля при монтаже. Монтаж осуществляется двумя способами - с помощью специальных клещей или с использованием отвертки. При необходимости винт может быть извлечен из дюбеля и использован повторно. Дюбель повторно не используется. При монтаже дюбеля к листовым материалам, необходимо обратить внимание на соответствие нераспорной зоны толщине листового материала. | 39.79 | 35.81
00-00110988 | Дюбель Молли М5x80 (50 шт/уп) (PR08.10099) | Промрукав | Дюбель Молли применяется при креплении деталей к основаниям, отличающимся низкой несущей способностью: гипсокартонным, древесностружечным плитам, пустотелым материалам с небольшим размером пустот. Дюбель состоит из металлической цанги, включающей распорную и нераспорную зону, а также полукруглого винта с метрической резьбой. Цанга снабжена фиксирующими шипами, предотвращающими проворачивание дюбеля при монтаже. Монтаж осуществляется двумя способами - с помощью специальных клещей или с использованием отвертки. При необходимости винт может быть извлечен из дюбеля и использован повторно. Дюбель повторно не используется. При монтаже дюбеля к листовым материалам, необходимо обратить внимание на соответствие нераспорной зоны толщине листового материала. | 48.87 | 43.98
00-00059469 | Дюбель Молли М5х37 мм (100 шт/уп)(PR08.3840) | Промрукав | Дюбель Молли М5х37 мм (100 шт/уп) Промрукав (PR08.3840) | 27.01 | 24.31
00-00059470 | Дюбель Молли М5х52 мм (50 шт/уп)(PR08.3841) | Промрукав | Дюбель Молли М5х52 мм (50 шт/уп) Промрукав (PR08.3841) | 35.47 | 31.92
00-00059471 | Дюбель Молли М5х65 мм (100 шт/уп)(PR08.3842) | Промрукав | Дюбель Молли М5х65 мм (100 шт/уп) Промрукав (PR08.3842) | 37.38 | 33.64
00-00059472 | Дюбель Молли М6х37 мм (50 шт/уп)(PR08.3843) | Промрукав | Дюбель Молли М6х37 мм (50 шт/уп) Промрукав (PR08.3843) | 33.45 | 30.11
00-00059473 | Дюбель Молли М6х52 мм (50 шт/уп)(PR08.3844) | Промрукав | Дюбель Молли М6х52 мм (50 шт/уп) Промрукав (PR08.3844) | 40.6 | 36.54
00-00059474 | Дюбель Молли М6х65 мм (100 шт/уп)(PR08.3845) | Промрукав | Дюбель Молли М6х65 мм (100 шт/уп) Промрукав (PR08.3845) | 47.47 | 42.72
00-00110989 | Дюбель Молли М8x80 (10 шт/уп) (PR08.10112) | Промрукав | Дюбель Молли применяется при креплении деталей к основаниям, отличающимся низкой несущей способностью: гипсокартонным, древесностружечным плитам, пустотелым материалам с небольшим размером пустот. Дюбель состоит из металлической цанги, включающей распорную и нераспорную зону, а также полукруглого винта с метрической резьбой. Цанга снабжена фиксирующими шипами, предотвращающими проворачивание дюбеля при монтаже. Монтаж осуществляется двумя способами - с помощью специальных клещей или с использованием отвертки. При необходимости винт может быть извлечен из дюбеля и использован повторно. Дюбель повторно не используется. При монтаже дюбеля к листовым материалам, необходимо обратить внимание на соответствие нераспорной зоны толщине листового материала. | 92.45 | 83.21
00-00110990 | Дюбель Молли М8x80 (1000 шт/уп) (PR08.10236) | Промрукав | Дюбель Молли применяется при креплении деталей к основаниям, отличающимся низкой несущей способностью: гипсокартонным, древесностружечным плитам, пустотелым материалам с небольшим размером пустот. Дюбель состоит из металлической цанги, включающей распорную и нераспорную зону, а также полукруглого винта с метрической резьбой. Цанга снабжена фиксирующими шипами, предотвращающими проворачивание дюбеля при монтаже. Монтаж осуществляется двумя способами - с помощью специальных клещей или с использованием отвертки. При необходимости винт может быть извлечен из дюбеля и использован повторно. Дюбель повторно не используется. При монтаже дюбеля к листовым материалам, необходимо обратить внимание на соответствие нераспорной зоны толщине листового материала. | 62.75 | 56.48
00-00110991 | Дюбель Молли М8x80 (50 шт/уп) (PR08.10113) | Промрукав | Дюбель Молли применяется при креплении деталей к основаниям, отличающимся низкой несущей способностью: гипсокартонным, древесностружечным плитам, пустотелым материалам с небольшим размером пустот. Дюбель состоит из металлической цанги, включающей распорную и нераспорную зону, а также полукруглого винта с метрической резьбой. Цанга снабжена фиксирующими шипами, предотвращающими проворачивание дюбеля при монтаже. Монтаж осуществляется двумя способами - с помощью специальных клещей или с использованием отвертки. При необходимости винт может быть извлечен из дюбеля и использован повторно. Дюбель повторно не используется. При монтаже дюбеля к листовым материалам, необходимо обратить внимание на соответствие нераспорной зоны толщине листового материала. | 66.66 | 59.99
00-00110992 | Дюбель нейлоновый PND 10x50 (PR08.9821) | Промрукав | Дюбель нейлоновый PND (ПНД) изготавливается из полиамида. Данный тип дюбеля применяется для полнотелых стройматериалов типа: бетон, кирпич, камень, а также для: дырчатого кирпича и пустотелого блока. Подходит для всех типов саморезов и шурупов. | 15.62 | 14.06
00-00110993 | Дюбель нейлоновый PND 10x50 (PR08.9822) | Промрукав | Дюбель нейлоновый PND (ПНД) изготавливается из полиамида. Данный тип дюбеля применяется для полнотелых стройматериалов типа: бетон, кирпич, камень, а также для: дырчатого кирпича и пустотелого блока. Подходит для всех типов саморезов и шурупов. | 13.08 | 11.77
00-00110994 | Дюбель нейлоновый PND 10x50 (PR08.9823) | Промрукав | Дюбель нейлоновый PND (ПНД) изготавливается из полиамида. Данный тип дюбеля применяется для полнотелых стройматериалов типа: бетон, кирпич, камень, а также для: дырчатого кирпича и пустотелого блока. Подходит для всех типов саморезов и шурупов. | 12.83 | 11.55
00-00110995 | Дюбель нейлоновый PND 10x80 (PR08.9824) | Промрукав | Дюбель нейлоновый PND (ПНД) изготавливается из полиамида. Данный тип дюбеля применяется для полнотелых стройматериалов типа: бетон, кирпич, камень, а также для: дырчатого кирпича и пустотелого блока. Подходит для всех типов саморезов и шурупов. | 15.62 | 14.06
00-00110996 | Дюбель нейлоновый PND 10x80 (PR08.9825) | Промрукав | Дюбель нейлоновый PND (ПНД) изготавливается из полиамида. Данный тип дюбеля применяется для полнотелых стройматериалов типа: бетон, кирпич, камень, а также для: дырчатого кирпича и пустотелого блока. Подходит для всех типов саморезов и шурупов. | 13.08 | 11.77
00-00110997 | Дюбель нейлоновый PND 10x80 (PR08.9826) | Промрукав | Дюбель нейлоновый PND (ПНД) изготавливается из полиамида. Данный тип дюбеля применяется для полнотелых стройматериалов типа: бетон, кирпич, камень, а также для: дырчатого кирпича и пустотелого блока. Подходит для всех типов саморезов и шурупов. | 12.83 | 11.55
00-00110998 | Дюбель нейлоновый PND 5х25 (PR08.9798) | Промрукав | Дюбель нейлоновый PND (ПНД) изготавливается из полиамида. Данный тип дюбеля применяется для полнотелых стройматериалов типа: бетон, кирпич, камень, а также для: дырчатого кирпича и пустотелого блока. Подходит для всех типов саморезов и шурупов. | 4.19 | 3.77
00-00110999 | Дюбель нейлоновый PND 5х25 (PR08.9800) | Промрукав | Дюбель нейлоновый PND (ПНД) изготавливается из полиамида. Данный тип дюбеля применяется для полнотелых стройматериалов типа: бетон, кирпич, камень, а также для: дырчатого кирпича и пустотелого блока. Подходит для всех типов саморезов и шурупов. | 1.44 | 1.3
00-00065303 | Дюбель нейлоновый PND 5х25(100)(PR08.4365) | Промрукав | Дюбель нейлоновый PND 5х25 (100шт/уп) (PR08.4365) | 3.54 | 3.19
00-00111000 | Дюбель нейлоновый PND 6х30 (PR08.9806) | Промрукав | Дюбель нейлоновый PND (ПНД) изготавливается из полиамида. Данный тип дюбеля применяется для полнотелых стройматериалов типа: бетон, кирпич, камень, а также для: дырчатого кирпича и пустотелого блока. Подходит для всех типов саморезов и шурупов. | 4.67 | 4.2
00-00111001 | Дюбель нейлоновый PND 6х30 (PR08.9808) | Промрукав | Дюбель нейлоновый PND (ПНД) изготавливается из полиамида. Данный тип дюбеля применяется для полнотелых стройматериалов типа: бетон, кирпич, камень, а также для: дырчатого кирпича и пустотелого блока. Подходит для всех типов саморезов и шурупов. | 1.96 | 1.76
00-00065302 | Дюбель нейлоновый PND 6х30(100)(PR08.3621) | Промрукав | Дюбель нейлоновый PND 6х30 (100шт/уп) (PR08.3621) | 2.88 | 2.59
00-00111002 | Дюбель нейлоновый PND 8x40 (PR08.9814) | Промрукав | Дюбель нейлоновый PND (ПНД) изготавливается из полиамида. Данный тип дюбеля применяется для полнотелых стройматериалов типа: бетон, кирпич, камень, а также для: дырчатого кирпича и пустотелого блока. Подходит для всех типов саморезов и шурупов. | 6.83 | 6.15
00-00111003 | Дюбель нейлоновый PND 8x40 (PR08.9815) | Промрукав | Дюбель нейлоновый PND (ПНД) изготавливается из полиамида. Данный тип дюбеля применяется для полнотелых стройматериалов типа: бетон, кирпич, камень, а также для: дырчатого кирпича и пустотелого блока. Подходит для всех типов саморезов и шурупов. | 4.32 | 3.89
00-00111004 | Дюбель нейлоновый PND 8x40 (PR08.9816) | Промрукав | Дюбель нейлоновый PND (ПНД) изготавливается из полиамида. Данный тип дюбеля применяется для полнотелых стройматериалов типа: бетон, кирпич, камень, а также для: дырчатого кирпича и пустотелого блока. Подходит для всех типов саморезов и шурупов. Дюбель нейлоновый PND (ПНД) изготавливается из полиамида. Данный тип дюбеля применяется для полнотелых стройматериалов типа: бетон, кирпич, камень, а также для: дырчатого кирпича и пустотелого блока. Подходит для всех типов саморезов и шурупов. | 4.18 | 3.76
00-00111005 | Дюбель нейлоновый PND 8x65 (PR08.9818) | Промрукав | Дюбель нейлоновый PND (ПНД) изготавливается из полиамида. Данный тип дюбеля применяется для полнотелых стройматериалов типа: бетон, кирпич, камень, а также для: дырчатого кирпича и пустотелого блока. Подходит для всех типов саморезов и шурупов. | 11.57 | 10.41
00-00111006 | Дюбель нейлоновый PND 8x65 (PR08.9819) | Промрукав | Дюбель нейлоновый PND (ПНД) изготавливается из полиамида. Данный тип дюбеля применяется для полнотелых стройматериалов типа: бетон, кирпич, камень, а также для: дырчатого кирпича и пустотелого блока. Подходит для всех типов саморезов и шурупов. | 10.07 | 9.06
00-00111007 | Дюбель нейлоновый PND 8x65 (PR08.9820) | Промрукав | Дюбель нейлоновый PND (ПНД) изготавливается из полиамида. Данный тип дюбеля применяется для полнотелых стройматериалов типа: бетон, кирпич, камень, а также для: дырчатого кирпича и пустотелого блока. Подходит для всех типов саморезов и шурупов. | 8.78 | 7.9
00-00025644 | Дюбель полиэтиленовый EN-06 6х30 (100 шт) | ЭЛЕТЭК | Дюбель полиэтиленовый EN-06 6х30 (100 шт) | 52.67 | 49.38
00-00134990 | Дюбель (861-024) | ПожТехКабель | Дюбель с винтом для пустотелых конструкций 4х32 мм, 1 шт. Время работоспособности линии в условиях пожара 45 мин. | Уточняйте у менеджера | Уточняйте у менеджера
00-00085185 | Дюбель (861-020) | ПожТехКабель | Дюбель с винтом для пустотелых конструкций 4х32 мм, 250 шт/уп. Время работоспособности линии в условиях пожара 45 мин. | 19.49 | 17.54
00-00134991 | Дюбель (861-025) | ПожТехКабель | Дюбель с винтом для пустотелых конструкций 4х38 мм, 1 шт. Время работоспособности линии в условиях пожара 45 мин. | Уточняйте у менеджера | Уточняйте у менеджера
00-00134992 | Дюбель (861-021) | ПожТехКабель | Дюбель с винтом для пустотелых конструкций 5х37 мм, 150 шт/уп. Время работоспособности линии в условиях пожара 45 мин. | 28.06 | 25.25
00-00134993 | Дюбель (861-026) | ПожТехКабель | Дюбель с винтом для пустотелых конструкций 6х65 мм, 100 шт/уп. Время работоспособности линии в условиях пожара 45 мин. | 39.11 | 35.2
00-00111008 | Дюбель с шипами "Ежик" распорный (PR08.10076) | Промрукав | Дюбель с шипами применяется с саморезами или шурупами для крепления конструкций к полнотелым основаниям (бетон, камень, полнотельный кирпич). Расширение дюбеля происходит по всей длине, достигая максимального значения в передней половине дюбеля. Шипы на поверхности дюбеля усиливают коэффициент трения. | 10.98 | 9.88
00-00111009 | Дюбель с шипами "Ежик" распорный (PR08.10077) | Промрукав | Дюбель с шипами применяется с саморезами или шурупами для крепления конструкций к полнотелым основаниям (бетон, камень, полнотельный кирпич). Расширение дюбеля происходит по всей длине, достигая максимального значения в передней половине дюбеля. Шипы на поверхности дюбеля усиливают коэффициент трения. | 8.44 | 7.6
00-00111010 | Дюбель с шипами "Ежик" распорный (PR08.10078) | Промрукав | Дюбель с шипами применяется с саморезами или шурупами для крепления конструкций к полнотелым основаниям (бетон, камень, полнотельный кирпич). Расширение дюбеля происходит по всей длине, достигая максимального значения в передней половине дюбеля. Шипы на поверхности дюбеля усиливают коэффициент трения. | 8.2 | 7.38
00-00111011 | Дюбель с шипами "Ежик" распорный 10x60 (PR08.10073 | Промрукав | Дюбель с шипами применяется с саморезами или шурупами для крепления конструкций к полнотелым основаниям (бетон, камень, полнотельный кирпич). Расширение дюбеля происходит по всей длине, достигая максимального значения в передней половине дюбеля. Шипы на поверхности дюбеля усиливают коэффициент трения. | 9.26 | 8.33
00-00111012 | Дюбель с шипами "Ежик" распорный 10x60 (PR08.10074 | Промрукав | Дюбель с шипами применяется с саморезами или шурупами для крепления конструкций к полнотелым основаниям (бетон, камень, полнотельный кирпич). Расширение дюбеля происходит по всей длине, достигая максимального значения в передней половине дюбеля. Шипы на поверхности дюбеля усиливают коэффициент трения. | 6.73 | 6.06
00-00111013 | Дюбель с шипами "Ежик" распорный 10x60(PR08.10075) | Промрукав | Дюбель с шипами применяется с саморезами или шурупами для крепления конструкций к полнотелым основаниям (бетон, камень, полнотельный кирпич). Расширение дюбеля происходит по всей длине, достигая максимального значения в передней половине дюбеля. Шипы на поверхности дюбеля усиливают коэффициент трения. | 6.47 | 5.82
00-00111014 | Дюбель с шипами "Ежик" распорный (PR08.10085) | Промрукав | Дюбель с шипами применяется с саморезами или шурупами для крепления конструкций к полнотелым основаниям (бетон, камень, полнотельный кирпич). Расширение дюбеля происходит по всей длине, достигая максимального значения в передней половине дюбеля. Шипы на поверхности дюбеля усиливают коэффициент трения. | 18.62 | 16.76
00-00111015 | Дюбель с шипами "Ежик" распорный (PR08.10086) | Промрукав | Дюбель с шипами применяется с саморезами или шурупами для крепления конструкций к полнотелым основаниям (бетон, камень, полнотельный кирпич). Расширение дюбеля происходит по всей длине, достигая максимального значения в передней половине дюбеля. Шипы на поверхности дюбеля усиливают коэффициент трения. | 16.09 | 14.48
00-00111016 | Дюбель с шипами "Ежик" распорный (PR08.100870) | Промрукав | Дюбель с шипами применяется с саморезами или шурупами для крепления конструкций к полнотелым основаниям (бетон, камень, полнотельный кирпич). Расширение дюбеля происходит по всей длине, достигая максимального значения в передней половине дюбеля. Шипы на поверхности дюбеля усиливают коэффициент трения. | 15.83 | 14.25
00-00111017 | Дюбель с шипами "Ежик" распорный (PR08.10082) | Промрукав | Дюбель с шипами применяется с саморезами или шурупами для крепления конструкций к полнотелым основаниям (бетон, камень, полнотельный кирпич). Расширение дюбеля происходит по всей длине, достигая максимального значения в передней половине дюбеля. Шипы на поверхности дюбеля усиливают коэффициент трения. | 9.55 | 8.6
00-00111018 | Дюбель с шипами "Ежик" распорный (PR08.10083) | Промрукав | Дюбель с шипами применяется с саморезами или шурупами для крепления конструкций к полнотелым основаниям (бетон, камень, полнотельный кирпич). Расширение дюбеля происходит по всей длине, достигая максимального значения в передней половине дюбеля. Шипы на поверхности дюбеля усиливают коэффициент трения. | 7.01 | 6.31
00-00111019 | Дюбель с шипами "Ежик" распорный (PR08.10084) | Промрукав | Дюбель с шипами применяется с саморезами или шурупами для крепления конструкций к полнотелым основаниям (бетон, камень, полнотельный кирпич). Расширение дюбеля происходит по всей длине, достигая максимального значения в передней половине дюбеля. Шипы на поверхности дюбеля усиливают коэффициент трения. | 6.76 | 6.08
00-00111020 | Дюбель с шипами "Ежик" распорный 5x30 (PR08.10006) | Промрукав | Дюбель с шипами применяется с саморезами или шурупами для крепления конструкций к полнотелым основаниям (бетон, камень, полнотельный кирпич). Расширение дюбеля происходит по всей длине, достигая максимального значения в передней половине дюбеля. Шипы на поверхности дюбеля усиливают коэффициент трения. | 4.36 | 3.92
00-00111021 | Дюбель с шипами "Ежик" распорный 5x30 (PR08.10007) | Промрукав | Дюбель с шипами применяется с саморезами или шурупами для крепления конструкций к полнотелым основаниям (бетон, камень, полнотельный кирпич). Расширение дюбеля происходит по всей длине, достигая максимального значения в передней половине дюбеля. Шипы на поверхности дюбеля усиливают коэффициент трения. | 1.81 | 1.63
00-00111022 | Дюбель с шипами "Ежик" распорный 5x30 (PR08.10008) | Промрукав | Дюбель с шипами применяется с саморезами или шурупами для крепления конструкций к полнотелым основаниям (бетон, камень, полнотельный кирпич). Расширение дюбеля происходит по всей длине, достигая максимального значения в передней половине дюбеля. Шипы на поверхности дюбеля усиливают коэффициент трения. | 1.56 | 1.4
00-00111023 | Дюбель с шипами "Ежик" распорный 6x25 (PR08.10012) | Промрукав | Дюбель с шипами применяется с саморезами или шурупами для крепления конструкций к полнотелым основаниям (бетон, камень, полнотельный кирпич). Расширение дюбеля происходит по всей длине, достигая максимального значения в передней половине дюбеля. Шипы на поверхности дюбеля усиливают коэффициент трения. | 4.2 | 3.78
00-00111024 | Дюбель с шипами "Ежик" распорный 6x25 (PR08.10013) | Промрукав | Дюбель с шипами применяется с саморезами или шурупами для крепления конструкций к полнотелым основаниям (бетон, камень, полнотельный кирпич). Расширение дюбеля происходит по всей длине, достигая максимального значения в передней половине дюбеля. Шипы на поверхности дюбеля усиливают коэффициент трения. | 1.66 | 1.49
00-00111025 | Дюбель с шипами "Ежик" распорный 6x25 (PR08.10014) | Промрукав | Дюбель с шипами применяется с саморезами или шурупами для крепления конструкций к полнотелым основаниям (бетон, камень, полнотельный кирпич). Расширение дюбеля происходит по всей длине, достигая максимального значения в передней половине дюбеля. Шипы на поверхности дюбеля усиливают коэффициент трения. | 1.41 | 1.27
00-00111026 | Дюбель с шипами "Ежик" распорный 6x30 (PR08.10015) | Промрукав | Дюбель с шипами применяется с саморезами или шурупами для крепления конструкций к полнотелым основаниям (бетон, камень, полнотельный кирпич). Расширение дюбеля происходит по всей длине, достигая максимального значения в передней половине дюбеля. Шипы на поверхности дюбеля усиливают коэффициент трения. | 4.14 | 3.73
00-00111027 | Дюбель с шипами "Ежик" распорный 6x30 (PR08.10016) | Промрукав | Дюбель с шипами применяется с саморезами или шурупами для крепления конструкций к полнотелым основаниям (бетон, камень, полнотельный кирпич). Расширение дюбеля происходит по всей длине, достигая максимального значения в передней половине дюбеля. Шипы на поверхности дюбеля усиливают коэффициент трения. | 1.6 | 1.44
00-00111028 | Дюбель с шипами "Ежик" распорный 6x30 (PR08.10017) | Промрукав | Дюбель с шипами применяется с саморезами или шурупами для крепления конструкций к полнотелым основаниям (бетон, камень, полнотельный кирпич). Расширение дюбеля происходит по всей длине, достигая максимального значения в передней половине дюбеля. Шипы на поверхности дюбеля усиливают коэффициент трения. | 1.35 | 1.22
00-00111029 | Дюбель с шипами "Ежик" распорный 6x35 (PR08.10018) | Промрукав | Дюбель с шипами применяется с саморезами или шурупами для крепления конструкций к полнотелым основаниям (бетон, камень, полнотельный кирпич). Расширение дюбеля происходит по всей длине, достигая максимального значения в передней половине дюбеля. Шипы на поверхности дюбеля усиливают коэффициент трения. | 4.45 | 4.01
00-00111030 | Дюбель с шипами "Ежик" распорный 6x35 (PR08.10019) | Промрукав | Дюбель с шипами применяется с саморезами или шурупами для крепления конструкций к полнотелым основаниям (бетон, камень, полнотельный кирпич). Расширение дюбеля происходит по всей длине, достигая максимального значения в передней половине дюбеля. Шипы на поверхности дюбеля усиливают коэффициент трения. | 1.91 | 1.72
00-00111031 | Дюбель с шипами "Ежик" распорный 6x35 (PR08.10020) | Промрукав | Дюбель с шипами применяется с саморезами или шурупами для крепления конструкций к полнотелым основаниям (бетон, камень, полнотельный кирпич). Расширение дюбеля происходит по всей длине, достигая максимального значения в передней половине дюбеля. Шипы на поверхности дюбеля усиливают коэффициент трения. | 1.66 | 1.49
00-00111032 | Дюбель с шипами "Ежик" распорный 6x40 (PR08.10021) | Промрукав | Дюбель с шипами применяется с саморезами или шурупами для крепления конструкций к полнотелым основаниям (бетон, камень, полнотельный кирпич). Расширение дюбеля происходит по всей длине, достигая максимального значения в передней половине дюбеля. Шипы на поверхности дюбеля усиливают коэффициент трения. | 4.5 | 4.05
00-00111033 | Дюбель с шипами "Ежик" распорный 6x40 (PR08.10022) | Промрукав | Дюбель с шипами применяется с саморезами или шурупами для крепления конструкций к полнотелым основаниям (бетон, камень, полнотельный кирпич). Расширение дюбеля происходит по всей длине, достигая максимального значения в передней половине дюбеля. Шипы на поверхности дюбеля усиливают коэффициент трения. | 1.96 | 1.76
00-00111034 | Дюбель с шипами "Ежик" распорный 6x40 (PR08.10023) | Промрукав | Дюбель с шипами применяется с саморезами или шурупами для крепления конструкций к полнотелым основаниям (бетон, камень, полнотельный кирпич). Расширение дюбеля происходит по всей длине, достигая максимального значения в передней половине дюбеля. Шипы на поверхности дюбеля усиливают коэффициент трения. | 2.42 | 2.18
00-00111035 | Дюбель с шипами "Ежик" распорный 6x50 (PR08.10024) | Промрукав | Дюбель с шипами применяется с саморезами или шурупами для крепления конструкций к полнотелым основаниям (бетон, камень, полнотельный кирпич). Расширение дюбеля происходит по всей длине, достигая максимального значения в передней половине дюбеля. Шипы на поверхности дюбеля усиливают коэффициент трения. | 4.56 | 4.1
00-00111036 | Дюбель с шипами "Ежик" распорный 6x50 (PR08.10025) | Промрукав | Дюбель с шипами применяется с саморезами или шурупами для крепления конструкций к полнотелым основаниям (бетон, камень, полнотельный кирпич). Расширение дюбеля происходит по всей длине, достигая максимального значения в передней половине дюбеля. Шипы на поверхности дюбеля усиливают коэффициент трения. | 2.01 | 1.81
00-00111037 | Дюбель с шипами "Ежик" распорный 6x50 (PR08.10026) | Промрукав | Дюбель с шипами применяется с саморезами или шурупами для крепления конструкций к полнотелым основаниям (бетон, камень, полнотельный кирпич). Расширение дюбеля происходит по всей длине, достигая максимального значения в передней половине дюбеля. Шипы на поверхности дюбеля усиливают коэффициент трения. | 1.77 | 1.59
00-00111038 | Дюбель с шипами "Ежик" распорный 6x60 (PR08.10027) | Промрукав | Дюбель с шипами применяется с саморезами или шурупами для крепления конструкций к полнотелым основаниям (бетон, камень, полнотельный кирпич). Расширение дюбеля происходит по всей длине, достигая максимального значения в передней половине дюбеля. Шипы на поверхности дюбеля усиливают коэффициент трения. | 4.6 | 4.14
00-00111039 | Дюбель с шипами "Ежик" распорный 6x60 (PR08.10028) | Промрукав | Дюбель с шипами применяется с саморезами или шурупами для крепления конструкций к полнотелым основаниям (бетон, камень, полнотельный кирпич). Расширение дюбеля происходит по всей длине, достигая максимального значения в передней половине дюбеля. Шипы на поверхности дюбеля усиливают коэффициент трения. | 2.06 | 1.85
00-00111040 | Дюбель с шипами "Ежик" распорный 6x60 (PR08.10029) | Промрукав | Дюбель с шипами применяется с саморезами или шурупами для крепления конструкций к полнотелым основаниям (бетон, камень, полнотельный кирпич). Расширение дюбеля происходит по всей длине, достигая максимального значения в передней половине дюбеля. Шипы на поверхности дюбеля усиливают коэффициент трения. | 1.81 | 1.63
00-00111041 | Дюбель с шипами "Ежик" распорный 8x40 (PR08.10033) | Промрукав | Дюбель с шипами применяется с саморезами или шурупами для крепления конструкций к полнотелым основаниям (бетон, камень, полнотельный кирпич). Расширение дюбеля происходит по всей длине, достигая максимального значения в передней половине дюбеля. Шипы на поверхности дюбеля усиливают коэффициент трения. | 4.4 | 3.96
00-00111042 | Дюбель с шипами "Ежик" распорный 8x40 (PR08.10034) | Промрукав | Дюбель с шипами применяется с саморезами или шурупами для крепления конструкций к полнотелым основаниям (бетон, камень, полнотельный кирпич). Расширение дюбеля происходит по всей длине, достигая максимального значения в передней половине дюбеля. Шипы на поверхности дюбеля усиливают коэффициент трения. | 1.86 | 1.67
00-00111043 | Дюбель с шипами "Ежик" распорный 8x40 (PR08.10035) | Промрукав | Дюбель с шипами применяется с саморезами или шурупами для крепления конструкций к полнотелым основаниям (бетон, камень, полнотельный кирпич). Расширение дюбеля происходит по всей длине, достигая максимального значения в передней половине дюбеля. Шипы на поверхности дюбеля усиливают коэффициент трения. | 1.62 | 1.46
00-00111044 | Дюбель с шипами "Ежик" распорный 8x50 (PR08.10036) | Промрукав | Дюбель с шипами применяется с саморезами или шурупами для крепления конструкций к полнотелым основаниям (бетон, камень, полнотельный кирпич). Расширение дюбеля происходит по всей длине, достигая максимального значения в передней половине дюбеля. Шипы на поверхности дюбеля усиливают коэффициент трения. | 5.22 | 4.7
00-00111045 | Дюбель с шипами "Ежик" распорный 8x50 (PR08.10037) | Промрукав | Дюбель с шипами применяется с саморезами или шурупами для крепления конструкций к полнотелым основаниям (бетон, камень, полнотельный кирпич). Расширение дюбеля происходит по всей длине, достигая максимального значения в передней половине дюбеля. Шипы на поверхности дюбеля усиливают коэффициент трения. | 2.69 | 2.42
00-00111046 | Дюбель с шипами "Ежик" распорный 8x50 (PR08.10038) | Промрукав | Дюбель с шипами применяется с саморезами или шурупами для крепления конструкций к полнотелым основаниям (бетон, камень, полнотельный кирпич). Расширение дюбеля происходит по всей длине, достигая максимального значения в передней половине дюбеля. Шипы на поверхности дюбеля усиливают коэффициент трения. | 2.43 | 2.19
00-00111047 | Дюбель с шипами "Ежик" распорный 8x60 (PR08.10039) | Промрукав | Дюбель с шипами применяется с саморезами или шурупами для крепления конструкций к полнотелым основаниям (бетон, камень, полнотельный кирпич). Расширение дюбеля происходит по всей длине, достигая максимального значения в передней половине дюбеля. Шипы на поверхности дюбеля усиливают коэффициент трения. | 6.69 | 6.02
00-00111048 | Дюбель с шипами "Ежик" распорный 8x60 (PR08.10040) | Промрукав | Дюбель с шипами применяется с саморезами или шурупами для крепления конструкций к полнотелым основаниям (бетон, камень, полнотельный кирпич). Расширение дюбеля происходит по всей длине, достигая максимального значения в передней половине дюбеля. Шипы на поверхности дюбеля усиливают коэффициент трения. | 4.16 | 3.74
00-00111049 | Дюбель с шипами "Ежик" распорный 8x60 (PR08.10041) | Промрукав | Дюбель с шипами применяется с саморезами или шурупами для крепления конструкций к полнотелым основаниям (бетон, камень, полнотельный кирпич). Расширение дюбеля происходит по всей длине, достигая максимального значения в передней половине дюбеля. Шипы на поверхности дюбеля усиливают коэффициент трения. | 3.9 | 3.51
00-00111050 | Дюбель с шипами "Ежик" распорный 8x80 (PR08.10042) | Промрукав | Дюбель с шипами применяется с саморезами или шурупами для крепления конструкций к полнотелым основаниям (бетон, камень, полнотельный кирпич). Расширение дюбеля происходит по всей длине, достигая максимального значения в передней половине дюбеля. Шипы на поверхности дюбеля усиливают коэффициент трения. | 7.08 | 6.37
00-00111051 | Дюбель с шипами "Ежик" распорный 8x80 (PR08.10043) | Промрукав | Дюбель с шипами применяется с саморезами или шурупами для крепления конструкций к полнотелым основаниям (бетон, камень, полнотельный кирпич). Расширение дюбеля происходит по всей длине, достигая максимального значения в передней половине дюбеля. Шипы на поверхности дюбеля усиливают коэффициент трения. | 4.54 | 4.09
00-00111052 | Дюбель с шипами "Ежик" распорный 8x80 (PR08.10044) | Промрукав | Дюбель с шипами применяется с саморезами или шурупами для крепления конструкций к полнотелым основаниям (бетон, камень, полнотельный кирпич). Расширение дюбеля происходит по всей длине, достигая максимального значения в передней половине дюбеля. Шипы на поверхности дюбеля усиливают коэффициент трения. | 4.29 | 3.86
00-00111053 | Дюбель универсальный ZUM 10x61 (PR08.9880) | Промрукав | Универсальный дюбель предназначен для стандартных креплений с помощью шурупов в сплошных и пустотелых кладках. Крепеж обеспечивает надежное крепление детали как в кирпиче, бетоне, так и в гипсокартоне. Дюбель состоит из трех распорных сегментов, соединенных между собой. | 6.71 | 6.04
00-00111054 | Дюбель универсальный ZUM 10x61 (PR08.9881) | Промрукав | Универсальный дюбель предназначен для стандартных креплений с помощью шурупов в сплошных и пустотелых кладках. Крепеж обеспечивает надежное крепление детали как в кирпиче, бетоне, так и в гипсокартоне. Дюбель состоит из трех распорных сегментов, соединенных между собой. | 4.17 | 3.75
00-00111055 | Дюбель универсальный ZUM 10x61 (PR08.9882) | Промрукав | Универсальный дюбель предназначен для стандартных креплений с помощью шурупов в сплошных и пустотелых кладках. Крепеж обеспечивает надежное крепление детали как в кирпиче, бетоне, так и в гипсокартоне. Дюбель состоит из трех распорных сегментов, соединенных между собой. | 3.91 | 3.52
00-00111056 | Дюбель универсальный ZUM 10x61 (PR08.9883) | Промрукав | Универсальный дюбель предназначен для стандартных креплений с помощью шурупов в сплошных и пустотелых кладках. Крепеж обеспечивает надежное крепление детали как в кирпиче, бетоне, так и в гипсокартоне. Дюбель состоит из трех распорных сегментов, соединенных между собой. | 7.05 | 6.35
00-00111057 | Дюбель универсальный ZUM 10x61 (борт) (PR08.9884) | Промрукав | Универсальный дюбель предназначен для стандартных креплений с помощью шурупов в сплошных и пустотелых кладках. Крепеж обеспечивает надежное крепление детали как в кирпиче, бетоне, так и в гипсокартоне. Дюбель состоит из трех распорных сегментов, соединенных между собой. | 4.51 | 4.06
00-00111058 | Дюбель универсальный ZUM 10x61 (борт) (PR08.9885) | Промрукав | Универсальный дюбель предназначен для стандартных креплений с помощью шурупов в сплошных и пустотелых кладках. Крепеж обеспечивает надежное крепление детали как в кирпиче, бетоне, так и в гипсокартоне. Дюбель состоит из трех распорных сегментов, соединенных между собой. | 4.26 | 3.83
00-00111059 | Дюбель универсальный ZUM 12x71 (PR08.9886) | Промрукав | Универсальный дюбель предназначен для стандартных креплений с помощью шурупов в сплошных и пустотелых кладках. Крепеж обеспечивает надежное крепление детали как в кирпиче, бетоне, так и в гипсокартоне. Дюбель состоит из трех распорных сегментов, соединенных между собой. | 8.79 | 7.91
00-00111060 | Дюбель универсальный ZUM 12x71 (PR08.9887) | Промрукав | Универсальный дюбель предназначен для стандартных креплений с помощью шурупов в сплошных и пустотелых кладках. Крепеж обеспечивает надежное крепление детали как в кирпиче, бетоне, так и в гипсокартоне. Дюбель состоит из трех распорных сегментов, соединенных между собой. | 5.72 | 5.15
00-00111061 | Дюбель универсальный ZUM 12x71 (PR08.9888) | Промрукав | Универсальный дюбель предназначен для стандартных креплений с помощью шурупов в сплошных и пустотелых кладках. Крепеж обеспечивает надежное крепление детали как в кирпиче, бетоне, так и в гипсокартоне. Дюбель состоит из трех распорных сегментов, соединенных между собой. | 5.46 | 4.91
00-00111062 | Дюбель универсальный ZUM 12x71 (борт) (PR08.9889) | Промрукав | Универсальный дюбель предназначен для стандартных креплений с помощью шурупов в сплошных и пустотелых кладках. Крепеж обеспечивает надежное крепление детали как в кирпиче, бетоне, так и в гипсокартоне. Дюбель состоит из трех распорных сегментов, соединенных между собой. | 9.07 | 8.16
00-00111063 | Дюбель универсальный ZUM 12x71 (борт) (PR08.9890) | Промрукав | Универсальный дюбель предназначен для стандартных креплений с помощью шурупов в сплошных и пустотелых кладках. Крепеж обеспечивает надежное крепление детали как в кирпиче, бетоне, так и в гипсокартоне. Дюбель состоит из трех распорных сегментов, соединенных между собой. | 6.54 | 5.89
00-00111064 | Дюбель универсальный ZUM 12x71 (борт) (PR08.9891) | Промрукав | Универсальный дюбель предназначен для стандартных креплений с помощью шурупов в сплошных и пустотелых кладках. Крепеж обеспечивает надежное крепление детали как в кирпиче, бетоне, так и в гипсокартоне. Дюбель состоит из трех распорных сегментов, соединенных между собой. | 6.28 | 5.65
00-00111065 | Дюбель универсальный ZUM 6x37 (PR08.9801) | Промрукав | Универсальный дюбель предназначен для стандартных креплений с помощью шурупов в сплошных и пустотелых кладках. Крепеж обеспечивает надежное крепление детали как в кирпиче, бетоне, так и в гипсокартоне. Дюбель состоит из трех распорных сегментов, соединенных между собой. | 4.22 | 3.8
00-00111066 | Дюбель универсальный ZUM 6x37 (PR08.9807) | Промрукав | Универсальный дюбель предназначен для стандартных креплений с помощью шурупов в сплошных и пустотелых кладках. Крепеж обеспечивает надежное крепление детали как в кирпиче, бетоне, так и в гипсокартоне. Дюбель состоит из трех распорных сегментов, соединенных между собой. | 1.7 | 1.53
00-00111067 | Дюбель универсальный ZUM 6x37 (PR08.9830) | Промрукав | Универсальный дюбель предназначен для стандартных креплений с помощью шурупов в сплошных и пустотелых кладках. Крепеж обеспечивает надежное крепление детали как в кирпиче, бетоне, так и в гипсокартоне. Дюбель состоит из трех распорных сегментов, соединенных между собой. | 1.67 | 1.5
00-00111068 | Дюбель универсальный ZUM 6x37 (PR08.9831) | Промрукав | Универсальный дюбель предназначен для стандартных креплений с помощью шурупов в сплошных и пустотелых кладках. Крепеж обеспечивает надежное крепление детали как в кирпиче, бетоне, так и в гипсокартоне. Дюбель состоит из трех распорных сегментов, соединенных между собой. | 4.21 | 3.79
00-00111069 | Дюбель универсальный ZUM 6x37 (PR08.9832) | Промрукав | Универсальный дюбель предназначен для стандартных креплений с помощью шурупов в сплошных и пустотелых кладках. Крепеж обеспечивает надежное крепление детали как в кирпиче, бетоне, так и в гипсокартоне. Дюбель состоит из трех распорных сегментов, соединенных между собой. | 1.74 | 1.57
00-00111070 | Дюбель универсальный ZUM 6x37 (PR08.9833) | Промрукав | Универсальный дюбель предназначен для стандартных креплений с помощью шурупов в сплошных и пустотелых кладках. Крепеж обеспечивает надежное крепление детали как в кирпиче, бетоне, так и в гипсокартоне. Дюбель состоит из трех распорных сегментов, соединенных между собой. | 1.42 | 1.28
00-00111071 | Дюбель универсальный ZUM 6x42 (PR08.9834) | Промрукав | Универсальный дюбель предназначен для стандартных креплений с помощью шурупов в сплошных и пустотелых кладках. Крепеж обеспечивает надежное крепление детали как в кирпиче, бетоне, так и в гипсокартоне. Дюбель состоит из трех распорных сегментов, соединенных между собой. | 4.31 | 3.88
00-00111072 | Дюбель универсальный ZUM 6x42 (PR08.9835) | Промрукав | Универсальный дюбель предназначен для стандартных креплений с помощью шурупов в сплошных и пустотелых кладках. Крепеж обеспечивает надежное крепление детали как в кирпиче, бетоне, так и в гипсокартоне. Дюбель состоит из трех распорных сегментов, соединенных между собой. | 1.93 | 1.74
00-00111073 | Дюбель универсальный ZUM 6x42 (PR08.9836) | Промрукав | Универсальный дюбель предназначен для стандартных креплений с помощью шурупов в сплошных и пустотелых кладках. Крепеж обеспечивает надежное крепление детали как в кирпиче, бетоне, так и в гипсокартоне. Дюбель состоит из трех распорных сегментов, соединенных между собой. | 1.52 | 1.37
00-00111074 | Дюбель универсальный ZUM 6x42 (PR08.9837) | Промрукав | Универсальный дюбель предназначен для стандартных креплений с помощью шурупов в сплошных и пустотелых кладках. Крепеж обеспечивает надежное крепление детали как в кирпиче, бетоне, так и в гипсокартоне. Дюбель состоит из трех распорных сегментов, соединенных между собой. | 4.53 | 4.08
00-00111075 | Дюбель универсальный ZUM 6x42 (PR08.9838) | Промрукав | Универсальный дюбель предназначен для стандартных креплений с помощью шурупов в сплошных и пустотелых кладках. Крепеж обеспечивает надежное крепление детали как в кирпиче, бетоне, так и в гипсокартоне. Дюбель состоит из трех распорных сегментов, соединенных между собой. | 1.99 | 1.79
00-00111076 | Дюбель универсальный ZUM 6x42 (PR08.9839) | Промрукав | Универсальный дюбель предназначен для стандартных креплений с помощью шурупов в сплошных и пустотелых кладках. Крепеж обеспечивает надежное крепление детали как в кирпиче, бетоне, так и в гипсокартоне. Дюбель состоит из трех распорных сегментов, соединенных между собой. | 1.73 | 1.56
00-00111077 | Дюбель универсальный ZUM 6x52 (PR08.9846) | Промрукав | Универсальный дюбель предназначен для стандартных креплений с помощью шурупов в сплошных и пустотелых кладках. Крепеж обеспечивает надежное крепление детали как в кирпиче, бетоне, так и в гипсокартоне. Дюбель состоит из трех распорных сегментов, соединенных между собой. | 4.43 | 3.99
00-00111078 | Дюбель универсальный ZUM 6x52 (PR08.9847) | Промрукав | Универсальный дюбель предназначен для стандартных креплений с помощью шурупов в сплошных и пустотелых кладках. Крепеж обеспечивает надежное крепление детали как в кирпиче, бетоне, так и в гипсокартоне. Дюбель состоит из трех распорных сегментов, соединенных между собой. | 1.88 | 1.69
00-00111079 | Дюбель универсальный ZUM 6x52 (PR08.9848) | Промрукав | Универсальный дюбель предназначен для стандартных креплений с помощью шурупов в сплошных и пустотелых кладках. Крепеж обеспечивает надежное крепление детали как в кирпиче, бетоне, так и в гипсокартоне. Дюбель состоит из трех распорных сегментов, соединенных между собой. | 1.63 | 1.47
00-00111080 | Дюбель универсальный ZUM 6x52 (борт) (PR08.9849) | Промрукав | Универсальный дюбель предназначен для стандартных креплений с помощью шурупов в сплошных и пустотелых кладках. Крепеж обеспечивает надежное крепление детали как в кирпиче, бетоне, так и в гипсокартоне. Дюбель состоит из трех распорных сегментов, соединенных между собой. | 4.48 | 4.03
00-00111081 | Дюбель универсальный ZUM 6x52 (борт) (PR08.9850) | Промрукав | Универсальный дюбель предназначен для стандартных креплений с помощью шурупов в сплошных и пустотелых кладках. Крепеж обеспечивает надежное крепление детали как в кирпиче, бетоне, так и в гипсокартоне. Дюбель состоит из трех распорных сегментов, соединенных между собой. | 1.94 | 1.75
00-00111082 | Дюбель универсальный ZUM 6x52 (борт) (PR08.9851) | Промрукав | Универсальный дюбель предназначен для стандартных креплений с помощью шурупов в сплошных и пустотелых кладках. Крепеж обеспечивает надежное крепление детали как в кирпиче, бетоне, так и в гипсокартоне. Дюбель состоит из трех распорных сегментов, соединенных между собой. | 1.68 | 1.51
00-00111083 | Дюбель универсальный ZUM 8x52 (PR08.9858) | Промрукав | Универсальный дюбель предназначен для стандартных креплений с помощью шурупов в сплошных и пустотелых кладках. Крепеж обеспечивает надежное крепление детали как в кирпиче, бетоне, так и в гипсокартоне. Дюбель состоит из трех распорных сегментов, соединенных между собой. | 5.13 | 4.62
00-00111084 | Дюбель универсальный ZUM 8x52 (PR08.9859) | Промрукав | Универсальный дюбель предназначен для стандартных креплений с помощью шурупов в сплошных и пустотелых кладках. Крепеж обеспечивает надежное крепление детали как в кирпиче, бетоне, так и в гипсокартоне. Дюбель состоит из трех распорных сегментов, соединенных между собой. | 2.58 | 2.32
00-00111085 | Дюбель универсальный ZUM 8x52 (PR08.9860) | Промрукав | Универсальный дюбель предназначен для стандартных креплений с помощью шурупов в сплошных и пустотелых кладках. Крепеж обеспечивает надежное крепление детали как в кирпиче, бетоне, так и в гипсокартоне. Дюбель состоит из трех распорных сегментов, соединенных между собой. | 2.34 | 2.11
00-00109969 | Дюбель универсальный ZUM 8x52 (борт) (PR08.9868) | Промрукав | Универсальный дюбель предназначен для стандартных креплений с помощью шурупов в сплошных и пустотелых кладках. Крепеж обеспечивает надежное крепление детали как в кирпиче, бетоне, так и в гипсокартоне. Дюбель состоит из трех распорных сегментов, соединенных между собой. | 5.1 | 4.59
00-00109968 | Дюбель универсальный ZUM 8x52 (борт) (PR08.9869) | Промрукав | Универсальный дюбель предназначен для стандартных креплений с помощью шурупов в сплошных и пустотелых кладках. Крепеж обеспечивает надежное крепление детали как в кирпиче, бетоне, так и в гипсокартоне. Дюбель состоит из трех распорных сегментов, соединенных между собой. | 2.56 | 2.3
00-00109967 | Дюбель универсальный ZUM 8x52 (борт) (PR08.9870) | Промрукав | Универсальный дюбель предназначен для стандартных креплений с помощью шурупов в сплошных и пустотелых кладках. Крепеж обеспечивает надежное крепление детали как в кирпиче, бетоне, так и в гипсокартоне. Дюбель состоит из трех распорных сегментов, соединенных между собой. | 2.32 | 2.09
00-00109966 | Дюбель универсальный ZUM 8x72 (PR08.9874) | Промрукав | Универсальный дюбель предназначен для стандартных креплений с помощью шурупов в сплошных и пустотелых кладках. Крепеж обеспечивает надежное крепление детали как в кирпиче, бетоне, так и в гипсокартоне. Дюбель состоит из трех распорных сегментов, соединенных между собой. | 5.79 | 5.21
00-00109965 | Дюбель универсальный ZUM 8x72 (PR08.9875) | Промрукав | Универсальный дюбель предназначен для стандартных креплений с помощью шурупов в сплошных и пустотелых кладках. Крепеж обеспечивает надежное крепление детали как в кирпиче, бетоне, так и в гипсокартоне. Дюбель состоит из трех распорных сегментов, соединенных между собой. | 3.26 | 2.93
00-00109964 | Дюбель универсальный ZUM 8x72 (PR08.9876) | Промрукав | Универсальный дюбель предназначен для стандартных креплений с помощью шурупов в сплошных и пустотелых кладках. Крепеж обеспечивает надежное крепление детали как в кирпиче, бетоне, так и в гипсокартоне. Дюбель состоит из трех распорных сегментов, соединенных между собой. | 3 | 2.7
00-00109963 | Дюбель универсальный ZUM 8x72 (борт) (PR08.9877) | Промрукав | Универсальный дюбель предназначен для стандартных креплений с помощью шурупов в сплошных и пустотелых кладках. Крепеж обеспечивает надежное крепление детали как в кирпиче, бетоне, так и в гипсокартоне. Дюбель состоит из трех распорных сегментов, соединенных между собой. | 6.12 | 5.51
00-00109962 | Дюбель универсальный ZUM 8x72 (борт) (PR08.9878) | Промрукав | Универсальный дюбель предназначен для стандартных креплений с помощью шурупов в сплошных и пустотелых кладках. Крепеж обеспечивает надежное крепление детали как в кирпиче, бетоне, так и в гипсокартоне. Дюбель состоит из трех распорных сегментов, соединенных между собой. | 3.58 | 3.22
00-00109961 | Дюбель универсальный ZUM 8x72 (борт) (PR08.9879) | Промрукав | Универсальный дюбель предназначен для стандартных креплений с помощью шурупов в сплошных и пустотелых кладках. Крепеж обеспечивает надежное крепление детали как в кирпиче, бетоне, так и в гипсокартоне. Дюбель состоит из трех распорных сегментов, соединенных между собой. | 3.32 | 2.99
00-00116994 | Дюбель фасадный с шурупом PT (PR08.26198) | Промрукав | Дюбель фасадный с шурупом PT MG 10х100 предназначен для крепления строительных материалов и изделий к наружным и внутренним конструкциям зданий и сооружений различного назначения. Используется для крепления к основаниям из армированного, неармированного бетона, полнотелого керамического и силикатного кирпича, блоках из керамзитобетона и ячеистого бетона. | 89.94 | 80.95
00-00116995 | Дюбель фасадный с шурупом PT (PR08.26200) | Промрукав | Дюбель фасадный с шурупом PT MG 10х120 предназначен для крепления строительных материалов и изделий к наружным и внутренним конструкциям зданий и сооружений различного назначения. Используется для крепления к основаниям из армированного, неармированного бетона, полнотелого керамического и силикатного кирпича, блоках из керамзитобетона и ячеистого бетона. | 106.98 | 96.28
00-00116996 | Дюбель фасадный с шурупом PT (PR08.26201) | Промрукав | Дюбель фасадный с шурупом PT MG 10х140 предназначен для крепления строительных материалов и изделий к наружным и внутренним конструкциям зданий и сооружений различного назначения. Используется для крепления к основаниям из армированного, неармированного бетона, полнотелого керамического и силикатного кирпича, блоках из керамзитобетона и ячеистого бетона. | 119.12 | 107.21
00-00116997 | Дюбель фасадный с шурупом PT (PR08.26202) | Промрукав | Дюбель фасадный с шурупом PT MG 10х160 предназначен для крепления строительных материалов и изделий к наружным и внутренним конструкциям зданий и сооружений различного назначения. Используется для крепления к основаниям из армированного, неармированного бетона, полнотелого керамического и силикатного кирпича, блоках из керамзитобетона и ячеистого бетона. | 150.74 | 135.67
00-00116998 | Дюбель фасадный с шурупом PT (PR08.26199) | Промрукав | Дюбель фасадный с шурупом PT MG 10х80 предназначен для крепления строительных материалов и изделий к наружным и внутренним конструкциям зданий и сооружений различного назначения. Используется для крепления к основаниям из армированного, неармированного бетона, полнотелого керамического и силикатного кирпича, блоках из керамзитобетона и ячеистого бетона. | 85.12 | 76.61
00-00109960 | Дюбель-гвоздь 10x100 полипропилен (PR08.10187) | Промрукав | Дюбель-гвоздь с потайным бортиком применяется для сквозного монтажа рам, реек, кабельных каналов, трубных скоб, металлической обрешетки, карнизов, плит ГВЛ и гипсокартона к бетону и кирпичу. Состоит из пластикового дюбеля и оцинкованного шупупа с особой конусовидной резьбой, потайной головкой, острым наконечником и шлицом Pozidriv. Главное преимущество - быстрый монтаж. | 44.37 | 39.93
00-00109959 | Дюбель-гвоздь 10x100 полипропилен (PR08.10188) | Промрукав | Дюбель-гвоздь с потайным бортиком применяется для сквозного монтажа рам, реек, кабельных каналов, трубных скоб, металлической обрешетки, карнизов, плит ГВЛ и гипсокартона к бетону и кирпичу. Состоит из пластикового дюбеля и оцинкованного шупупа с особой конусовидной резьбой, потайной головкой, острым наконечником и шлицом Pozidriv. Главное преимущество - быстрый монтаж. | 45.32 | 40.79
00-00109958 | Дюбель-гвоздь 10x100 полипропилен (PR08.10189) | Промрукав | Дюбель-гвоздь с потайным бортиком применяется для сквозного монтажа рам, реек, кабельных каналов, трубных скоб, металлической обрешетки, карнизов, плит ГВЛ и гипсокартона к бетону и кирпичу. Состоит из пластикового дюбеля и оцинкованного шупупа с особой конусовидной резьбой, потайной головкой, острым наконечником и шлицом Pozidriv. Главное преимущество - быстрый монтаж. | 41.57 | 37.41
00-00109957 | Дюбель-гвоздь 10x120 полипропилен (PR08.10190) | Промрукав | Дюбель-гвоздь с потайным бортиком применяется для сквозного монтажа рам, реек, кабельных каналов, трубных скоб, металлической обрешетки, карнизов, плит ГВЛ и гипсокартона к бетону и кирпичу. Состоит из пластикового дюбеля и оцинкованного шупупа с особой конусовидной резьбой, потайной головкой, острым наконечником и шлицом Pozidriv. Главное преимущество - быстрый монтаж. | 45.61 | 41.05
00-00109956 | Дюбель-гвоздь 10x120 полипропилен (PR08.10191) | Промрукав | Дюбель-гвоздь с потайным бортиком применяется для сквозного монтажа рам, реек, кабельных каналов, трубных скоб, металлической обрешетки, карнизов, плит ГВЛ и гипсокартона к бетону и кирпичу. Состоит из пластикового дюбеля и оцинкованного шупупа с особой конусовидной резьбой, потайной головкой, острым наконечником и шлицом Pozidriv. Главное преимущество - быстрый монтаж. | 43.07 | 38.76
00-00109955 | Дюбель-гвоздь 10x120 полипропилен (PR08.10192) | Промрукав | Дюбель-гвоздь с потайным бортиком применяется для сквозного монтажа рам, реек, кабельных каналов, трубных скоб, металлической обрешетки, карнизов, плит ГВЛ и гипсокартона к бетону и кирпичу. Состоит из пластикового дюбеля и оцинкованного шупупа с особой конусовидной резьбой, потайной головкой, острым наконечником и шлицом Pozidriv. Главное преимущество - быстрый монтаж. | 42.81 | 38.53
00-00109954 | Дюбель-гвоздь 10x140 полипропилен (PR08.10193) | Промрукав | Дюбель-гвоздь с потайным бортиком применяется для сквозного монтажа рам, реек, кабельных каналов, трубных скоб, металлической обрешетки, карнизов, плит ГВЛ и гипсокартона к бетону и кирпичу. Состоит из пластикового дюбеля и оцинкованного шупупа с особой конусовидной резьбой, потайной головкой, острым наконечником и шлицом Pozidriv. Главное преимущество - быстрый монтаж. | 61.46 | 55.31
00-00109953 | Дюбель-гвоздь 10x140 полипропилен (PR08.10194) | Промрукав | Дюбель-гвоздь с потайным бортиком применяется для сквозного монтажа рам, реек, кабельных каналов, трубных скоб, металлической обрешетки, карнизов, плит ГВЛ и гипсокартона к бетону и кирпичу. Состоит из пластикового дюбеля и оцинкованного шупупа с особой конусовидной резьбой, потайной головкой, острым наконечником и шлицом Pozidriv. Главное преимущество - быстрый монтаж. | 58.93 | 53.04
00-00109952 | Дюбель-гвоздь 10x140 полипропилен (PR08.10195) | Промрукав | Дюбель-гвоздь с потайным бортиком применяется для сквозного монтажа рам, реек, кабельных каналов, трубных скоб, металлической обрешетки, карнизов, плит ГВЛ и гипсокартона к бетону и кирпичу. Состоит из пластикового дюбеля и оцинкованного шупупа с особой конусовидной резьбой, потайной головкой, острым наконечником и шлицом Pozidriv. Главное преимущество - быстрый монтаж. | 58.67 | 52.8
00-00109951 | Дюбель-гвоздь 10x160 полипропилен (PR08.10196) | Промрукав | Дюбель-гвоздь с потайным бортиком применяется для сквозного монтажа рам, реек, кабельных каналов, трубных скоб, металлической обрешетки, карнизов, плит ГВЛ и гипсокартона к бетону и кирпичу. Состоит из пластикового дюбеля и оцинкованного шупупа с особой конусовидной резьбой, потайной головкой, острым наконечником и шлицом Pozidriv. Главное преимущество - быстрый монтаж. | 64.74 | 58.27
00-00109950 | Дюбель-гвоздь 10x160 полипропилен (PR08.10197) | Промрукав | Дюбель-гвоздь с потайным бортиком применяется для сквозного монтажа рам, реек, кабельных каналов, трубных скоб, металлической обрешетки, карнизов, плит ГВЛ и гипсокартона к бетону и кирпичу. Состоит из пластикового дюбеля и оцинкованного шупупа с особой конусовидной резьбой, потайной головкой, острым наконечником и шлицом Pozidriv. Главное преимущество - быстрый монтаж. | 62.2 | 55.98
00-00109949 | Дюбель-гвоздь 10x160 полипропилен (PR08.10198) | Промрукав | Дюбель-гвоздь с потайным бортиком применяется для сквозного монтажа рам, реек, кабельных каналов, трубных скоб, металлической обрешетки, карнизов, плит ГВЛ и гипсокартона к бетону и кирпичу. Состоит из пластикового дюбеля и оцинкованного шупупа с особой конусовидной резьбой, потайной головкой, острым наконечником и шлицом Pozidriv. Главное преимущество - быстрый монтаж. | 61.94 | 55.75
00-00065305 | Дюбель-гвоздь 10х100(100)(PR08.3677) | Промрукав | Дюбель-гвоздь 10х100 (100шт/уп) (PR08.3677) | Уточняйте у менеджера | Уточняйте у менеджера
00-00109948 | Дюбель-гвоздь 5x30 полипропилен (PR08.10136) | Промрукав | Дюбель-гвоздь с потайным бортиком применяется для сквозного монтажа рам, реек, кабельных каналов, трубных скоб, металлической обрешетки, карнизов, плит ГВЛ и гипсокартона к бетону и кирпичу. Состоит из пластикового дюбеля и оцинкованного шупупа с особой конусовидной резьбой, потайной головкой, острым наконечником и шлицом Pozidriv. Главное преимущество - быстрый монтаж. | 7.9 | 7.11
00-00109947 | Дюбель-гвоздь 5x30 полипропилен (PR08.10137) | Промрукав | Дюбель-гвоздь с потайным бортиком применяется для сквозного монтажа рам, реек, кабельных каналов, трубных скоб, металлической обрешетки, карнизов, плит ГВЛ и гипсокартона к бетону и кирпичу. Состоит из пластикового дюбеля и оцинкованного шупупа с особой конусовидной резьбой, потайной головкой, острым наконечником и шлицом Pozidriv. Главное преимущество - быстрый монтаж. | 5.66 | 5.09
00-00109946 | Дюбель-гвоздь 5x30 полипропилен (PR08.10138) | Промрукав | Дюбель-гвоздь с потайным бортиком применяется для сквозного монтажа рам, реек, кабельных каналов, трубных скоб, металлической обрешетки, карнизов, плит ГВЛ и гипсокартона к бетону и кирпичу. Состоит из пластикового дюбеля и оцинкованного шупупа с особой конусовидной резьбой, потайной головкой, острым наконечником и шлицом Pozidriv. Главное преимущество - быстрый монтаж. | 5.1 | 4.59
00-00109945 | Дюбель-гвоздь 5x50 полипропилен (PR08.10148) | Промрукав | Дюбель-гвоздь с потайным бортиком применяется для сквозного монтажа рам, реек, кабельных каналов, трубных скоб, металлической обрешетки, карнизов, плит ГВЛ и гипсокартона к бетону и кирпичу. Состоит из пластикового дюбеля и оцинкованного шупупа с особой конусовидной резьбой, потайной головкой, острым наконечником и шлицом Pozidriv. Главное преимущество - быстрый монтаж. | 10.34 | 9.31
00-00109944 | Дюбель-гвоздь 5x50 полипропилен (PR08.10149) | Промрукав | Дюбель-гвоздь с потайным бортиком применяется для сквозного монтажа рам, реек, кабельных каналов, трубных скоб, металлической обрешетки, карнизов, плит ГВЛ и гипсокартона к бетону и кирпичу. Состоит из пластикового дюбеля и оцинкованного шупупа с особой конусовидной резьбой, потайной головкой, острым наконечником и шлицом Pozidriv. Главное преимущество - быстрый монтаж. | 7.8 | 7.02
00-00109943 | Дюбель-гвоздь 5x50 полипропилен (PR08.10150) | Промрукав | Дюбель-гвоздь с потайным бортиком применяется для сквозного монтажа рам, реек, кабельных каналов, трубных скоб, металлической обрешетки, карнизов, плит ГВЛ и гипсокартона к бетону и кирпичу. Состоит из пластикового дюбеля и оцинкованного шупупа с особой конусовидной резьбой, потайной головкой, острым наконечником и шлицом Pozidriv. Главное преимущество - быстрый монтаж. | 7.55 | 6.8
00-00109942 | Дюбель-гвоздь 6x40 полипропилен (PR08.10151) | Промрукав | Дюбель-гвоздь с потайным бортиком применяется для сквозного монтажа рам, реек, кабельных каналов, трубных скоб, металлической обрешетки, карнизов, плит ГВЛ и гипсокартона к бетону и кирпичу. Состоит из пластикового дюбеля и оцинкованного шупупа с особой конусовидной резьбой, потайной головкой, острым наконечником и шлицом Pozidriv. Главное преимущество - быстрый монтаж. | 5.62 | 5.06
00-00109941 | Дюбель-гвоздь 6x40 полипропилен (PR08.10152) | Промрукав | Дюбель-гвоздь с потайным бортиком применяется для сквозного монтажа рам, реек, кабельных каналов, трубных скоб, металлической обрешетки, карнизов, плит ГВЛ и гипсокартона к бетону и кирпичу. Состоит из пластикового дюбеля и оцинкованного шупупа с особой конусовидной резьбой, потайной головкой, острым наконечником и шлицом Pozidriv. Главное преимущество - быстрый монтаж. | 3.65 | 3.29
00-00109940 | Дюбель-гвоздь 6x40 полипропилен (PR08.10153) | Промрукав | Дюбель-гвоздь с потайным бортиком применяется для сквозного монтажа рам, реек, кабельных каналов, трубных скоб, металлической обрешетки, карнизов, плит ГВЛ и гипсокартона к бетону и кирпичу. Состоит из пластикового дюбеля и оцинкованного шупупа с особой конусовидной резьбой, потайной головкой, острым наконечником и шлицом Pozidriv. Главное преимущество - быстрый монтаж. | 3.65 | 3.29
00-00109939 | Дюбель-гвоздь 6x60 полипропилен (PR08.10157) | Промрукав | Дюбель-гвоздь с потайным бортиком применяется для сквозного монтажа рам, реек, кабельных каналов, трубных скоб, металлической обрешетки, карнизов, плит ГВЛ и гипсокартона к бетону и кирпичу. Состоит из пластикового дюбеля и оцинкованного шупупа с особой конусовидной резьбой, потайной головкой, острым наконечником и шлицом Pozidriv. Главное преимущество - быстрый монтаж. | 7.4 | 6.66
00-00109938 | Дюбель-гвоздь 6x60 полипропилен (PR08.10158) | Промрукав | Дюбель-гвоздь с потайным бортиком применяется для сквозного монтажа рам, реек, кабельных каналов, трубных скоб, металлической обрешетки, карнизов, плит ГВЛ и гипсокартона к бетону и кирпичу. Состоит из пластикового дюбеля и оцинкованного шупупа с особой конусовидной резьбой, потайной головкой, острым наконечником и шлицом Pozidriv. Главное преимущество - быстрый монтаж. | 5.41 | 4.87
00-00109937 | Дюбель-гвоздь 6x60 полипропилен (PR08.10159) | Промрукав | Дюбель-гвоздь с потайным бортиком применяется для сквозного монтажа рам, реек, кабельных каналов, трубных скоб, металлической обрешетки, карнизов, плит ГВЛ и гипсокартона к бетону и кирпичу. Состоит из пластикового дюбеля и оцинкованного шупупа с особой конусовидной резьбой, потайной головкой, острым наконечником и шлицом Pozidriv. Главное преимущество - быстрый монтаж. | 6.35 | 5.72
00-00109936 | Дюбель-гвоздь 6x80 полипропилен (PR08.10163) | Промрукав | Дюбель-гвоздь с потайным бортиком применяется для сквозного монтажа рам, реек, кабельных каналов, трубных скоб, металлической обрешетки, карнизов, плит ГВЛ и гипсокартона к бетону и кирпичу. Состоит из пластикового дюбеля и оцинкованного шупупа с особой конусовидной резьбой, потайной головкой, острым наконечником и шлицом Pozidriv. Главное преимущество - быстрый монтаж. | 9.56 | 8.6
00-00109935 | Дюбель-гвоздь 6x80 полипропилен (PR08.10164) | Промрукав | Дюбель-гвоздь с потайным бортиком применяется для сквозного монтажа рам, реек, кабельных каналов, трубных скоб, металлической обрешетки, карнизов, плит ГВЛ и гипсокартона к бетону и кирпичу. Состоит из пластикового дюбеля и оцинкованного шупупа с особой конусовидной резьбой, потайной головкой, острым наконечником и шлицом Pozidriv. Главное преимущество - быстрый монтаж. | 7.4 | 6.66
00-00109934 | Дюбель-гвоздь 6x80 полипропилен (PR08.10165) | Промрукав | Дюбель-гвоздь с потайным бортиком применяется для сквозного монтажа рам, реек, кабельных каналов, трубных скоб, металлической обрешетки, карнизов, плит ГВЛ и гипсокартона к бетону и кирпичу. Состоит из пластикового дюбеля и оцинкованного шупупа с особой конусовидной резьбой, потайной головкой, острым наконечником и шлицом Pozidriv. Главное преимущество - быстрый монтаж. | 7.4 | 6.66
00-00065684 | Дюбель-гвоздь 6х40(6х37)(200)(PR08.3829) | Промрукав | Дюбель-гвоздь 6х40 (6х37) (200 шт/уп) (PR08.3829) | 3.65 | 3.29
00-00109933 | Дюбель-гвоздь 8x100 полипропилен (PR08.10172) | Промрукав | Дюбель-гвоздь с потайным бортиком применяется для сквозного монтажа рам, реек, кабельных каналов, трубных скоб, металлической обрешетки, карнизов, плит ГВЛ и гипсокартона к бетону и кирпичу. Состоит из пластикового дюбеля и оцинкованного шупупа с особой конусовидной резьбой, потайной головкой, острым наконечником и шлицом Pozidriv. Главное преимущество - быстрый монтаж. | 16.69 | 15.02
00-00109932 | Дюбель-гвоздь 8x100 полипропилен (PR08.10173) | Промрукав | Дюбель-гвоздь с потайным бортиком применяется для сквозного монтажа рам, реек, кабельных каналов, трубных скоб, металлической обрешетки, карнизов, плит ГВЛ и гипсокартона к бетону и кирпичу. Состоит из пластикового дюбеля и оцинкованного шупупа с особой конусовидной резьбой, потайной головкой, острым наконечником и шлицом Pozidriv. Главное преимущество - быстрый монтаж. | 16.97 | 15.27
00-00109929 | Дюбель-гвоздь 8x100 полипропилен (PR08.10174) | Промрукав | Дюбель-гвоздь с потайным бортиком применяется для сквозного монтажа рам, реек, кабельных каналов, трубных скоб, металлической обрешетки, карнизов, плит ГВЛ и гипсокартона к бетону и кирпичу. Состоит из пластикового дюбеля и оцинкованного шупупа с особой конусовидной резьбой, потайной головкой, острым наконечником и шлицом Pozidriv. Главное преимущество - быстрый монтаж. | 15.81 | 14.23
00-00109928 | Дюбель-гвоздь 8x120 полипропилен (PR08.10175) | Промрукав | Дюбель-гвоздь с потайным бортиком применяется для сквозного монтажа рам, реек, кабельных каналов, трубных скоб, металлической обрешетки, карнизов, плит ГВЛ и гипсокартона к бетону и кирпичу. Состоит из пластикового дюбеля и оцинкованного шупупа с особой конусовидной резьбой, потайной головкой, острым наконечником и шлицом Pozidriv. Главное преимущество - быстрый монтаж. | 20 | 18
00-00109927 | Дюбель-гвоздь 8x120 полипропилен (PR08.10176) | Промрукав | Дюбель-гвоздь с потайным бортиком применяется для сквозного монтажа рам, реек, кабельных каналов, трубных скоб, металлической обрешетки, карнизов, плит ГВЛ и гипсокартона к бетону и кирпичу. Состоит из пластикового дюбеля и оцинкованного шупупа с особой конусовидной резьбой, потайной головкой, острым наконечником и шлицом Pozidriv. Главное преимущество - быстрый монтаж. | 18.95 | 17.06
00-00109926 | Дюбель-гвоздь 8x120 полипропилен (PR08.10177) | Промрукав | Дюбель-гвоздь с потайным бортиком применяется для сквозного монтажа рам, реек, кабельных каналов, трубных скоб, металлической обрешетки, карнизов, плит ГВЛ и гипсокартона к бетону и кирпичу. Состоит из пластикового дюбеля и оцинкованного шупупа с особой конусовидной резьбой, потайной головкой, острым наконечником и шлицом Pozidriv. Главное преимущество - быстрый монтаж. | 18.74 | 16.87
00-00109925 | Дюбель-гвоздь 8x140 полипропилен (PR08.10178) | Промрукав | Дюбель-гвоздь с потайным бортиком применяется для сквозного монтажа рам, реек, кабельных каналов, трубных скоб, металлической обрешетки, карнизов, плит ГВЛ и гипсокартона к бетону и кирпичу. Состоит из пластикового дюбеля и оцинкованного шупупа с особой конусовидной резьбой, потайной головкой, острым наконечником и шлицом Pozidriv. Главное преимущество - быстрый монтаж. | 21.22 | 19.1
00-00109924 | Дюбель-гвоздь 8x140 полипропилен (PR08.10179) | Промрукав | Дюбель-гвоздь с потайным бортиком применяется для сквозного монтажа рам, реек, кабельных каналов, трубных скоб, металлической обрешетки, карнизов, плит ГВЛ и гипсокартона к бетону и кирпичу. Состоит из пластикового дюбеля и оцинкованного шупупа с особой конусовидной резьбой, потайной головкой, острым наконечником и шлицом Pozidriv. Главное преимущество - быстрый монтаж. | 18.68 | 16.81
00-00109923 | Дюбель-гвоздь 8x140 полипропилен (PR08.10180) | Промрукав | Дюбель-гвоздь с потайным бортиком применяется для сквозного монтажа рам, реек, кабельных каналов, трубных скоб, металлической обрешетки, карнизов, плит ГВЛ и гипсокартона к бетону и кирпичу. Состоит из пластикового дюбеля и оцинкованного шупупа с особой конусовидной резьбой, потайной головкой, острым наконечником и шлицом Pozidriv. Главное преимущество - быстрый монтаж. | 18.43 | 16.59
00-00109922 | Дюбель-гвоздь 8x160 полипропилен (PR08.10181) | Промрукав | Дюбель-гвоздь с потайным бортиком применяется для сквозного монтажа рам, реек, кабельных каналов, трубных скоб, металлической обрешетки, карнизов, плит ГВЛ и гипсокартона к бетону и кирпичу. Состоит из пластикового дюбеля и оцинкованного шупупа с особой конусовидной резьбой, потайной головкой, острым наконечником и шлицом Pozidriv. Главное преимущество - быстрый монтаж. | 24.25 | 21.83
00-00109921 | Дюбель-гвоздь 8x160 полипропилен (PR08.10182) | Промрукав | Дюбель-гвоздь с потайным бортиком применяется для сквозного монтажа рам, реек, кабельных каналов, трубных скоб, металлической обрешетки, карнизов, плит ГВЛ и гипсокартона к бетону и кирпичу. Состоит из пластикового дюбеля и оцинкованного шупупа с особой конусовидной резьбой, потайной головкой, острым наконечником и шлицом Pozidriv. Главное преимущество - быстрый монтаж. | 21.71 | 19.54
00-00109920 | Дюбель-гвоздь 8x160 полипропилен (PR08.10183) | Промрукав | Дюбель-гвоздь с потайным бортиком применяется для сквозного монтажа рам, реек, кабельных каналов, трубных скоб, металлической обрешетки, карнизов, плит ГВЛ и гипсокартона к бетону и кирпичу. Состоит из пластикового дюбеля и оцинкованного шупупа с особой конусовидной резьбой, потайной головкой, острым наконечником и шлицом Pozidriv. Главное преимущество - быстрый монтаж. | 21.46 | 19.31
00-00109919 | Дюбель-гвоздь 8x60 полипропилен (PR08.10166) | Промрукав | Дюбель-гвоздь с потайным бортиком применяется для сквозного монтажа рам, реек, кабельных каналов, трубных скоб, металлической обрешетки, карнизов, плит ГВЛ и гипсокартона к бетону и кирпичу. Состоит из пластикового дюбеля и оцинкованного шупупа с особой конусовидной резьбой, потайной головкой, острым наконечником и шлицом Pozidriv. Главное преимущество - быстрый монтаж. | 10.97 | 9.87
00-00109918 | Дюбель-гвоздь 8x60 полипропилен (PR08.10167) | Промрукав | Дюбель-гвоздь с потайным бортиком применяется для сквозного монтажа рам, реек, кабельных каналов, трубных скоб, металлической обрешетки, карнизов, плит ГВЛ и гипсокартона к бетону и кирпичу. Состоит из пластикового дюбеля и оцинкованного шупупа с особой конусовидной резьбой, потайной головкой, острым наконечником и шлицом Pozidriv. Главное преимущество - быстрый монтаж. | 10.92 | 9.83
00-00109917 | Дюбель-гвоздь 8x60 полипропилен (PR08.10168) | Промрукав | Дюбель-гвоздь с потайным бортиком применяется для сквозного монтажа рам, реек, кабельных каналов, трубных скоб, металлической обрешетки, карнизов, плит ГВЛ и гипсокартона к бетону и кирпичу. Состоит из пластикового дюбеля и оцинкованного шупупа с особой конусовидной резьбой, потайной головкой, острым наконечником и шлицом Pozidriv. Главное преимущество - быстрый монтаж. | 10.19 | 9.17
00-00109916 | Дюбель-гвоздь 8x80 полипропилен (PR08.10169) | Промрукав | Дюбель-гвоздь с потайным бортиком применяется для сквозного монтажа рам, реек, кабельных каналов, трубных скоб, металлической обрешетки, карнизов, плит ГВЛ и гипсокартона к бетону и кирпичу. Состоит из пластикового дюбеля и оцинкованного шупупа с особой конусовидной резьбой, потайной головкой, острым наконечником и шлицом Pozidriv. Главное преимущество - быстрый монтаж. | 13.83 | 12.45
00-00109914 | Дюбель-гвоздь 8x80 полипропилен (PR08.10170) | Промрукав | Дюбель-гвоздь с потайным бортиком применяется для сквозного монтажа рам, реек, кабельных каналов, трубных скоб, металлической обрешетки, карнизов, плит ГВЛ и гипсокартона к бетону и кирпичу. Состоит из пластикового дюбеля и оцинкованного шупупа с особой конусовидной резьбой, потайной головкой, острым наконечником и шлицом Pozidriv. Главное преимущество - быстрый монтаж. | 13.36 | 12.02
00-00109913 | Дюбель-гвоздь 8x80 полипропилен (PR08.10171) | Промрукав | Дюбель-гвоздь с потайным бортиком применяется для сквозного монтажа рам, реек, кабельных каналов, трубных скоб, металлической обрешетки, карнизов, плит ГВЛ и гипсокартона к бетону и кирпичу. Состоит из пластикового дюбеля и оцинкованного шупупа с особой конусовидной резьбой, потайной головкой, острым наконечником и шлицом Pozidriv. Главное преимущество - быстрый монтаж. | 12.45 | 11.21
00-00065304 | Дюбель-гвоздь 8х60(100)(PR08.3676) | Промрукав | Дюбель-гвоздь 8х60 (100шт/уп) (PR08.3676) | 10.13 | 9.12
00-00116999 | Дюбель-гвоздь PN-LK (PR08.26204) | Промрукав | Дюбель-гвоздь PN-LK - это крепление для сквозного монтажа. Материал дюбеля - нейлон, гвоздь изготовлен из электрооцинкованной стали. Предназначен для креплений в твердых основаниях, бетоне, камне, кирпиче. Чаще всего используется для установки направляющих гипсокартона, плинтусов, фанерного основания под паркетные полы, металлокаркаса, натяжных потолков, кабель-каналов, монтажных коробов, направляющих и обрешетки. Монтаж дюбель-гвоздя осуществляется легко и быстро с помощью молотка. | Уточняйте у менеджера | Уточняйте у менеджера
00-00117000 | Дюбель-гвоздь PN-LK (PR08.26206) | Промрукав | Дюбель-гвоздь PN-LK - это крепление для сквозного монтажа. Материал дюбеля - нейлон, гвоздь изготовлен из электрооцинкованной стали. Предназначен для креплений в твердых основаниях, бетоне, камне, кирпиче. Чаще всего используется для установки направляющих гипсокартона, плинтусов, фанерного основания под паркетные полы, металлокаркаса, натяжных потолков, кабель-каналов, монтажных коробов, направляющих и обрешетки. Монтаж дюбель-гвоздя осуществляется легко и быстро с помощью молотка. | Уточняйте у менеджера | Уточняйте у менеджера
00-00117001 | Дюбель-гвоздь PN-LK (PR08.26205) | Промрукав | Дюбель-гвоздь PN-LK - это крепление для сквозного монтажа. Материал дюбеля - нейлон, гвоздь изготовлен из электрооцинкованной стали. Предназначен для креплений в твердых основаниях, бетоне, камне, кирпиче. Чаще всего используется для установки направляющих гипсокартона, плинтусов, фанерного основания под паркетные полы, металлокаркаса, натяжных потолков, кабель-каналов, монтажных коробов, направляющих и обрешетки. Монтаж дюбель-гвоздя осуществляется легко и быстро с помощью молотка. | Уточняйте у менеджера | Уточняйте у менеджера
00-00117002 | Дюбель-гвоздь PN-LK (PR08.26207) | Промрукав | Дюбель-гвоздь PN-LK - это крепление для сквозного монтажа. Материал дюбеля - нейлон, гвоздь изготовлен из электрооцинкованной стали. Предназначен для креплений в твердых основаниях, бетоне, камне, кирпиче. Чаще всего используется для установки направляющих гипсокартона, плинтусов, фанерного основания под паркетные полы, металлокаркаса, натяжных потолков, кабель-каналов, монтажных коробов, направляющих и обрешетки. Монтаж дюбель-гвоздя осуществляется легко и быстро с помощью молотка. | Уточняйте у менеджера | Уточняйте у менеджера
00-00117003 | Дюбель-гвоздь PN-LK (PR08.26208) | Промрукав | Дюбель-гвоздь PN-LK - это крепление для сквозного монтажа. Материал дюбеля - нейлон, гвоздь изготовлен из электрооцинкованной стали. Предназначен для креплений в твердых основаниях, бетоне, камне, кирпиче. Чаще всего используется для установки направляющих гипсокартона, плинтусов, фанерного основания под паркетные полы, металлокаркаса, натяжных потолков, кабель-каналов, монтажных коробов, направляющих и обрешетки. Монтаж дюбель-гвоздя осуществляется легко и быстро с помощью молотка. | Уточняйте у менеджера | Уточняйте у менеджера
00-00117004 | Дюбель-гвоздь PN-LK (PR08.26209) | Промрукав | Дюбель-гвоздь PN-LK - это крепление для сквозного монтажа. Материал дюбеля - нейлон, гвоздь изготовлен из электрооцинкованной стали. Предназначен для креплений в твердых основаниях, бетоне, камне, кирпиче. Чаще всего используется для установки направляющих гипсокартона, плинтусов, фанерного основания под паркетные полы, металлокаркаса, натяжных потолков, кабель-каналов, монтажных коробов, направляющих и обрешетки. Монтаж дюбель-гвоздя осуществляется легко и быстро с помощью молотка. | Уточняйте у менеджера | Уточняйте у менеджера
00-00109912 | Дюбель-гвоздь гриб 6x40 (10 шт/уп) (PR08.10199) | Промрукав | Дюбель-гвоздь гриб по своей форме похож на обычный строительный гвоздь с распорной зоной и широкой шляпкой. Данный инструмент подходит для использования при монтаже тепло- и звукоизоляции. Дюбель гриб предназначается для крепежа термоизоляционных изделий к камню и бетону. | 5.89 | 5.3
00-00109911 | Дюбель-гвоздь гриб 6x40 (100 шт/уп) (PR08.10200) | Промрукав | Дюбель-гвоздь гриб по своей форме похож на обычный строительный гвоздь с распорной зоной и широкой шляпкой. Данный инструмент подходит для использования при монтаже тепло- и звукоизоляции. Дюбель гриб предназначается для крепежа термоизоляционных изделий к камню и бетону. | 3.65 | 3.29
00-00109910 | Дюбель-гвоздь гриб 6x40 (1000 шт/уп) (PR08.10201) | Промрукав | Дюбель-гвоздь гриб по своей форме похож на обычный строительный гвоздь с распорной зоной и широкой шляпкой. Данный инструмент подходит для использования при монтаже тепло- и звукоизоляции. Дюбель гриб предназначается для крепежа термоизоляционных изделий к камню и бетону. | 3.65 | 3.29
00-00109909 | Дюбель-гвоздь гриб 6x60 (10 шт/уп) (PR08.10202) | Промрукав | Дюбель-гвоздь гриб по своей форме похож на обычный строительный гвоздь с распорной зоной и широкой шляпкой. Данный инструмент подходит для использования при монтаже тепло- и звукоизоляции. Дюбель гриб предназначается для крепежа термоизоляционных изделий к камню и бетону. | 7.88 | 7.09
00-00109908 | Дюбель-гвоздь гриб 6x60 (100 шт/уп) (PR08.10203) | Промрукав | Дюбель-гвоздь гриб по своей форме похож на обычный строительный гвоздь с распорной зоной и широкой шляпкой. Данный инструмент подходит для использования при монтаже тепло- и звукоизоляции. Дюбель гриб предназначается для крепежа термоизоляционных изделий к камню и бетону. | 5.89 | 5.3
00-00109907 | Дюбель-гвоздь гриб 6x60 (1000 шт/уп) (PR08.10204) | Промрукав | Дюбель-гвоздь гриб по своей форме похож на обычный строительный гвоздь с распорной зоной и широкой шляпкой. Данный инструмент подходит для использования при монтаже тепло- и звукоизоляции. Дюбель гриб предназначается для крепежа термоизоляционных изделий к камню и бетону. | 5.49 | 4.94
00-00109906 | Дюбель-гвоздь гриб 6x80 (10 шт/уп) (PR08.10205) | Промрукав | Дюбель-гвоздь гриб по своей форме похож на обычный строительный гвоздь с распорной зоной и широкой шляпкой. Данный инструмент подходит для использования при монтаже тепло- и звукоизоляции. Дюбель гриб предназначается для крепежа термоизоляционных изделий к камню и бетону. | 9.38 | 8.44
00-00109905 | Дюбель-гвоздь гриб 6x80 (100 шт/уп)(PR08.10206) | Промрукав | Дюбель-гвоздь гриб по своей форме похож на обычный строительный гвоздь с распорной зоной и широкой шляпкой. Данный инструмент подходит для использования при монтаже тепло- и звукоизоляции. Дюбель гриб предназначается для крепежа термоизоляционных изделий к камню и бетону. | 7.49 | 6.74
00-00109904 | Дюбель-гвоздь гриб 6x80 (1000 шт/уп) (PR08.10207) | Промрукав | Дюбель-гвоздь гриб по своей форме похож на обычный строительный гвоздь с распорной зоной и широкой шляпкой. Данный инструмент подходит для использования при монтаже тепло- и звукоизоляции. Дюбель гриб предназначается для крепежа термоизоляционных изделий к камню и бетону. | 7.31 | 6.58
00-00134995 | Дюбель (861-027) | ПожТехКабель | Дюбель-Гвоздь для быстрого монтажа 6x40 мм предназначен для всех видов материалов из бетона и кирпича. Отличается большим значение допустимой нагрузки. Расширение дюбеля происходит по всей длине, достигая максимального значения в передней половине дюбеля. За счет этого достигается надежная анкеровка дюбеля. | Уточняйте у менеджера | Уточняйте у менеджера
00-00134994 | Дюбель (861-006) | ПожТехКабель | Дюбель-Гвоздь для быстрого монтажа 6x40 мм (1000 шт/уп) предназначен для всех видов материалов из бетона и кирпича. Отличается большим значение допустимой нагрузки. Расширение дюбеля происходит по всей длине, достигая максимального значения в передней половине дюбеля. За счет этого достигается надежная анкеровка дюбеля. | 3.3 | 2.97
00-00107498 | Тарельчатый дюбель гриб (PR08.12255) | Промрукав | Тарельчатый дюбель гриб с гвоздем для ПМ — это теплоизоляционное крепление состоящие из высокопрочного пластикового корпуса и стального гвоздя в сборе. Он предназначен для крепления минеральной ваты и пенополистирола к потолку, наружным и внутренним поверхностям зданий и сооружений (бетон, сталь, силикатный и керамический кирпич). Техника прямого монтажа ускоряет производительность труда, не требует сверления и дополнительного инструмента. | 26.99 | 24.29
00-00107499 | Тарельчатый дюбель гриб (PR08.12256) | Промрукав | Тарельчатый дюбель гриб с гвоздем для ПМ — это теплоизоляционное крепление состоящие из высокопрочного пластикового корпуса и стального гвоздя в сборе. Он предназначен для крепления минеральной ваты и пенополистирола к потолку, наружным и внутренним поверхностям зданий и сооружений (бетон, сталь, силикатный и керамический кирпич). Техника прямого монтажа ускоряет производительность труда, не требует сверления и дополнительного инструмента. | 27.83 | 25.05
00-00107500 | Тарельчатый дюбель гриб (PR08.12257) | Промрукав | Тарельчатый дюбель гриб с гвоздем для ПМ — это теплоизоляционное крепление состоящие из высокопрочного пластикового корпуса и стального гвоздя в сборе. Он предназначен для крепления минеральной ваты и пенополистирола к потолку, наружным и внутренним поверхностям зданий и сооружений (бетон, сталь, силикатный и керамический кирпич). Техника прямого монтажа ускоряет производительность труда, не требует сверления и дополнительного инструмента. | 28.9 | 26.01
00-00107501 | Тарельчатый дюбель гриб (PR08.12258) | Промрукав | Тарельчатый дюбель гриб с гвоздем для ПМ — это теплоизоляционное крепление состоящие из высокопрочного пластикового корпуса и стального гвоздя в сборе. Он предназначен для крепления минеральной ваты и пенополистирола к потолку, наружным и внутренним поверхностям зданий и сооружений (бетон, сталь, силикатный и керамический кирпич). Техника прямого монтажа ускоряет производительность труда, не требует сверления и дополнительного инструмента. | 29.98 | 26.98
00-00107502 | Тарельчатый дюбель гриб (PR08.12259) | Промрукав | Тарельчатый дюбель гриб с гвоздем для ПМ — это теплоизоляционное крепление состоящие из высокопрочного пластикового корпуса и стального гвоздя в сборе. Он предназначен для крепления минеральной ваты и пенополистирола к потолку, наружным и внутренним поверхностям зданий и сооружений (бетон, сталь, силикатный и керамический кирпич). Техника прямого монтажа ускоряет производительность труда, не требует сверления и дополнительного инструмента. | 31.26 | 28.13
00-00107503 | Тарельчатый дюбель гриб (PR08.12260) | Промрукав | Тарельчатый дюбель гриб с гвоздем для ПМ — это теплоизоляционное крепление состоящие из высокопрочного пластикового корпуса и стального гвоздя в сборе. Он предназначен для крепления минеральной ваты и пенополистирола к потолку, наружным и внутренним поверхностям зданий и сооружений (бетон, сталь, силикатный и керамический кирпич). Техника прямого монтажа ускоряет производительность труда, не требует сверления и дополнительного инструмента. | 32.68 | 29.41
00-00107504 | Тарельчатый дюбель гриб (PR08.12261) | Промрукав | Тарельчатый дюбель гриб с гвоздем для ПМ — это теплоизоляционное крепление состоящие из высокопрочного пластикового корпуса и стального гвоздя в сборе. Он предназначен для крепления минеральной ваты и пенополистирола к потолку, наружным и внутренним поверхностям зданий и сооружений (бетон, сталь, силикатный и керамический кирпич). Техника прямого монтажа ускоряет производительность труда, не требует сверления и дополнительного инструмента. | 49.63 | 44.67
00-00107505 | Тарельчатый дюбель гриб (PR08.12262) | Промрукав | Тарельчатый дюбель гриб с гвоздем для ПМ — это теплоизоляционное крепление состоящие из высокопрочного пластикового корпуса и стального гвоздя в сборе. Он предназначен для крепления минеральной ваты и пенополистирола к потолку, наружным и внутренним поверхностям зданий и сооружений (бетон, сталь, силикатный и керамический кирпич). Техника прямого монтажа ускоряет производительность труда, не требует сверления и дополнительного инструмента. | 53.14 | 47.83
00-00107506 | Тарельчатый дюбель гриб (PR08.12247) | Промрукав | Тарельчатый дюбель гриб с гвоздем для ПМ — это теплоизоляционное крепление состоящие из высокопрочного пластикового корпуса и стального гвоздя в сборе. Он предназначен для крепления минеральной ваты и пенополистирола к потолку, наружным и внутренним поверхностям зданий и сооружений (бетон, сталь, силикатный и керамический кирпич). Техника прямого монтажа ускоряет производительность труда, не требует сверления и дополнительного инструмента. | 14.52 | 13.07
00-00107507 | Тарельчатый дюбель гриб (PR08.12263) | Промрукав | Тарельчатый дюбель гриб с гвоздем для ПМ — это теплоизоляционное крепление состоящие из высокопрочного пластикового корпуса и стального гвоздя в сборе. Он предназначен для крепления минеральной ваты и пенополистирола к потолку, наружным и внутренним поверхностям зданий и сооружений (бетон, сталь, силикатный и керамический кирпич). Техника прямого монтажа ускоряет производительность труда, не требует сверления и дополнительного инструмента. | 58.1 | 52.29
00-00107508 | Тарельчатый дюбель гриб (PR08.12248) | Промрукав | Тарельчатый дюбель гриб с гвоздем для ПМ — это теплоизоляционное крепление состоящие из высокопрочного пластикового корпуса и стального гвоздя в сборе. Он предназначен для крепления минеральной ваты и пенополистирола к потолку, наружным и внутренним поверхностям зданий и сооружений (бетон, сталь, силикатный и керамический кирпич). Техника прямого монтажа ускоряет производительность труда, не требует сверления и дополнительного инструмента. | 16.92 | 15.23
00-00107509 | Тарельчатый дюбель гриб (PR08.12249) | Промрукав | Тарельчатый дюбель гриб с гвоздем для ПМ — это теплоизоляционное крепление состоящие из высокопрочного пластикового корпуса и стального гвоздя в сборе. Он предназначен для крепления минеральной ваты и пенополистирола к потолку, наружным и внутренним поверхностям зданий и сооружений (бетон, сталь, силикатный и керамический кирпич). Техника прямого монтажа ускоряет производительность труда, не требует сверления и дополнительного инструмента. | 17.37 | 15.63
00-00107510 | Тарельчатый дюбель гриб (PR08.12250) | Промрукав | Тарельчатый дюбель гриб с гвоздем для ПМ — это теплоизоляционное крепление состоящие из высокопрочного пластикового корпуса и стального гвоздя в сборе. Он предназначен для крепления минеральной ваты и пенополистирола к потолку, наружным и внутренним поверхностям зданий и сооружений (бетон, сталь, силикатный и керамический кирпич). Техника прямого монтажа ускоряет производительность труда, не требует сверления и дополнительного инструмента. | 18.56 | 16.7
00-00107511 | Тарельчатый дюбель гриб (PR08.12251) | Промрукав | Тарельчатый дюбель гриб с гвоздем для ПМ — это теплоизоляционное крепление состоящие из высокопрочного пластикового корпуса и стального гвоздя в сборе. Он предназначен для крепления минеральной ваты и пенополистирола к потолку, наружным и внутренним поверхностям зданий и сооружений (бетон, сталь, силикатный и керамический кирпич). Техника прямого монтажа ускоряет производительность труда, не требует сверления и дополнительного инструмента. | 19.18 | 17.26
00-00107512 | Тарельчатый дюбель гриб (PR08.12252) | Промрукав | Тарельчатый дюбель гриб с гвоздем для ПМ — это теплоизоляционное крепление состоящие из высокопрочного пластикового корпуса и стального гвоздя в сборе. Он предназначен для крепления минеральной ваты и пенополистирола к потолку, наружным и внутренним поверхностям зданий и сооружений (бетон, сталь, силикатный и керамический кирпич). Техника прямого монтажа ускоряет производительность труда, не требует сверления и дополнительного инструмента. | 20.11 | 18.1
00-00107513 | Тарельчатый дюбель гриб (PR08.12253) | Промрукав | Тарельчатый дюбель гриб с гвоздем для ПМ — это теплоизоляционное крепление состоящие из высокопрочного пластикового корпуса и стального гвоздя в сборе. Он предназначен для крепления минеральной ваты и пенополистирола к потолку, наружным и внутренним поверхностям зданий и сооружений (бетон, сталь, силикатный и керамический кирпич). Техника прямого монтажа ускоряет производительность труда, не требует сверления и дополнительного инструмента. | 21.38 | 19.24
00-00107514 | Тарельчатый дюбель гриб (PR08.12254) | Промрукав | Тарельчатый дюбель гриб с гвоздем для ПМ — это теплоизоляционное крепление состоящие из высокопрочного пластикового корпуса и стального гвоздя в сборе. Он предназначен для крепления минеральной ваты и пенополистирола к потолку, наружным и внутренним поверхностям зданий и сооружений (бетон, сталь, силикатный и керамический кирпич). Техника прямого монтажа ускоряет производительность труда, не требует сверления и дополнительного инструмента. | 24.03 | 21.63
Изолента, скотч
00-00142141 | ET-BK (7420c) | CABEUS | Изоляционная лента черная 19ммх20мх0.13мм | 97.81 | 97.81
00-00142140 | ET-BL (7419c) | CABEUS | Изоляционная лента синяя 19ммх20мх0.13мм | 97.81 | 97.81
00-00142138 | ET-GN (7417c) | CABEUS | Изоляционная лента зеленая 19ммх20мх0.13мм | 97.81 | 97.81
00-00142139 | ET-RD (7418c) | CABEUS | Изоляционная лента красная 19ммх20мх0.13м | 97.81 | 97.81
00-00142135 | ET-WT (7414c) | CABEUS | Изоляционная лента белая 19ммх20мх0.13мм | 97.81 | 97.81
00-00142137 | ET-YG (7416c) | CABEUS | Изоляционная лента желто-зеленая 19ммх20мх0.13мм | 102.83 | 102.83
00-00142136 | ET-YL (7415c) | CABEUS | Изоляционная лента желтая 19ммх20мх0.13мм | 97.81 | 97.81
00-00091303 | 37556 | DKC | Для сохранения прочности кабеленесущей системы очень важна надежная защита от коррозии. Элементы системы "S5 Combitech" изготовлены в исполнениях различной коррозионной устойчивости. Чтобы продлить срок службы трассы и защитить кабель, особенно важно защищать от попадания влаги места соединения лотков. Для этого в ассортимент монтажных элементов входит клейкая лента, изготовленная из неопрена. Лента предназначена для защиты стыков от коррозии. Общая длина ленты – 10 м, ширина – 150 мм, толщина – 2 мм. | 2313.24 | 2266.98
00-00087680 | 37557 | DKC | Клейкая лента применяется для обеспечения степени пыле и влагозащиты IP 44. Лента толщиной 9 мм используется в качестве дополнительного уплотнителя пластины, которая закрепляется на стыках лотков (она приклеивается на внутреннюю часть металлической пластины). | 502.9 | 492.84
00-00087684 | 37558 | DKC | Клейкая лента применяется для обеспечения степени пыле и влагозащиты IP 44. Лента толщиной 2 мм используется в качестве дополнительного уплотнителя стыка лотка с крышкой. Она приклеивается на кромку лотка по длине. | 270.51 | 265.1
00-00028386 | Изолента 19мм х 20м белая | СВ-Профиль | Изолента ПВХ белая 20м 19мм 160мкм. Изоляционная лента применяется для электроизоляции при промышленных, строительных и бытовых работах. Изолента изготавливается на основе пленки из поливинилхлоридного изоляционного пластиката. Свойства изоленты ПВХ: Напряжение пробоя 6000 Вольт. Удлинение при разрыве 250%. Температура эксплуатации до -25°. Устойчива к воздействию УФ-лучей. Устойчива к воздействию влаги. Устойчива к коррозии металлов. Устойчива к истиранию. | Уточняйте у менеджера | Уточняйте у менеджера
00-00028387 | Изолента 19мм х 20м желтая | СВ-Профиль | Изолента ПВХ желтая 20м 19мм 160мкм Изоляционная лента применяется для электроизоляции при промышленных, строительных и бытовых работах. Изолента изготавливается на основе пленки из поливинилхлоридного изоляционного пластиката. Свойства изоленты ПВХ: Напряжение пробоя 6000 Вольт. Удлинение при разрыве 250%. Температура эксплуатации до -25°. Устойчива к воздействию УФ-лучей. Устойчива к воздействию влаги. Устойчива к коррозии металлов. Устойчива к истиранию. | Уточняйте у менеджера | Уточняйте у менеджера
00-00028388 | Изолента 19мм х 20м желто-зеленая | СВ-Профиль | Изолента ПВХ желто-зеленая 20м 19мм 160мкм Изоляционная лента применяется для электроизоляции при промышленных, строительных и бытовых работах. Изолента изготавливается на основе пленки из поливинилхлоридного изоляционного пластиката. Свойства изоленты ПВХ: Напряжение пробоя 6000 Вольт. Удлинение при разрыве 250%. Температура эксплуатации до -25°. Устойчива к воздействию УФ-лучей. Устойчива к воздействию влаги. Устойчива к коррозии металлов. Устойчива к истиранию. | Уточняйте у менеджера | Уточняйте у менеджера
00-00028384 | Изолента 19мм х 20м зеленая | СВ-Профиль | Изолента ПВХ зеленая 20м 19мм 160мкм Изоляционная лента применяется для электроизоляции при промышленных, строительных и бытовых работах. Изолента изготавливается на основе пленки из поливинилхлоридного изоляционного пластиката. Свойства изоленты ПВХ: Напряжение пробоя 6000 Вольт. Удлинение при разрыве 250%. Температура эксплуатации до -25°. Устойчива к воздействию УФ-лучей. Устойчива к воздействию влаги. Устойчива к коррозии металлов. Устойчива к истиранию. | Уточняйте у менеджера | Уточняйте у менеджера
00-00028385 | Изолента 19мм х 20м красная | СВ-Профиль | Изолента ПВХ красная 20м 19мм 160мкм Изоляционная лента применяется для электроизоляции при промышленных, строительных и бытовых работах. Изолента изготавливается на основе пленки из поливинилхлоридного изоляционного пластиката. Свойства изоленты ПВХ: Напряжение пробоя 6000 Вольт. Удлинение при разрыве 250%. Температура эксплуатации до -25°. Устойчива к воздействию УФ-лучей. Устойчива к воздействию влаги. Устойчива к коррозии металлов. Устойчива к истиранию. | Уточняйте у менеджера | Уточняйте у менеджера
00-00028348 | Изолента 19мм х 20м синяя | СВ-Профиль | Изолента ПВХ синяя 20м 19мм 160мкм Изоляционная лента применяется для электроизоляции при промышленных, строительных и бытовых работах. Изолента изготавливается на основе пленки из поливинилхлоридного изоляционного пластиката. Свойства изоленты ПВХ: Напряжение пробоя 6000 Вольт. Удлинение при разрыве 250%. Температура эксплуатации до -25°. Устойчива к воздействию УФ-лучей. Устойчива к воздействию влаги. Устойчива к коррозии металлов. Устойчива к истиранию. | Уточняйте у менеджера | Уточняйте у менеджера
00-00028383 | Изолента 19мм х 20м черная | СВ-Профиль | Изолента ПВХ черная 20м 19мм 160мкм Изоляционная лента применяется для электроизоляции при промышленных, строительных и бытовых работах. Изолента изготавливается на основе пленки из поливинилхлоридного изоляционного пластиката. Свойства изоленты ПВХ: Напряжение пробоя 6000 Вольт. Удлинение при разрыве 250%. Температура эксплуатации до -25°. Устойчива к воздействию УФ-лучей. Устойчива к воздействию влаги. Устойчива к коррозии металлов. Устойчива к истиранию. | Уточняйте у менеджера | Уточняйте у менеджера
00-00085838 | KR-09-2006 | KRANZ | Изолента предназначена для электрической изоляции, цветной маркировки, соединения, защиты от внешних факторов и герметизации кабелей, проводов и шнуров. Обеспечивает высокое качество обмотки и защищает места соединения от влаги, пыли, грязи, механических повреждений и перепадов температуры окружающей среды. Выполнена из высококачественной ПВХ-пленки с клеевым слоем. Состав: лента ПВХ с клеевым слоем Ширина: 15 мм Длина: 10 м Толщина: 0.13 мм Напряжение: до 6000 В Растяжение: до 180% Температура использования: -10...+50 °С Не поддерживает горение Устойчива к УФ, слабым растворителям и солям Гарантийный срок эксплуатации - 7 лет Гарантийный срок хранения - 7 лет | Уточняйте у менеджера | Уточняйте у менеджера
00-00081233 | KR-09-2606 | KRANZ | Изолента предназначена для электрической изоляции, цветной маркировки, соединения, защиты от внешних факторов и герметизации кабелей, проводов и шнуров. Обеспечивает высокое качество обмотки и защищает места соединения от влаги, пыли, грязи, механических повреждений и перепадов температуры окружающей среды. Выполнена из высококачественной ПВХ-пленки с клеевым слоем. Состав: лента ПВХ с клеевым слоем Ширина: 15 мм Длина: 20 м Толщина: 0.13 мм Напряжение: до 6000 В Растяжение: до 180% Температура использования: -10...+50 °С Не поддерживает горение Устойчива к УФ, слабым растворителям и солям Гарантийный срок эксплуатации - 7 лет Гарантийный срок хранения - 7 лет | Уточняйте у менеджера | Уточняйте у менеджера
00-00080713 | KR-09-2108 | KRANZ | Изолента предназначена для электрической изоляции, цветной маркировки, соединения, защиты от внешних факторов и герметизации кабелей, проводов и шнуров. Обеспечивает высокое качество обмотки и защищает места соединения от влаги, пыли, грязи, механических повреждений и перепадов температуры окружающей среды. Выполнена из высококачественной ПВХ-пленки с клеевым слоем. Состав: лента ПВХ с клеевым слоем Ширина: 15 мм Длина: 25 м Толщина: 0.13 мм Напряжение: до 6000 В Растяжение: до 180% Температура использования: -10...+50 °С Не поддерживает горение Устойчива к УФ, слабым растворителям и солям Гарантийный срок эксплуатации - 7 лет Гарантийный срок хранения - 7 лет | Уточняйте у менеджера | Уточняйте у менеджера
00-00083616 | KR-09-2201 | KRANZ | Изолента предназначена для электрической изоляции, цветной маркировки, соединения, защиты от внешних факторов и герметизации кабелей, проводов и шнуров. Обеспечивает высокое качество обмотки и защищает места соединения от влаги, пыли, грязи, механических повреждений и перепадов температуры окружающей среды. Выполнена из высококачественной ПВХ-пленки с клеевым слоем. Состав: лента ПВХ с клеевым слоем Ширина: 19 мм Длина: 25 м Толщина: 0.13 мм Напряжение: до 6000 В Растяжение: до 180% Температура использования: -10...+50 °С Не поддерживает горение Устойчива к УФ, слабым растворителям и солям Гарантийный срок эксплуатации - 7 лет Гарантийный срок хранения - 7 лет | Уточняйте у менеджера | Уточняйте у менеджера
00-00086502 | KR-09-2207 | KRANZ | Изолента предназначена для электрической изоляции, цветной маркировки, соединения, защиты от внешних факторов и герметизации кабелей, проводов и шнуров. Обеспечивает высокое качество обмотки и защищает места соединения от влаги, пыли, грязи, механических повреждений и перепадов температуры окружающей среды. Выполнена из высококачественной ПВХ-пленки с клеевым слоем. Состав: лента ПВХ с клеевым слоем Ширина: 19 мм Длина: 25 м Толщина: 0.13 мм Напряжение: до 6000 В Растяжение: до 180% Температура использования: -10...+50 °С Не поддерживает горение Устойчива к УФ, слабым растворителям и солям Гарантийный срок эксплуатации - 7 лет Гарантийный срок хранения - 7 лет | Уточняйте у менеджера | Уточняйте у менеджера
00-00090514 | KR-09-2203 | KRANZ | Изолента предназначена для электрической изоляции, цветной маркировки, соединения, защиты от внешних факторов и герметизации кабелей, проводов и шнуров. Обеспечивает высокое качество обмотки и защищает места соединения от влаги, пыли, грязи, механических повреждений и перепадов температуры окружающей среды. Выполнена из высококачественной ПВХ-пленки с клеевым слоем. Состав: лента ПВХ с клеевым слоем Ширина: 19 мм Длина: 25 м Толщина: 0.13 мм Напряжение: до 6000 В Растяжение: до 180% Температура использования: -10...+50 °С Не поддерживает горение Устойчива к УФ, слабым растворителям и солям Гарантийный срок эксплуатации - 7 лет Гарантийный срок хранения - 7 лет | Уточняйте у менеджера | Уточняйте у менеджера
00-00090515 | KR-09-2204 | KRANZ | Изолента предназначена для электрической изоляции, цветной маркировки, соединения, защиты от внешних факторов и герметизации кабелей, проводов и шнуров. Обеспечивает высокое качество обмотки и защищает места соединения от влаги, пыли, грязи, механических повреждений и перепадов температуры окружающей среды. Выполнена из высококачественной ПВХ-пленки с клеевым слоем. Состав: лента ПВХ с клеевым слоем Ширина: 19 мм Длина: 25 м Толщина: 0.13 мм Напряжение: до 6000 В Растяжение: до 180% Температура использования: -10...+50 °С Не поддерживает горение Устойчива к УФ, слабым растворителям и солям Гарантийный срок эксплуатации - 7 лет Гарантийный срок хранения - 7 лет | Уточняйте у менеджера | Уточняйте у менеджера
00-00081234 | KR-09-2208 | KRANZ | Изолента предназначена для электрической изоляции, цветной маркировки, соединения, защиты от внешних факторов и герметизации кабелей, проводов и шнуров. Обеспечивает высокое качество обмотки и защищает места соединения от влаги, пыли, грязи, механических повреждений и перепадов температуры окружающей среды. Выполнена из высококачественной ПВХ-пленки с клеевым слоем. Состав: лента ПВХ с клеевым слоем Ширина: 19 мм Длина: 25 м Толщина: 0.13 мм Напряжение: до 6000 В Растяжение: до 180% Температура использования: -10...+50 °С Не поддерживает горение Устойчива к УФ, слабым растворителям и солям Гарантийный срок эксплуатации - 7 лет Гарантийный срок хранения - 7 лет | Уточняйте у менеджера | Уточняйте у менеджера
00-00090516 | KR-09-2205 | KRANZ | Изолента предназначена для электрической изоляции, цветной маркировки, соединения, защиты от внешних факторов и герметизации кабелей, проводов и шнуров. Обеспечивает высокое качество обмотки и защищает места соединения от влаги, пыли, грязи, механических повреждений и перепадов температуры окружающей среды. Выполнена из высококачественной ПВХ-пленки с клеевым слоем. Состав: лента ПВХ с клеевым слоем Ширина: 19 мм Длина: 25 м Толщина: 0.13 мм Напряжение: до 6000 В Растяжение: до 180% Температура использования: -10...+50 °С Не поддерживает горение Устойчива к УФ, слабым растворителям и солям Гарантийный срок эксплуатации - 7 лет Гарантийный срок хранения - 7 лет | Уточняйте у менеджера | Уточняйте у менеджера
00-00083002 | KR-09-2206 | KRANZ | Изолента предназначена для электрической изоляции, цветной маркировки, соединения, защиты от внешних факторов и герметизации кабелей, проводов и шнуров. Обеспечивает высокое качество обмотки и защищает места соединения от влаги, пыли, грязи, механических повреждений и перепадов температуры окружающей среды. Выполнена из высококачественной ПВХ-пленки с клеевым слоем. Состав: лента ПВХ с клеевым слоем Ширина: 19 мм Длина: 25 м Толщина: 0.13 мм Напряжение: до 6000 В Растяжение: до 180% Температура использования: -10...+50 °С Не поддерживает горение Устойчива к УФ, слабым растворителям и солям Гарантийный срок эксплуатации - 7 лет Гарантийный срок хранения - 7 лет | Уточняйте у менеджера | Уточняйте у менеджера
00-00063220 | 2001-09-01 | REXANT | Изолента предназначена для электрической изоляции, цветной маркировки, соединения, защиты от внешних факторов и герметизации кабелей, проводов и шнуров. Состав: Лента ПВХ, клеевой слой. Размер: Ширина 15 мм; Длина 10 м; Толщина 0,13 мм. Характеристики: Напряжение: до 6000 В. Растяжение: до 180 %. Температура использования: -30...+50 °С. Не поддерживает горение. Устойчива к УФ, слабым растворителям и солям. Белый цвет изоленты подойдет при работе с белыми кабелями, когда необходимо сделать использование ленты наиболее незаметным. Интересно, что первые изоленты были именно белого цвета! | Уточняйте у менеджера | Уточняйте у менеджера
00-00063221 | 2007-09-01 | REXANT | Изолента предназначена для электрической изоляции, цветной маркировки, соединения, защиты от внешних факторов и герметизации кабелей, проводов и шнуров. Состав: Лента ПВХ, клеевой слой. Размер: Ширина 15 мм; Длина 10 м; Толщина 0,13 мм. Характеристики: Напряжение: до 6000 В. Растяжение: до 180 %. Температура использования: -30...+50 °С. Не поддерживает горение. Устойчива к УФ, слабым растворителям и солям. Изолента желто-зеленого цвета в соответствии с требованиями ГОСТ Р50462 используется для обозначения заземления. | Уточняйте у менеджера | Уточняйте у менеджера
00-00021489 | 257376 | REXANT | Изолента предназначена для электрической изоляции, цветной маркировки, соединения, защиты от внешних факторов и герметизации кабелей, проводов и шнуров. Состав: Лента ПВХ, клеевой слой. Размер: Ширина 15 мм; Длина 20 м; Толщина 0,13 мм. Характеристики: Напряжение: до 6000 В. Растяжение: до 180 %. Температура использования: -30...+50 °С. Не поддерживает горение. Устойчива к УФ, слабым растворителям и солям. Красный цвет изоленты подойдет при работе с поверхностями такого же цвета и маркировки проводов. Это довольно яркий цвет, поэтому им можно обозначить обрыв проводов, так как красный цвет сразу обращает на себя внимание. | Уточняйте у менеджера | Уточняйте у менеджера
03-00008697 | 2102-09-01 | REXANT | Изолента предназначена для электрической изоляции, цветной маркировки, соединения, защиты от внешних факторов и герметизации кабелей, проводов и шнуров. Состав: Лента ПВХ, клеевой слой. Размер: Ширина 15 мм; Длина 25 м; Толщина 0,13 мм. Характеристики: Напряжение: до 6000 В. Растяжение: до 180 %. Температура использования: -30...+50 °С. Не поддерживает горение. Устойчива к УФ, слабым растворителям и солям. Желтый цвет изоленты идеально подходит для маркировки проводов и концов кабеля. Это довольно яркий цвет, поэтому с его помощью можно обозначить обрыв проводов, так как это сразу обратит на себя внимание. | Уточняйте у менеджера | Уточняйте у менеджера
00-00020121 | 2203-09-01 | REXANT | Изолента предназначена для электрической изоляции, цветной маркировки, соединения, защиты от внешних факторов и герметизации кабелей, проводов и шнуров. Состав: Лента ПВХ, клеевой слой. Размер: Ширина 19 мм; Длина 25 м; Толщина 0,13 мм. Характеристики: Напряжение: до 6000 В. Растяжение: до 180 %. Температура использования: -30...+50 °С. Не поддерживает горение. Устойчива к УФ, слабым растворителям и солям. Зеленый цвет изоленты подойдет при работе с поверхностями такого же цвета и маркировки проводов. | Уточняйте у менеджера | Уточняйте у менеджера
00-00076241 | 006-200014 | RIPO | Изолента ПВХ RIPO белая 15мм х 10м х 0,13мм (006-200014) | Уточняйте у менеджера | Уточняйте у менеджера
00-00076242 | 006-200010 | RIPO | Изолента ПВХ RIPO белая 15мм х 20м х0,13мм (006-200010) | Уточняйте у менеджера | Уточняйте у менеджера
00-00076243 | 006-200006 | RIPO | Изолента ПВХ RIPO белая 19ммх20мх0.13мм (006-200006) | Уточняйте у менеджера | Уточняйте у менеджера
00-00076244 | 006-200015 | RIPO | Изолента ПВХ RIPO желто-зеленая 15ммх10мх0.13мм (006-200015) | Уточняйте у менеджера | Уточняйте у менеджера
00-00076245 | 006-200011 | RIPO | Изолента ПВХ RIPO желто-зеленая 15ммх20мх0.13мм (006-200011) | Уточняйте у менеджера | Уточняйте у менеджера
00-00076246 | 006-200007 | RIPO | Изолента ПВХ RIPO желто-зеленая 19ммх20мх0.15мм (006-200007) | Уточняйте у менеджера | Уточняйте у менеджера
00-00076247 | 006-200013 | RIPO | Изолента ПВХ RIPO синяя 15мм х 10м х 0,13мм (006-200013) | Уточняйте у менеджера | Уточняйте у менеджера
00-00076248 | 006-200009 | RIPO | Изолента ПВХ RIPO синяя 15мм х 20м х 0,13мм (006-200009) | Уточняйте у менеджера | Уточняйте у менеджера
00-00076249 | 006-200005 | RIPO | Изолента ПВХ RIPO синяя 19ммх20мх0.13мм (006-200005) | Уточняйте у менеджера | Уточняйте у менеджера
00-00076250 | 006-200012 | RIPO | Изолента ПВХ RIPO черная 15мм х 10м х 0,13мм (006-200012) | Уточняйте у менеджера | Уточняйте у менеджера
00-00076251 | 006-200008 | RIPO | Изолента ПВХ RIPO черная 15мм х 20м х 0,13мм (006-200008) | Уточняйте у менеджера | Уточняйте у менеджера
00-00076252 | 006-200004 | RIPO | Изолента ПВХ RIPO черная 19ммх20мх0.13мм (006-200004) | Уточняйте у менеджера | Уточняйте у менеджера
00-00116940 | Изолента ПВХ белая (PR08.26320) | Промрукав | Изолента ПВХ - расходный материал, предназначенный для обмотки проводов и кабелей с целью их электроизоляции. Обладает высокой стойкостью к влажности, высоким и низким температурам окружающей среды, механическим повреждениям, растворителям, щелочам, маслам и тд. | Уточняйте у менеджера | Уточняйте у менеджера
00-00128440 | Изолента ПВХ (PR08.28782) | Промрукав | Изолента ПВХ Промрукав предназначена для проведения всех видов электромонтажных работ: электрической изоляции проводников, сращивания и жгутирования, защиты от механических повреждений, влаги и пыли, а также для цветовой маркировки кабелей и проводов. Изолента устойчива к воздействию УФ-лучей, к климатическому старению, к влаге. Не поддерживает горение. | 84.53 | 76.08
00-00128439 | Изолента ПВХ (PR08.28973) | Промрукав | Изолента ПВХ Промрукав предназначена для проведения всех видов электромонтажных работ: электрической изоляции проводников, сращивания и жгутирования, защиты от механических повреждений, влаги и пыли, а также для цветовой маркировки кабелей и проводов. Изолента устойчива к воздействию УФ-лучей, к климатическому старению, к влаге. Не поддерживает горение. | 84.53 | 76.08
00-00128438 | Изолента ПВХ (PR08.28784) | Промрукав | Изолента ПВХ Промрукав предназначена для проведения всех видов электромонтажных работ: электрической изоляции проводников, сращивания и жгутирования, защиты от механических повреждений, влаги и пыли, а также для цветовой маркировки кабелей и проводов. Изолента устойчива к воздействию УФ-лучей, к климатическому старению, к влаге. Не поддерживает горение. | 121.43 | 109.29
00-00128437 | Изолента ПВХ (PR08.28974) | Промрукав | Изолента ПВХ Промрукав предназначена для проведения всех видов электромонтажных работ: электрической изоляции проводников, сращивания и жгутирования, защиты от механических повреждений, влаги и пыли, а также для цветовой маркировки кабелей и проводов. Изолента устойчива к воздействию УФ-лучей, к климатическому старению, к влаге. Не поддерживает горение. | 121.43 | 109.29
00-00128436 | Изолента ПВХ (PR08.28780) | Промрукав | Изолента ПВХ Промрукав предназначена для проведения всех видов электромонтажных работ: электрической изоляции проводников, сращивания и жгутирования, защиты от механических повреждений, влаги и пыли, а также для цветовой маркировки кабелей и проводов. Изолента устойчива к воздействию УФ-лучей, к климатическому старению, к влаге. Не поддерживает горение. | 84.53 | 76.08
00-00128435 | Изолента ПВХ (PR08.28975) | Промрукав | Изолента ПВХ Промрукав предназначена для проведения всех видов электромонтажных работ: электрической изоляции проводников, сращивания и жгутирования, защиты от механических повреждений, влаги и пыли, а также для цветовой маркировки кабелей и проводов. Изолента устойчива к воздействию УФ-лучей, к климатическому старению, к влаге. Не поддерживает горение. | 84.53 | 76.08
00-00128434 | Изолента ПВХ (PR08.28785) | Промрукав | Изолента ПВХ Промрукав предназначена для проведения всех видов электромонтажных работ: электрической изоляции проводников, сращивания и жгутирования, защиты от механических повреждений, влаги и пыли, а также для цветовой маркировки кабелей и проводов. Изолента устойчива к воздействию УФ-лучей, к климатическому старению, к влаге. Не поддерживает горение. | 121.43 | 109.29
00-00128433 | Изолента ПВХ (PR08.28976) | Промрукав | Изолента ПВХ Промрукав предназначена для проведения всех видов электромонтажных работ: электрической изоляции проводников, сращивания и жгутирования, защиты от механических повреждений, влаги и пыли, а также для цветовой маркировки кабелей и проводов. Изолента устойчива к воздействию УФ-лучей, к климатическому старению, к влаге. Не поддерживает горение. | 121.43 | 109.29
00-00128432 | Изолента ПВХ (PR08.28783) | Промрукав | Изолента ПВХ Промрукав предназначена для проведения всех видов электромонтажных работ: электрической изоляции проводников, сращивания и жгутирования, защиты от механических повреждений, влаги и пыли, а также для цветовой маркировки кабелей и проводов. Изолента устойчива к воздействию УФ-лучей, к климатическому старению, к влаге. Не поддерживает горение. | 93.95 | 84.56
00-00128431 | Изолента ПВХ (PR08.28977) | Промрукав | Изолента ПВХ Промрукав предназначена для проведения всех видов электромонтажных работ: электрической изоляции проводников, сращивания и жгутирования, защиты от механических повреждений, влаги и пыли, а также для цветовой маркировки кабелей и проводов. Изолента устойчива к воздействию УФ-лучей, к климатическому старению, к влаге. Не поддерживает горение. | 93.95 | 84.56
00-00128430 | Изолента ПВХ (PR08.28786) | Промрукав | Изолента ПВХ Промрукав предназначена для проведения всех видов электромонтажных работ: электрической изоляции проводников, сращивания и жгутирования, защиты от механических повреждений, влаги и пыли, а также для цветовой маркировки кабелей и проводов. Изолента устойчива к воздействию УФ-лучей, к климатическому старению, к влаге. Не поддерживает горение. | 138.67 | 124.8
00-00128429 | Изолента ПВХ (PR08.28978) | Промрукав | Изолента ПВХ Промрукав предназначена для проведения всех видов электромонтажных работ: электрической изоляции проводников, сращивания и жгутирования, защиты от механических повреждений, влаги и пыли, а также для цветовой маркировки кабелей и проводов. Изолента устойчива к воздействию УФ-лучей, к климатическому старению, к влаге. Не поддерживает горение. | 138.67 | 124.8
00-00128428 | Изолента ПВХ (PR08.28781) | Промрукав | Изолента ПВХ Промрукав предназначена для проведения всех видов электромонтажных работ: электрической изоляции проводников, сращивания и жгутирования, защиты от механических повреждений, влаги и пыли, а также для цветовой маркировки кабелей и проводов. Изолента устойчива к воздействию УФ-лучей, к климатическому старению, к влаге. Не поддерживает горение. | 84.53 | 76.08
00-00128427 | Изолента ПВХ (PR08.28979) | Промрукав | Изолента ПВХ Промрукав предназначена для проведения всех видов электромонтажных работ: электрической изоляции проводников, сращивания и жгутирования, защиты от механических повреждений, влаги и пыли, а также для цветовой маркировки кабелей и проводов. Изолента устойчива к воздействию УФ-лучей, к климатическому старению, к влаге. Не поддерживает горение. | 84.53 | 76.08
00-00128426 | Изолента ПВХ (PR08.28787) | Промрукав | Изолента ПВХ Промрукав предназначена для проведения всех видов электромонтажных работ: электрической изоляции проводников, сращивания и жгутирования, защиты от механических повреждений, влаги и пыли, а также для цветовой маркировки кабелей и проводов. Изолента устойчива к воздействию УФ-лучей, к климатическому старению, к влаге. Не поддерживает горение. | 121.43 | 109.29
00-00128425 | Изолента ПВХ (PR08.28980) | Промрукав | Изолента ПВХ Промрукав предназначена для проведения всех видов электромонтажных работ: электрической изоляции проводников, сращивания и жгутирования, защиты от механических повреждений, влаги и пыли, а также для цветовой маркировки кабелей и проводов. Изолента устойчива к воздействию УФ-лучей, к климатическому старению, к влаге. Не поддерживает горение. | 121.43 | 109.29
00-00128424 | Изолента ПВХ (PR08.28779) | Промрукав | Изолента ПВХ Промрукав предназначена для проведения всех видов электромонтажных работ: электрической изоляции проводников, сращивания и жгутирования, защиты от механических повреждений, влаги и пыли, а также для цветовой маркировки кабелей и проводов. Изолента устойчива к воздействию УФ-лучей, к климатическому старению, к влаге. Не поддерживает горение. | 84.53 | 76.08
00-00128423 | Изолента ПВХ (PR08.28981) | Промрукав | Изолента ПВХ Промрукав предназначена для проведения всех видов электромонтажных работ: электрической изоляции проводников, сращивания и жгутирования, защиты от механических повреждений, влаги и пыли, а также для цветовой маркировки кабелей и проводов. Изолента устойчива к воздействию УФ-лучей, к климатическому старению, к влаге. Не поддерживает горение. | 84.53 | 76.08
00-00128422 | Изолента ПВХ (PR08.28788) | Промрукав | Изолента ПВХ Промрукав предназначена для проведения всех видов электромонтажных работ: электрической изоляции проводников, сращивания и жгутирования, защиты от механических повреждений, влаги и пыли, а также для цветовой маркировки кабелей и проводов. Изолента устойчива к воздействию УФ-лучей, к климатическому старению, к влаге. Не поддерживает горение. | 121.43 | 109.29
00-00128421 | Изолента ПВХ (PR08.28982) | Промрукав | Изолента ПВХ Промрукав предназначена для проведения всех видов электромонтажных работ: электрической изоляции проводников, сращивания и жгутирования, защиты от механических повреждений, влаги и пыли, а также для цветовой маркировки кабелей и проводов. Изолента устойчива к воздействию УФ-лучей, к климатическому старению, к влаге. Не поддерживает горение. | 121.43 | 109.29
00-00063228 | 331520 | REXANT | Профессиональная изоляционная лента класса PREMIUM — имеет улучшенные технические характеристики (0,18 мм + супер липкий клеевой слой) не подвержена климатическому старению, обеспечивает высокую механическую защиту, а так же устойчива к ультрафиолету, влажности, маслам и даже к растворам кислот и щелочей. Профессиональная изоляционная лента REXANT® используется для электрической изоляции, цветной маркировки, соединения, защиты от внешних факторов и герметизации кабелей, проводов и шнуров. Находит широкое применение не только у профессионалов, но и в быту. Состав: Лента ПВХ, каучуковый клеевой слой. Размер: Ширина 19 мм; Длина 20 м; Толщина 0,18 мм. Характеристики: Напряжение: до 7000 В. Растяжение: до 200 %. Температура использования: -50...+50 °С. Не поддерживает горение! Гарантийный срок эксплуатации - 7 лет Гарантийный срок хранения - 7 лет | Уточняйте у менеджера | Уточняйте у менеджера
00-00020122 | 330059 | REXANT | Профессиональная изоляционная лента класса PREMIUM — имеет улучшенные технические характеристики (0,18 мм + супер липкий клеевой слой) не подвержена климатическому старению, обеспечивает высокую механическую защиту, а так же устойчива к ультрафиолету, влажности, маслам и даже к растворам кислот и щелочей. Профессиональная изоляционная лента REXANT® используется для электрической изоляции, цветной маркировки, соединения, защиты от внешних факторов и герметизации кабелей, проводов и шнуров. Находит широкое применение не только у профессионалов, но и в быту. Состав: Лента ПВХ, каучуковый клеевой слой. Размер: Ширина 19 мм; Длина 20 м; Толщина 0,18 мм. Характеристики: Напряжение: до 7000 В. Растяжение: до 200 %. Температура использования: -50...+50 °С. Не поддерживает горение! Гарантийный срок эксплуатации - 7 лет Гарантийный срок хранения - 7 лет | Уточняйте у менеджера | Уточняйте у менеджера
00-00063226 | 330425 | REXANT | Изолента ПВХ профессиональная REXANT 0.18 х 19 мм х 20 м, красная, упаковка 10 роликов (09-2804). | Уточняйте у менеджера | Уточняйте у менеджера
00-00128420 | Изолента ПВХ (PR08.28778) | Промрукав | Изолента ПВХ Промрукав предназначена для проведения всех видов электромонтажных работ: электрической изоляции проводников, сращивания и жгутирования, защиты от механических повреждений, влаги и пыли, а также для цветовой маркировки кабелей и проводов. Изолента устойчива к воздействию УФ-лучей, к климатическому старению, к влаге. Не поддерживает горение. | 84.53 | 76.08
00-00128419 | Изолента ПВХ (PR08.28983) | Промрукав | Изолента ПВХ Промрукав предназначена для проведения всех видов электромонтажных работ: электрической изоляции проводников, сращивания и жгутирования, защиты от механических повреждений, влаги и пыли, а также для цветовой маркировки кабелей и проводов. Изолента устойчива к воздействию УФ-лучей, к климатическому старению, к влаге. Не поддерживает горение. | 84.53 | 76.08
00-00128418 | Изолента ПВХ (PR08.28789) | Промрукав | Изолента ПВХ Промрукав предназначена для проведения всех видов электромонтажных работ: электрической изоляции проводников, сращивания и жгутирования, защиты от механических повреждений, влаги и пыли, а также для цветовой маркировки кабелей и проводов. Изолента устойчива к воздействию УФ-лучей, к климатическому старению, к влаге. Не поддерживает горение. | 121.43 | 109.29
00-00128417 | Изолента ПВХ (PR08.28984) | Промрукав | Изолента ПВХ Промрукав предназначена для проведения всех видов электромонтажных работ: электрической изоляции проводников, сращивания и жгутирования, защиты от механических повреждений, влаги и пыли, а также для цветовой маркировки кабелей и проводов. Изолента устойчива к воздействию УФ-лучей, к климатическому старению, к влаге. Не поддерживает горение. | 121.43 | 109.29
00-00128416 | Изолента ПВХ (PR08.28777) | Промрукав | Изолента ПВХ Промрукав предназначена для проведения всех видов электромонтажных работ: электрической изоляции проводников, сращивания и жгутирования, защиты от механических повреждений, влаги и пыли, а также для цветовой маркировки кабелей и проводов. Изолента устойчива к воздействию УФ-лучей, к климатическому старению, к влаге. Не поддерживает горение. | 84.53 | 76.08
00-00128415 | Изолента ПВХ (PR08.28985) | Промрукав | Изолента ПВХ Промрукав предназначена для проведения всех видов электромонтажных работ: электрической изоляции проводников, сращивания и жгутирования, защиты от механических повреждений, влаги и пыли, а также для цветовой маркировки кабелей и проводов. Изолента устойчива к воздействию УФ-лучей, к климатическому старению, к влаге. Не поддерживает горение. | 84.53 | 76.08
00-00128414 | Изолента ПВХ (PR08.28790) | Промрукав | Изолента ПВХ Промрукав предназначена для проведения всех видов электромонтажных работ: электрической изоляции проводников, сращивания и жгутирования, защиты от механических повреждений, влаги и пыли, а также для цветовой маркировки кабелей и проводов. Изолента устойчива к воздействию УФ-лучей, к климатическому старению, к влаге. Не поддерживает горение. | 121.43 | 109.29
00-00128413 | Изолента ПВХ (PR08.28986) | Промрукав | Изолента ПВХ Промрукав предназначена для проведения всех видов электромонтажных работ: электрической изоляции проводников, сращивания и жгутирования, защиты от механических повреждений, влаги и пыли, а также для цветовой маркировки кабелей и проводов. Изолента устойчива к воздействию УФ-лучей, к климатическому старению, к влаге. Не поддерживает горение. | 121.43 | 109.29
00-00116941 | Изолента ПВХ черная (PR08.26321) | Промрукав | Изолента ПВХ - расходный материал, предназначенный для обмотки проводов и кабелей с целью их электроизоляции. Обладает высокой стойкостью к влажности, высоким и низким температурам окружающей среды, механическим повреждениям, растворителям, щелочам, маслам и тд. | Уточняйте у менеджера | Уточняйте у менеджера
00-00063234 | 2401-09-01 | REXANT | Изоляционная лента представляет собой специальный материал, предназначенный для изоляции оголенных электрических проводов в процессе монтажа электропроводки. Также данный материал обеспечивает герметичность изделий от воздействия влаги и солнечного света. Конструктивно х/б изолента представляет собой прорезиненную хлопчатобумажную ленту, покрытую с одной стороны специальным клеящим составом. Обычно х/б изолента выпускается черного цвета и отличить ее можно по большему диаметру мотка (в 2-3 раза) по сравнению с ПВХ аналогом. Если сравнивать данный вид изоленты, например, с ПВХ изолентой, то х/б материал обладает одним неоспоримым преимуществом. Его можно использовать там, где существуют значительные повышения температуры. Основа ПВХ при высоких температурах просто расплавляется, а х/б прекрасно держится. Конечно, при температурах выше 100 градусов основа х/б ленты начинает выгорать и обугливаться, но так как изоляция наносится обычно в несколько слоев, она коксуется, сохраняя изоляционн | Уточняйте у менеджера | Уточняйте у менеджера
00-00063235 | 2402-09-01 | REXANT | Изоляционная лента представляет собой специальный материал, предназначенный для изоляции оголенных электрических проводов в процессе монтажа электропроводки. Также данный материал обеспечивает герметичность изделий от воздействия влаги и солнечного света. Конструктивно х/б изолента представляет собой прорезиненную хлопчатобумажную ленту, покрытую с одной стороны специальным клеящим составом. Обычно х/б изолента выпускается черного цвета и отличить ее можно по большему диаметру мотка (в 2-3 раза) по сравнению с ПВХ аналогом. Если сравнивать данный вид изоленты, например, с ПВХ изолентой, то х/б материал обладает одним неоспоримым преимуществом. Его можно использовать там, где существуют значительные повышения температуры. Основа ПВХ при высоких температурах просто расплавляется, а х/б прекрасно держится. Конечно, при температурах выше 100 градусов основа х/б ленты начинает выгорать и обугливаться, но так как изоляция наносится обычно в несколько слоев, она коксуется, сохраняя изоляционн | Уточняйте у менеджера | Уточняйте у менеджера
00-00063054 | 09-2409-4 | PROCONNECT | Изоляционная хлопчатобумажная лента Proconnect двухсторонняя изготавливается по ГОСТу 2162-97. Данный вид изоленты отличается от обычной тем, что она производится на основе хлопчатобумажной ткани. На обе стороны ленты нанесен клеевой слой. Это позволяет использовать ленту в качестве электроизоляции и промежуточного слоя изоляции. Изолента хлопчатобумажная Proconnect сохраняет свои свойства в широком диапазоне температур –30...+30 °С, поэтому ее можно использовать именно в российской местности. Эта изолента используется в неагрессивных средах. Является прекрасной механической защитой. Поставляется в индивидуальном пакете для длительного сохранения свойств. Характеристики: Материал: основа из хлопчатобумажной ткани и каучуковый клеевой слой Электрическая прочность: 1000 В Ширина: 18 мм Длина: 11,3 м Вес ролика: 80 г Разрывная нагрузка: 6,3 кгс/см Температура использования: -30...+30 °С Гарантийный срок эксплуатации - 7 лет Гарантийный срок хранения - 7 лет | Уточняйте у менеджера | Уточняйте у менеджера
00-00063056 | 09-2421-4 | PROCONNECT | Изоляционная хлопчатобумажная лента Proconnect двухсторонняя изготавливается по ГОСТу 2162-97. Данный вид изоленты отличается от обычной тем, что она производится на основе хлопчатобумажной ткани. На обе стороны ленты нанесен клеевой слой. Это позволяет использовать ленту в качестве электроизоляции и промежуточного слоя изоляции. Изолента хлопчатобумажная Proconnect сохраняет свои свойства в широком диапазоне температур –30...+30 °С, поэтому ее можно использовать именно в российской местности. Эта изолента используется в неагрессивных средах. Является прекрасной механической защитой. Поставляется в индивидуальном пакете для длительного сохранения свойств. Характеристики: Электрическая прочность: 1000 В Ширина: 18 мм Длина: 31,9 м Вес ролика: 200 г Разрывная нагрузка: 6,3 кгс/см Гарантийный срок эксплуатации - 7 лет Гарантийный срок хранения - 7 лет | Уточняйте у менеджера | Уточняйте у менеджера
00-00094348 | Компаунд полиуретановый (PR08.5950) | Промрукав | Двухкомпонентный полиуретановый компаунд предназначен для герметизации, электроизоляции и механической защиты кабельных соединений в ЭМК, кабельных муфтах и кабельных проходах. Обладает необходимым сочетанием физико-механических и электроизоляционных характеристик. Рекомендуется использование при монтаже распределительных двухкомпонентных ЭМК, двухкомпонентных коробок под видеокамеру. Объем одной упаковки компаунда (400 г) позволяет заполнить ЭМК 70*70*40 мм, 80*80*40 мм и 100*100*50 мм. Для заполнения коробки 70*50 мм потребуется 140 г компаунда. Для заполнения коробки 70*70*40 мм потребуется 200 г компаунда. Для заполнения коробки 80*80*40 мм потребуется 260-300 г компаунда. Для заполнения коробки 100*100*50 мм потребуется 450-500 г компаунда. | 3454.44 | 3109
00-00116883 | Компаунд силиконовый (PR08.22657) | Промрукав | Электротехнический удаляемый силиконовый двухкомпонентный компаунд предзначен для обустройства уличного освещения в ландшафтном дизайне, монтажа распределительных коробок в бетонной стяжке при строительстве и ремонте, обеспечение искробезопасного соединения в деревянных строениях и местах с повышенной пожароопасностью. Компаунд защищает коробки в водосборных колодцах, коллекторах и подвалах, где есть опасность затопления, коробки в банях, саунах и других помещениях с повышенной влажностью. Он позволяет повысить степень защиты стандартной коробки до степени защиты IP68. Состав продукта: Бутыль 500 мл (компонент А – 455 г) 1 шт; флакон 50 мл (компонент В – 45 г) - 1 шт; емкость для смешивания - 1 шт; шпатель - 1 шт. | 2285.97 | 2057.37
00-00063584 | 761776 | REXANT | Компаунд силиконовый, прозрачный ПК-68 (двухкомпонентный) 100 гр REXANT предназначен для герметизации электро- и радиоприборов, работающих в среде воздуха в условиях вибрации, повышенной влажности в температурном интервале –60...+250 °C. Двухкомпонентный компаунд представляет собой пастообразный материал, обладающий способностью при смешивании с катализатором вулканизоваться при температуре окружающей среды, переходя в резиноподобное состояние. Силиконовый двухкомпонентный компаунд получен на основе низкомолекулярного диметилсилоксанового каучука. | Уточняйте у менеджера | Уточняйте у менеджера
00-00116907 | Лента монтажная ЛКС-П (PR08.26215) | Промрукав | Лента монтажная — это крепёжное изделие, которое используется для фиксации и поддержки различных элементов (труб, кабелей, шлангов, кронштейнов, крюков и т. д.). | Уточняйте у менеджера | Уточняйте у менеджера
00-00136494 | Лента монтажная полиэфирная 20 мм (PR08.33079) | Промрукав | Лента монтажная полиэфирная предназначена для пристрелки к бетону, металлу или кирпичу. С помощью данного изделия легко прикрепить гофротрубу к полу, стенам, потолку. За счет высокой плотности, лента монтажная полиэфирная выдерживает большие нагрузки. | 2314.58 | 2083.12
00-00117367 | Лента монтажная 20 мм (PR08.26446) | Промрукав | Лента монтажная текстильная предназначена для пристрелки к бетону, металлу или кирпичу. С помощью данного изделия легко прикрепить гофротрубу к полу, стенам, потолку. За счет высокой плотности, лента монтажная текстильная выдерживает большие нагрузки. | 1391.83 | 1252.65
00-00117366 | Лента монтажная 20 мм (PR08.26445) | Промрукав | Лента монтажная текстильная предназначена для пристрелки к бетону, металлу или кирпичу. С помощью данного изделия легко прикрепить гофротрубу к полу, стенам, потолку. За счет высокой плотности, лента монтажная текстильная выдерживает большие нагрузки. | 1391.83 | 1252.65
Клипсы, держатели, скобы
00-00090638 | 3ажим под трубу 20 мм (PR08.5873) | Промрукав | Балочный зажим применяется для крепления кабеля, тросов, труб, светильников, камер видеонаблюдения, распаечных коробок и многого другого к стальным конструкциям без использования болтов. Благодаря отсутствию сварки и сверления, нет необходимости на разрешение проведения пожароопасных работ, а также отпадает необходимость в антикоррозийных способах защиты металла при повреждениях во время монтажа. Зажим забивается на фланец балки при помощи молотка. | 177.11 | 159.4
00-00090639 | 3ажим под трубу 25 мм (PR08.5874) | Промрукав | Балочный зажим применяется для крепления кабеля, тросов, труб, светильников, камер видеонаблюдения, распаечных коробок и многого другого к стальным конструкциям без использования болтов. Благодаря отсутствию сварки и сверления, нет необходимости на разрешение проведения пожароопасных работ, а также отпадает необходимость в антикоррозийных способах защиты металла при повреждениях во время монтажа. Зажим забивается на фланец балки при помощи молотка. | 187.53 | 168.78
00-00142281 | CF16-GY (11473c) | CABEUS | Крепеж-клипса для труб д.16мм, цвет серый | 2.94 | 2.94
00-00142282 | CF20-GY (11474c) | CABEUS | Крепеж-клипса для труб д.20мм, цвет серый | 3.49 | 3.49
00-00142283 | CF25-GY (11475c) | CABEUS | Крепеж-клипса для труб д.25мм, цвет серый | 3.83 | 3.83
00-00142284 | CF32-GY (11476c) | CABEUS | Крепеж-клипса для труб д.32мм, цвет серый | 6.1 | 6.1
00-00141768 | FM-15-3U (7449c) | CABEUS | Рама 19" для крепления 15-и плинтов типа Krone, 3U | 1611.39 | 1611.39
00-00141769 | FM-18-4U (7238c) | CABEUS | Рама 19" для крепления 18-и плинтов типа Krone, 4U | 1830.84 | 1830.84
00-00078938 | FM-9-2U (7448c) | CABEUS | Рама 19" для крепления 9-и плинтов типа Krone, 2U | 1427.05 | 1427.05
00-00059732 | FW-10 (7242c) | CABEUS | Рама (монтажный хомут) глубиной 50мм для крепления 1-го плинта типа Krone | 86.53 | 86.53
00-00060583 | FW-100 (7241c) | CABEUS | Рама (монтажный хомут) глубиной 50мм для крепления 10-и плинтов типа Krone | 662.11 | 662.11
00-00047976 | FW-30 (7239c) | CABEUS | Рама (монтажный хомут) глубиной 50мм для крепления 3-х плинтов типа Krone | 248.29 | 248.29
00-00060584 | FW-50 (7240c) | CABEUS | Рама (монтажный хомут) глубиной 50мм для крепления 5-и плинтов типа Krone | 336.07 | 336.07
00-00075474 | FW-PP-180 (7237c) | CABEUS | Рама-штанга 19" для крепления 18-и плинтов типа Krone LSA-PROFIL, 3U | 931.72 | 931.72
00-00141767 | FW-PP-19-SH (11830c) | CABEUS | Рама-штанга 19" для крепления 19-и плинтов типа Krone LSA-PROFIL, 3U | 2051.54 | 2051.54
00-00141193 | TTB-15 (7191c) | CABEUS | Самоклеящийся кабельный зажим (100 шт) | 1295.38 | 1295.38
00-00112425 | YDN10-0045 | IEK | DIN-рейка оцинкованная 45см (YDN10-0045) | 107.43 | 96.69
00-00046818 | 3505 | DKC | Закладная клипса под профиль OMEGA фиксируется на DIN-рейку и используется для крепления оборудования, не предназначенного для стандартного монтажа на металлический профиль. Крепление осуществляется с помощью винтов М5. | 154.37 | 151.28
00-00087681 | 38500ZL | DKC | Держатель двускатной крышки в ДКС усиливает надежность фиксации крышек лотков. Это особенно важно в условиях повышенной ветровой нагрузки, т.к. применение этого аксессуара защищает крышку от сдувания. К преимуществам изделия относятся прочность крепления, возможность применения в любых погодных условиях, специальное покрытие, предотвращающее развитие коррозии, длительный срок службы и широкий диапазон эксплуатационных температур. Аксессуары в исполнении "Цинк-ламель" имеют специальное покрытие на основе химически активной магниевой смолы, в которую добавлены хлопья алюминия и цинка. Такое покрытие обеспечивает электрохимическую и барьерную защиту от коррозии. Показатели коррозионной стойкости цинк-ламельного покрытия ДКС аналогичны показателям горячеоцинкованного покрытия. | Уточняйте у менеджера | Уточняйте у менеджера
00-00023060 | 51200 | DKC | Держатель с хомутиком применяется для крепления труб различного диаметра. Это особенно удобно в случаях, когда не известен точный диаметр труб, которые будут фиксироваться держателем. Аксессуар подходит для труб с диаметром от 16 до 32 мм. | 56.64 | 55.51
00-00070902 | 51232 | DKC | Держатель раздвижной предназначен для крепления пластиковых и металлопластиковых труб, а также кабеля и кабельных пучков к поверхности стен, потолков, полов и перегородок. Диаметр - 21.5-32 мм. Материал: полиамид. Без содержания галогенов. Цвет серый RAL 7035. Элемент системы может эксплуатироваться при широком диапазоне температур: от –40°С до +100 °С. | 40.96 | 40.14
00-00093878 | 53328 | DKC | Держатель оцинкованный односторонний предназначен для крепления пластиковых, металлических, металлопластиковых труб, а также кабеля к поверхности стен, потолков, полов и перегородок. Под крепеж М6. Диаметр - 8 мм. Материал: оцинкованная сталь. | 6.76 | 6.62
00-00093879 | 53329 | DKC | Держатель оцинкованный односторонний предназначен для крепления пластиковых, металлических, металлопластиковых труб, а также кабеля к поверхности стен, потолков, полов и перегородок. Под крепеж М6. Диаметр - 10 мм. Материал: оцинкованная сталь. | 8.78 | 8.61
00-00093880 | 53330 | DKC | Держатель оцинкованный односторонний предназначен для крепления пластиковых, металлических, металлопластиковых труб, а также кабеля к поверхности стен, потолков, полов и перегородок. Под крепеж М6. Диаметр - 13 мм. Материал: оцинкованная сталь. | 14.14 | 13.86
00-00093881 | 53331 | DKC | Держатель оцинкованный односторонний предназначен для крепления пластиковых, металлических, металлопластиковых труб, а также кабеля к поверхности стен, потолков, полов и перегородок. Под крепеж М6. Диаметр - 16 мм. Материал: оцинкованная сталь. | 17.69 | 17.34
00-00058371 | 53332 | DKC | Держатель оцинкованный односторонний предназначен для крепления пластиковых, металлических, металлопластиковых труб, а также кабеля к поверхности стен, потолков, полов и перегородок. Под крепеж М6. Диаметр - 20 мм. Материал: оцинкованная сталь. | 19.11 | 18.72
00-00093882 | 53333 | DKC | Держатель оцинкованный односторонний предназначен для крепления пластиковых, металлических, металлопластиковых труб, а также кабеля к поверхности стен, потолков, полов и перегородок. Под крепеж М6. Диаметр - 22 мм. Материал: оцинкованная сталь. | 19.11 | 18.72
00-00093883 | 53334 | DKC | Держатель оцинкованный односторонний предназначен для крепления пластиковых, металлических, металлопластиковых труб, а также кабеля к поверхности стен, потолков, полов и перегородок. Под крепеж М6. Диаметр - 25 мм. Материал: оцинкованная сталь. | 24.01 | 23.53
00-00058408 | 53338 | DKC | Держатель оцинкованный односторонний для крепления пластиковых, металлических и металлопластиковых труб, а также кабеля к поверхности стен, потолков, полов и перегородок. Диаметр - 8 мм. Материал: оцинкованная сталь. | 6.71 | 6.58
00-00092510 | 53339 | DKC | Держатель оцинкованный односторонний для крепления пластиковых, металлических и металлопластиковых труб, а также кабеля к поверхности стен, потолков, полов и перегородок. Диаметр - 10 мм. Материал: оцинкованная сталь. | 8.78 | 8.61
00-00038079 | 53341 | DKC | Держатель оцинкованный односторонний для крепления пластиковых, металлических и металлопластиковых труб, а также кабеля к поверхности стен, потолков, полов и перегородок. Диаметр - 16 мм. Материал: оцинкованная сталь. | 17.6 | 17.25
00-00032863 | 53342 | DKC | Держатель оцинкованный односторонний для крепления пластиковых, металлических и металлопластиковых труб, а также кабеля к поверхности стен, потолков, полов и перегородок. Диаметр - 19-20 мм. Материал: оцинкованная сталь. | 19.01 | 18.63
00-00031597 | 53342R | DKC | Держатель оцинкованный односторонний для крепления пластиковых, металлических и металлопластиковых труб, а также кабеля к поверхности стен, потолков, полов и перегородок. Диаметр - 19-20 мм. Материал: оцинкованная сталь. Розичная упаковка | 19.37 | 18.99
00-00030216 | 53343 | DKC | Держатель оцинкованный односторонний для крепления пластиковых, металлических и металлопластиковых труб, а также кабеля к поверхности стен, потолков, полов и перегородок. Диаметр - 22 мм. Материал: оцинкованная сталь. | 19.01 | 18.63
00-00030565 | 53343R | DKC | Держатель оцинкованный односторонний для крепления пластиковых, металлических и металлопластиковых труб, а также кабеля к поверхности стен, потолков, полов и перегородок. Диаметр - 22 мм. Материал: оцинкованная сталь. Розичная упаковка | 19.37 | 18.99
00-00092512 | 53344 | DKC | Держатель оцинкованный односторонний для крепления пластиковых, металлических и металлопластиковых труб, а также кабеля к поверхности стен, потолков, полов и перегородок. Диаметр - 25-26 мм. Материал: оцинкованная сталь. | 23.88 | 23.4
00-00058384 | 53344R | DKC | Держатель оцинкованный односторонний для крепления пластиковых, металлических и металлопластиковых труб, а также кабеля к поверхности стен, потолков, полов и перегородок. Диаметр - 25-26 мм. Материал: оцинкованная сталь. Розичная упаковка | 24.31 | 23.83
00-00092513 | 53346 | DKC | Держатель оцинкованный односторонний для крепления пластиковых, металлических и металлопластиковых труб, а также кабеля к поверхности стен, потолков, полов и перегородок. Диаметр - 32 мм. Материал: оцинкованная сталь. | 45.42 | 44.51
00-00058355 | 53346R | DKC | Держатель оцинкованный односторонний для крепления пластиковых, металлических и металлопластиковых труб, а также кабеля к поверхности стен, потолков, полов и перегородок. Диаметр - 32 мм. Материал: оцинкованная сталь. Розичная упаковка. | 46.35 | 45.42
00-00030585 | 53348 | DKC | Держатель оцинкованный односторонний для крепления пластиковых, металлических и металлопластиковых труб, а также кабеля к поверхности стен, потолков, полов и перегородок. Диаметр - 48-50 мм. Материал: оцинкованная сталь. | 53.14 | 52.08
00-00080228 | 53352 | DKC | Держатель оцинкованный двусторонний для крепления пластиковых, металлических и металлопластиковых труб, а также кабеля к поверхности стен, потолков, полов и перегородок. Диаметр - 10 мм. Материал: оцинкованная сталь. | 15.57 | 15.26
00-00078709 | 53353 | DKC | Держатель оцинкованный двусторонний для крепления пластиковых, металлических и металлопластиковых труб, а также кабеля к поверхности стен, потолков, полов и перегородок. Диаметр - 13 мм. Материал: оцинкованная сталь. | 16.18 | 15.85
00-00039314 | 53354 | DKC | Держатель из оцинкованной стали с двусторонним креплением прочно фиксирует трубу на поверхности и устойчив к различным климатическим условиям. Он используется для монтажа труб диаметром 16 мм. | 17.96 | 17.6
00-00042107 | 53355 | DKC | Держатель оцинкованный двусторонний для крепления пластиковых, металлических и металлопластиковых труб, а также кабеля к поверхности стен, потолков, полов и перегородок. Диаметр - 19- 20 мм. Материал: оцинкованная сталь. | 19.67 | 19.27
00-00092507 | 53355R | DKC | Держатель оцинкованный двусторонний для крепления пластиковых, металлических и металлопластиковых труб, а также кабеля к поверхности стен, потолков, полов и перегородок. Диаметр - 19- 20 мм. Материал: оцинкованная сталь. Розничная упаковка | 21.62 | 21.19
00-00059851 | 53356 | DKC | Держатель оцинкованный двусторонний для крепления пластиковых, металлических и металлопластиковых труб, а также кабеля к поверхности стен, потолков, полов и перегородок. Диаметр - 22 мм. Материал: оцинкованная сталь. | 19.81 | 19.42
00-00070385 | 53357 | DKC | Держатель из оцинкованной стали с двусторонним креплением прочно фиксирует трубу на поверхности и устойчив к различным климатическим условиям. Он используется для монтажа труб диаметром 25-26 мм. | 24.89 | 24.39
00-00092508 | 53357R | DKC | Держатель оцинкованный двусторонний для крепления пластиковых, металлических и металлопластиковых труб, а также кабеля к поверхности стен, потолков, полов и перегородок. Диаметр - 25-26 мм. Материал: оцинкованная сталь. Розничная упаковка | 26.38 | 25.85
00-00039313 | 53359 | DKC | Держатель из оцинкованной стали с двусторонним креплением прочно фиксирует трубу на поверхности и устойчив к различным климатическим условиям. Он используется для монтажа труб диаметром 32 мм. | 46.32 | 45.4
00-00092509 | 53359R | DKC | Держатель оцинкованный двусторонний для крепления пластиковых, металлических и металлопластиковых труб, а также кабеля к поверхности стен, потолков, полов и перегородок. Диаметр - 32 мм. Материал: оцинкованная сталь. Розничная упаковка | 28.9 | 28.32
00-00048392 | 53360 | DKC | Держатель оцинкованный двусторонний для крепления пластиковых, металлических и металлопластиковых труб, а также кабеля к поверхности стен, потолков, полов и перегородок. Диаметр - 38-40 мм. Материал: оцинкованная сталь. | 45.23 | 44.32
00-00088113 | 53361 | DKC | Держатель оцинкованный двусторонний для крепления пластиковых, металлических и металлопластиковых труб, а также кабеля к поверхности стен, потолков, полов и перегородок. Диаметр - 48-50 мм. Материал: оцинкованная сталь. | 54.23 | 53.14
00-00071395 | 53362 | DKC | Держатель оцинкованный двусторонний для крепления пластиковых, металлических и металлопластиковых труб, а также кабеля к поверхности стен, потолков, полов и перегородок. Диаметр - 63 мм. Материал: оцинкованная сталь. | 59.34 | 58.15
00-00114388 | EMS-7077000 | Elbox | Кабельный зажим 6-14 мм, упаковка 10 шт. | 3740 | 3740
00-00114389 | EMS-7078000 | Elbox | Кабельный зажим 12-18 мм, упаковка 10 шт. | 3950 | 3950
00-00114390 | EMS-7097000 | Elbox | Кабельный зажим 18-22 мм, упаковка 10 шт. | 4380 | 4380
00-00099641 | KR-FRAME-10 | Hyperline | Рама (монтажный хомут) глубиной 50мм для крепления 1-го плинта для телефонии | Уточняйте у менеджера | Уточняйте у менеджера
00-00099642 | KR-FRAME-100 | Hyperline | Рама (монтажный хомут) глубиной 50мм для крепления 10-и плинтов для телефонии | Уточняйте у менеджера | Уточняйте у менеджера
00-00100283 | TMS-BQF-2,0-SZ | Hyperline | Скоба К1157 толщ. 2,0 мм | Уточняйте у менеджера | Уточняйте у менеджера
00-00100284 | TMS-CPF-55-25-2,0-SZ | Hyperline | Скоба потолочная для шпильки 55х25-2,0 мм | Уточняйте у менеджера | Уточняйте у менеджера
00-00087137 | Узел крепления (NMF-AL-TBF-M-1) | NIKOMAX | Узлы крепления предназначены для крепления анкерных зажимов для плоского оптического кабеля на опорах воздушных линий электропередачи, связи, городского электрохозяйства (уличного освещения, наземного электротранспорта), элементов зданий и сооружений при длине пролетов до 50 метров. Узел крепления NMF-AL-TBF-M-1 предназначен для подвеса FTTH кабелей, а так же кабелей с небольшой массой на опоры ВОЛС. Конструкция крюка рассчитана на применение в качестве сопутствующих крепежных элементов как неразъемных натяжных зажимов так и разъемных. Рекомендуемый пролет для подвеса FTTH кабелей 30-50 метров. Данный узел крепления выполнен из оцинкованной стали, максимальная рабочая нагрузка составляет 1 кН. Конструкция узла позволяет крепить его на деревянных, бетонных и металлических опорах при помощи ленты из нержавеющей стали и монтажных скреп. | Уточняйте у менеджера | Уточняйте у менеджера
00-00112797 | Муфта оптическая (NMF-SC-3V-48-6MS) | NIKOMAX | Муфта оптическая тупиковая NMF-SC-3V-48-6MS предназначена для использования при любых условиях прокладки волоконно–оптического кабеля (воздушном, на опоре, в грунте, в кабельной канализации или кабельных колодцах). Муфта обеспечивает: магистральное сращивание оптических кабелей, защиту мест сварки оптического кабеля в местах повышенных нагрузок и возможных внешних воздействий, транзитное прохождение оптических модулей без их разрыва, вывод оптических линий конечным потребителям. Корпус муфты, выполненный из ударопрочного морозоустойчивого поликарбоната, обеспечивает долговременную и надежную защиту сростков. Кабельные вводы герметизируются тремя прокладками из различного материала и герметизирующей лентой, затем затягиваются специальной гайкой. Такое решение обеспечивает влаго- и пылеизоляцию кабельных вводов без применения термоусадок, фенов и прочего нагревательного оборудования. Внутри муфты можно установить до четырех сплайс-кассет из прочного пластика. Конструкция кассет позволяет | Уточняйте у менеджера | Уточняйте у менеджера
00-00088317 | Муфта оптическая (NMF-SC-4V-48-4HS) | NIKOMAX | Муфта оптическая тупиковая NMF-SC-4V-48-4HS предназначена для закрепления на опорах воздушных кабельных линий, стенах зданий и сооружений. Муфты малой емкости выгодно применять в местах протяжки периферийных линий связи и в местах ответвлений периферийных линий на абонентские. Рекомендуются для мест с высокой влажностью и повышенным содержанием пыли в воздухе. Муфта снабжена особой системой механического запирания в виде двух полуобручей с замком, фиксирующимся специальным болтом, что значительно облегчает сборку муфты, а также доступ в муфту в процессе профилактических работ и ремонта. «Горячий» способ сборки и герметизации кабельных вводов термоусадочными трубками, повышает прочность системы фиксации кабеля, вандалоустойчивость муфты и гарантирует абсолютную изоляцию от пыли и влаги. Корпус выполнен из ударопрочного морозоустойчивого поликарбоната. Внутри муфты можно установить до четырех сплайс-кассет из прочного пластика. Конструкция кассет позволяет легко и компактно расположить с | Уточняйте у менеджера | Уточняйте у менеджера
00-00140855 | Держатель (PR08.32777) | Промрукав | Держатель дистанционный предназначен для фиксации токоотвода Ø 8–10 мм к поверхности сэндвич-панели. | 879.56 | 791.6
00-00129675 | Держатель (PR08.12723) | Промрукав | Держатель дистанционный L40 мм TDZ Промрукав предназначен для фиксации токоотвода d 8-10 мм к поверхности сэндвич-панели. | 503.15 | 452.84
00-00140853 | Держатель (PR08.32771) | Промрукав | Данный держатель предназначен для установки и поддержания дистанции между объектами, а также используется для крепления различных конструкций с металлическими компонентами | 821.14 | 739.03
00-00140851 | Держатель (PR08.32785) | Промрукав | Позволяет прикрепить токоотвод Ø8–10 мм к фасаду или кровле. | 551.24 | 496.12
00-00140850 | Держатель (PR08.32783) | Промрукав | Позволяет прикрепить токоотвод Ø8–10 мм к фасаду или кровле. | 494.49 | 445.04
00-00140847 | Держатель (PR08.32712) | Промрукав | Держатель для заземляющих проводников предназначен для крепления полосы шириной до 40 мм и прута Ø 8–10 мм к стене здания. | 155.19 | 139.67
00-00129674 | Держатель (PR08.12693) | Промрукав | Держатель для полосы TDZ Промрукав предназначен для крепления полосы до 40 мм к стене здания. | 324.28 | 291.85
00-00129673 | Держатель (PR08.12687) | Промрукав | Держатель для полосы и прута TDZ Промрукав служит для крепления токоотвода. Конструкция дает возможность крепить прут d 6-10 мм или полосу до 40 мм. | 301.89 | 271.7
00-00140845 | Держатель (PR08.32720) | Промрукав | Держатель для полосы на тонколистовом металлическом основании предназначен для крепления полосы шириной до 50 мм к поверхности тонколистового металлического основания. | 802.11 | 721.9
00-00129672 | Держатель (PR08.12686) | Промрукав | Держатель для полосы толщиной до 8 мм с фиксирующим болтом TDZ Промрукав предназначен для крепления полосы толщиной до 8 мм к стене здания. | 567.98 | 511.18
00-00140836 | Держатель для труб (PR08.32658) | Промрукав | Держатель для труб двойной предназначен для надежного крепления изоляционной штанги к трубе. Этот компонент обеспечивает стабильное соединение, позволяя эффективно поддерживать и изолировать проводку или другие элементы, связанные с электрической безопасностью. Изготовленный из прочных и коррозионно-устойчивых материалов, держатель гарантирует долговечность и надежность в различных климатических условиях. Конструкция позволяет легко устанавливать и регулировать держатель, что делает его универсальным решением для различных монтажных задач. | 5032.45 | 4529.21
00-00140835 | Держатель для труб (PR08.32661) | Промрукав | Держатель для труб двойной предназначен для надежного крепления изоляционной штанги к трубе. Этот компонент обеспечивает стабильное соединение, позволяя эффективно поддерживать и изолировать проводку или другие элементы, связанные с электрической безопасностью. Изготовленный из прочных и коррозионно-устойчивых материалов, держатель гарантирует долговечность и надежность в различных климатических условиях. Конструкция позволяет легко устанавливать и регулировать держатель, что делает его универсальным решением для различных монтажных задач. | 5313.28 | 4781.95
00-00129671 | Держатель (PR08.26334) | Промрукав | Держатель для труб универсальный d 0-100 мм TDZ Промрукав предназначен для крепления токоотвода d 6-10 мм к водосточной трубе. | 553.49 | 498.14
00-00129670 | Держатель (PR08.26335) | Промрукав | Держатель для труб универсальный d 0-160 мм TDZ Промрукав предназначен для крепления токоотвода d 6-10 мм к водосточной трубе. | 916.89 | 825.2
00-00129612 | Держатель (PR08.26337) | Промрукав | Держатель для труб универсальный d 0-160 мм TDZ Промрукав предназначен для крепления токоотвода d 6-10 мм к водосточной трубе. | 821.86 | 739.67
00-00140829 | Держатель (PR08.32766) | Промрукав | Держатель для уравнивания потенциалов используется для подключения металлических труб к системе уравнивания потенциалов. Заземление – это важнейший компонент системы молниезащиты, который обеспечивает безопасное отведение электрического заряда молнии в землю. Позволяет предотвратить повреждение зданий, оборудования, обеспечить безопасность людей, а также сохранить стабильное функционирование электрических систем. | 918.51 | 826.66
00-00129669 | Держатель (PR08.12692) | Промрукав | Держатель для фиксации полосы 4х25/4х30 мм TDZ Промрукав предназначен для фиксации полосы сечением 4х25 и 4х30 мм на стене здания. | 178.93 | 161.04
00-00129668 | Держатель (PR08.12682) | Промрукав | Держатель для фиксации полосы 4х40/5х40 мм TDZ Промрукав предназначен для фиксации полосы сечением 4×40 и 5×40 мм на стене здания. | 222.94 | 200.65
00-00086345 | Держатель кабеля 100 (PR16.1038) | Промрукав | Держатель кабеля обеспечивает локальную фиксацию кабельной продукции на лотках металлических. Это необходимо, как при вертикальной, так и при горизонтальной прокладки трассы. | 87.63 | 78.87
00-00086344 | Держатель кабеля 150 (PR16.1039) | Промрукав | Держатель кабеля обеспечивает локальную фиксацию кабельной продукции на лотках металлических. Это необходимо, как при вертикальной, так и при горизонтальной прокладки трассы. | 94.85 | 85.37
00-00086343 | Держатель кабеля 200 (PR16.1040) | Промрукав | Держатель кабеля обеспечивает локальную фиксацию кабельной продукции на лотках металлических. Это необходимо, как при вертикальной, так и при горизонтальной прокладки трассы. | 104.95 | 94.46
00-00086346 | Держатель кабеля 300 (PR16.1041) | Промрукав | Держатель кабеля обеспечивает локальную фиксацию кабельной продукции на лотках металлических. Это необходимо, как при вертикальной, так и при горизонтальной прокладки трассы. | 122.2 | 109.98
00-00086347 | Держатель кабеля 400 (PR16.1042) | Промрукав | Держатель кабеля обеспечивает локальную фиксацию кабельной продукции на лотках металлических. Это необходимо, как при вертикальной, так и при горизонтальной прокладки трассы. | 132.2 | 118.98
00-00086348 | Держатель кабеля 50 (PR16.1037) | Промрукав | Держатель кабеля обеспечивает локальную фиксацию кабельной продукции на лотках металлических. Это необходимо, как при вертикальной, так и при горизонтальной прокладки трассы. | 78.87 | 70.98
00-00086349 | Держатель кабеля 500 (PR16.1043) | Промрукав | Держатель кабеля обеспечивает локальную фиксацию кабельной продукции на лотках металлических. Это необходимо, как при вертикальной, так и при горизонтальной прокладки трассы. | 138.88 | 124.99
00-00086350 | Держатель кабеля 600 (PR16.1044) | Промрукав | Держатель кабеля обеспечивает локальную фиксацию кабельной продукции на лотках металлических. Это необходимо, как при вертикальной, так и при горизонтальной прокладки трассы. | 145.82 | 131.24
00-00110079 | Держатель кабеля двусторонний (PR13.0486) | Промрукав | Держатель кабеля - это специализированный крепеж, предназначенный для крепления кабеля диаметром до 10 мм. Держатель кабеля разработан для прямого монтажа, что позволяет осуществлять крепление монтажными пистолетами по бетонным поверхностям. Двусторонний держатель кабеля предназначен для крепления 16 кабелей. В определенных случаях будет удобна упаковка в гофроящик по 100 шт. | 54.06 | 48.65
00-00110080 | Держатель кабеля двусторонний (PR13.0487) | Промрукав | Держатель кабеля - это специализированный крепеж, предназначенный для крепления кабеля диаметром до 10 мм. Держатель кабеля разработан для прямого монтажа, что позволяет осуществлять крепление монтажными пистолетами по бетонным поверхностям. Двусторонний держатель кабеля предназначен для крепления 16 кабелей. В определенных случаях будет удобна упаковка в гофроящик по 100 шт. | 54.06 | 48.65
00-00110081 | Держатель кабеля двусторонний (PR13.0488) | Промрукав | Держатель кабеля - это специализированный крепеж, предназначенный для крепления кабеля диаметром до 10 мм. Держатель кабеля разработан для прямого монтажа, что позволяет осуществлять крепление монтажными пистолетами по бетонным поверхностям. Двусторонний держатель кабеля предназначен для крепления 16 кабелей. В определенных случаях будет удобна упаковка в гофроящик по 100 шт. | 54.06 | 48.65
00-00081928 | Держатель каб.бел.(20шт/120шт уп/кор)(PR13.0384) | Промрукав | Держатель кабеля - это специализированный крепеж, предназначенный для крепления кабеля диаметром до 10 мм. Держатель кабеля разработан для прямого монтажа, что позволяет осуществлять крепление монтажными пистолетами по бетонным поверхностям. Двусторонний держатель кабеля предназначен для крепления 16 кабелей. | 60.63 | 54.57
00-00081929 | Держатель каб.сер.(20шт/120шт уп/кор)(PR13.0382) | Промрукав | Держатель кабеля - это специализированный крепеж, предназначенный для крепления кабеля диаметром до 10 мм. Держатель кабеля разработан для прямого монтажа, что позволяет осуществлять крепление монтажными пистолетами по бетонным поверхностям. Двусторонний держатель кабеля предназначен для крепления 16 кабелей. | 60.63 | 54.57
00-00081930 | Держатель каб.чер.(20шт/120шт уп/кор)(PR13.0383) | Промрукав | Держатель кабеля - это специализированный крепеж, предназначенный для крепления кабеля диаметром до 10 мм. Держатель кабеля разработан для прямого монтажа, что позволяет осуществлять крепление монтажными пистолетами по бетонным поверхностям. Двусторонний держатель кабеля предназначен для крепления 16 кабелей. | 60.63 | 54.57
00-00110082 | Держатель кабеля односторонний (PR13.0489) | Промрукав | Держатель кабеля - это специализированный крепеж, предназначенный для крепления кабеля диаметром до 10 мм. Держатель кабеля разработан для прямого монтажа, что позволяет осуществлять крепление монтажными пистолетами по бетонным поверхностям. Односторонний держатель кабеля предназначен для крепления 8 кабелей. В определенных случаях будет удобна упаковка в гофроящик по 200 шт. | 30.86 | 27.77
00-00110083 | Держатель кабеля односторонний (PR13.0490) | Промрукав | Держатель кабеля - это специализированный крепеж, предназначенный для крепления кабеля диаметром до 10 мм. Держатель кабеля разработан для прямого монтажа, что позволяет осуществлять крепление монтажными пистолетами по бетонным поверхностям. Односторонний держатель кабеля предназначен для крепления 8 кабелей. В определенных случаях будет удобна упаковка в гофроящик по 200 шт. | 30.86 | 27.77
00-00110084 | Держатель кабеля односторонний (PR13.0491) | Промрукав | Держатель кабеля - это специализированный крепеж, предназначенный для крепления кабеля диаметром до 10 мм. Держатель кабеля разработан для прямого монтажа, что позволяет осуществлять крепление монтажными пистолетами по бетонным поверхностям. Односторонний держатель кабеля предназначен для крепления 8 кабелей. В определенных случаях будет удобна упаковка в гофроящик по 200 шт. | 30.86 | 27.77
00-00081931 | Держатель каб.бел.(20шт/240шт уп/кор)(PR13.0385) | Промрукав | Держатель кабеля - это специализированный крепеж, предназначенный для крепления кабеля диаметром до 10 мм. Держатель кабеля разработан для прямого монтажа, что позволяет осуществлять крепление монтажными пистолетами по бетонным поверхностям. Двусторонний держатель кабеля предназначен для крепления 16 кабелей. | 34.65 | 31.19
00-00081932 | Держатель каб.сер.(20шт/240шт уп/кор)(PR13.0380) | Промрукав | Держатель кабеля - это специализированный крепеж, предназначенный для крепления кабеля диаметром до 10 мм. Держатель кабеля разработан для прямого монтажа, что позволяет осуществлять крепление монтажными пистолетами по бетонным поверхностям. Двусторонний держатель кабеля предназначен для крепления 16 кабелей. | 34.65 | 31.19
00-00081933 | Держатель каб.чер.(20шт/240шт уп/кор)(PR13.0381) | Промрукав | Держатель кабеля - это специализированный крепеж, предназначенный для крепления кабеля диаметром до 10 мм. Держатель кабеля разработан для прямого монтажа, что позволяет осуществлять крепление монтажными пистолетами по бетонным поверхностям. Двусторонний держатель кабеля предназначен для крепления 16 кабелей. | 34.65 | 31.19
00-00140889 | Держатель кабеля (PR16.32017) | Промрукав | Аксессуары, изготовленные из стали с защитным покрытием по методу Сендзимира — это изделия, на которых цинковое покрытие наносится на листовую сталь перед изготовлением. Толщина защитного покрытия варьируется от 10 до 22 мкм. Климатическое исполнение изделий — УХЛ2, что предусматривает эксплуатацию в помещении и под навесом при температуре от −80 до +150 °C. Держатель обеспечивает локальную фиксацию кабельной продукции на металлических лотках. Это необходимо как при вертикальной, так и при горизонтальной прокладке трассы. | 73.47 | 66.12
00-00103819 | Держатель кабеля (PR16.2113) | Промрукав | Держатель кабеля обеспечивает локальную фиксацию кабельной продукции на лотках металлических. Это необходимо, как при вертикальной, так и при горизонтальной прокладки трассы. Аксессуары в исполнении HDZ – это изделия с защитным покрытием горячий цинк (по ГОСТ 9.307), подходят для соединения между собой лотков серии «Стандарт» в любой комбинации как внутри помещений, так и на открытом воздухе. | 111.63 | 100.47
00-00103818 | Держатель кабеля (PR16.2114) | Промрукав | Держатель кабеля обеспечивает локальную фиксацию кабельной продукции на лотках металлических. Это необходимо, как при вертикальной, так и при горизонтальной прокладки трассы. Аксессуары в исполнении HDZ – это изделия с защитным покрытием горячий цинк (по ГОСТ 9.307), подходят для соединения между собой лотков серии «Стандарт» в любой комбинации как внутри помещений, так и на открытом воздухе. | 120.8 | 108.72
00-00103817 | Держатель кабеля (PR16.2115) | Промрукав | Держатель кабеля обеспечивает локальную фиксацию кабельной продукции на лотках металлических. Это необходимо, как при вертикальной, так и при горизонтальной прокладки трассы. Аксессуары в исполнении HDZ – это изделия с защитным покрытием горячий цинк (по ГОСТ 9.307), подходят для соединения между собой лотков серии «Стандарт» в любой комбинации как внутри помещений, так и на открытом воздухе. | 133.67 | 120.3
00-00103816 | Держатель кабеля (PR16.2116) | Промрукав | Держатель кабеля обеспечивает локальную фиксацию кабельной продукции на лотках металлических. Это необходимо, как при вертикальной, так и при горизонтальной прокладки трассы. Аксессуары в исполнении HDZ – это изделия с защитным покрытием горячий цинк (по ГОСТ 9.307), подходят для соединения между собой лотков серии «Стандарт» в любой комбинации как внутри помещений, так и на открытом воздухе. | 155.64 | 140.08
00-00103815 | Держатель кабеля (PR16.2117) | Промрукав | Держатель кабеля обеспечивает локальную фиксацию кабельной продукции на лотках металлических. Это необходимо, как при вертикальной, так и при горизонтальной прокладки трассы. Аксессуары в исполнении HDZ – это изделия с защитным покрытием горячий цинк (по ГОСТ 9.307), подходят для соединения между собой лотков серии «Стандарт» в любой комбинации как внутри помещений, так и на открытом воздухе. | 179.63 | 161.67
00-00103814 | Держатель кабеля (PR16.2118) | Промрукав | Держатель кабеля обеспечивает локальную фиксацию кабельной продукции на лотках металлических. Это необходимо, как при вертикальной, так и при горизонтальной прокладки трассы. Аксессуары в исполнении HDZ – это изделия с защитным покрытием горячий цинк (по ГОСТ 9.307), подходят для соединения между собой лотков серии «Стандарт» в любой комбинации как внутри помещений, так и на открытом воздухе. | 100.49 | 90.44
00-00103813 | Держатель кабеля (PR16.2119) | Промрукав | Держатель кабеля обеспечивает локальную фиксацию кабельной продукции на лотках металлических. Это необходимо, как при вертикальной, так и при горизонтальной прокладки трассы. Аксессуары в исполнении HDZ – это изделия с защитным покрытием горячий цинк (по ГОСТ 9.307), подходят для соединения между собой лотков серии «Стандарт» в любой комбинации как внутри помещений, так и на открытом воздухе. | 200.42 | 180.38
00-00103812 | Держатель кабеля (PR16.2120) | Промрукав | Держатель кабеля обеспечивает локальную фиксацию кабельной продукции на лотках металлических. Это необходимо, как при вертикальной, так и при горизонтальной прокладки трассы. Аксессуары в исполнении HDZ – это изделия с защитным покрытием горячий цинк (по ГОСТ 9.307), подходят для соединения между собой лотков серии «Стандарт» в любой комбинации как внутри помещений, так и на открытом воздухе. | 222.81 | 200.53
00-00116942 | Держатель кабеля (PR16.3787) | Промрукав | Держатель обеспечивает локальную фиксацию кабельной продукции на лотках металлических. Это необходимо, как при вертикальной, так и при горизонтальной прокладки трассы. | 219.11 | 197.2
00-00140887 | Держатель кабеля (PR16.32025) | Промрукав | Аксессуары в исполнении AISI 304 — это изделия из аустенитной низкоуглеродистой нержавеющей стали марки 08Х18Н10, обладающей высокой коррозионной стойкостью к агрессивным средам, износостойкостью и высокими прочностными показателями. Это позволяет применять их в пищевой, фармацевтической, химической, металлургической и других отраслях промышленности. Держатель обеспечивает локальную фиксацию кабельной продукции на металлических лотках. Это необходимо как при вертикальной, так и при горизонтальной прокладке трассы. | 225.3 | 202.77
00-00116943 | Держатель кабеля (PR16.3788) | Промрукав | Держатель обеспечивает локальную фиксацию кабельной продукции на лотках металлических. Это необходимо, как при вертикальной, так и при горизонтальной прокладки трассы. | 237.16 | 213.44
00-00140886 | Держатель кабеля (PR16.32026) | Промрукав | Аксессуары в исполнении AISI 304 — это изделия из аустенитной низкоуглеродистой нержавеющей стали марки 08Х18Н10, обладающей высокой коррозионной стойкостью к агрессивным средам, износостойкостью и высокими прочностными показателями. Это позволяет применять их в пищевой, фармацевтической, химической, металлургической и других отраслях промышленности. Держатель обеспечивает локальную фиксацию кабельной продукции на металлических лотках. Это необходимо как при вертикальной, так и при горизонтальной прокладке трассы. | 242.4 | 218.16
00-00116944 | Держатель кабеля (PR16.3789) | Промрукав | Держатель обеспечивает локальную фиксацию кабельной продукции на лотках металлических. Это необходимо, как при вертикальной, так и при горизонтальной прокладки трассы. | 255.15 | 229.64
00-00116945 | Держатель кабеля (PR16.3790) | Промрукав | Держатель обеспечивает локальную фиксацию кабельной продукции на лотках металлических. Это необходимо, как при вертикальной, так и при горизонтальной прокладки трассы. | 291.18 | 262.06
00-00116946 | Держатель кабеля (PR16.3791) | Промрукав | Держатель обеспечивает локальную фиксацию кабельной продукции на лотках металлических. Это необходимо, как при вертикальной, так и при горизонтальной прокладки трассы. | 434.19 | 390.77
00-00116947 | Держатель кабеля (PR16.3786) | Промрукав | Держатель обеспечивает локальную фиксацию кабельной продукции на лотках металлических. Это необходимо, как при вертикальной, так и при горизонтальной прокладки трассы. | 186.25 | 167.63
00-00116948 | Держатель кабеля (PR16.3792) | Промрукав | Держатель обеспечивает локальную фиксацию кабельной продукции на лотках металлических. Это необходимо, как при вертикальной, так и при горизонтальной прокладки трассы. | 451.96 | 406.76
00-00116949 | Держатель кабеля (PR16.3793) | Промрукав | Держатель обеспечивает локальную фиксацию кабельной продукции на лотках металлических. Это необходимо, как при вертикальной, так и при горизонтальной прокладки трассы. | 497.17 | 447.45
00-00118760 | Держатель кабеля (PR16.3795) | Промрукав | Держатель обеспечивает локальную фиксацию кабельной продукции на лотках металлических. Это необходимо, как при вертикальной, так и при горизонтальной прокладки трассы. Аксессуары в исполнении AISI 316 – это изделия, изготовленные из аустенитной конструкционной марки нержавеющей стали 10Х17Н13М2 или А4, которая представляет собой улучшенную марку AISI 304 за счёт добавления в состав молибдена (который защищает от разрушения в морской воде) и более высокого содержания цветных металлов, в том числе и никеля. Изделия из AISI 316 характеризуются высокими показателями по коррозионной стойкостью к агрессивным средам, даже при высокой температуре эксплуатации, износостойкостью и высокими прочностями показателями, что позволяет применять изделия в: металлургической, кораблестроительной, пищевой, фармацевтической, химической, нефтедобывающей и нефтеперерабатывающей, и других отраслях промышленности. | 272.7 | 245.43
00-00118759 | Держатель кабеля (PR16.3796) | Промрукав | Держатель обеспечивает локальную фиксацию кабельной продукции на лотках металлических. Это необходимо, как при вертикальной, так и при горизонтальной прокладки трассы. Аксессуары в исполнении AISI 316 – это изделия, изготовленные из аустенитной конструкционной марки нержавеющей стали 10Х17Н13М2 или А4, которая представляет собой улучшенную марку AISI 304 за счёт добавления в состав молибдена (который защищает от разрушения в морской воде) и более высокого содержания цветных металлов, в том числе и никеля. Изделия из AISI 316 характеризуются высокими показателями по коррозионной стойкостью к агрессивным средам, даже при высокой температуре эксплуатации, износостойкостью и высокими прочностями показателями, что позволяет применять изделия в: металлургической, кораблестроительной, пищевой, фармацевтической, химической, нефтедобывающей и нефтеперерабатывающей, и других отраслях промышленности. | 295.12 | 265.61
00-00118758 | Держатель кабеля (PR16.3797) | Промрукав | Держатель обеспечивает локальную фиксацию кабельной продукции на лотках металлических. Это необходимо, как при вертикальной, так и при горизонтальной прокладки трассы. Аксессуары в исполнении AISI 316 – это изделия, изготовленные из аустенитной конструкционной марки нержавеющей стали 10Х17Н13М2 или А4, которая представляет собой улучшенную марку AISI 304 за счёт добавления в состав молибдена (который защищает от разрушения в морской воде) и более высокого содержания цветных металлов, в том числе и никеля. Изделия из AISI 316 характеризуются высокими показателями по коррозионной стойкостью к агрессивным средам, даже при высокой температуре эксплуатации, износостойкостью и высокими прочностями показателями, что позволяет применять изделия в: металлургической, кораблестроительной, пищевой, фармацевтической, химической, нефтедобывающей и нефтеперерабатывающей, и других отраслях промышленности. | 317.54 | 285.79
00-00118757 | Держатель кабеля (PR16.3798) | Промрукав | Держатель обеспечивает локальную фиксацию кабельной продукции на лотках металлических. Это необходимо, как при вертикальной, так и при горизонтальной прокладки трассы. Аксессуары в исполнении AISI 316 – это изделия, изготовленные из аустенитной конструкционной марки нержавеющей стали 10Х17Н13М2 или А4, которая представляет собой улучшенную марку AISI 304 за счёт добавления в состав молибдена (который защищает от разрушения в морской воде) и более высокого содержания цветных металлов, в том числе и никеля. Изделия из AISI 316 характеризуются высокими показателями по коррозионной стойкостью к агрессивным средам, даже при высокой температуре эксплуатации, износостойкостью и высокими прочностями показателями, что позволяет применять изделия в: металлургической, кораблестроительной, пищевой, фармацевтической, химической, нефтедобывающей и нефтеперерабатывающей, и других отраслях промышленности. | 362.36 | 326.12
00-00118756 | Держатель кабеля (PR16.3799) | Промрукав | Держатель обеспечивает локальную фиксацию кабельной продукции на лотках металлических. Это необходимо, как при вертикальной, так и при горизонтальной прокладки трассы. Аксессуары в исполнении AISI 316 – это изделия, изготовленные из аустенитной конструкционной марки нержавеющей стали 10Х17Н13М2 или А4, которая представляет собой улучшенную марку AISI 304 за счёт добавления в состав молибдена (который защищает от разрушения в морской воде) и более высокого содержания цветных металлов, в том числе и никеля. Изделия из AISI 316 характеризуются высокими показателями по коррозионной стойкостью к агрессивным средам, даже при высокой температуре эксплуатации, износостойкостью и высокими прочностями показателями, что позволяет применять изделия в: металлургической, кораблестроительной, пищевой, фармацевтической, химической, нефтедобывающей и нефтеперерабатывающей, и других отраслях промышленности. | 540.29 | 486.26
00-00118755 | Держатель кабеля (PR16.3794) | Промрукав | Держатель обеспечивает локальную фиксацию кабельной продукции на лотках металлических. Это необходимо, как при вертикальной, так и при горизонтальной прокладки трассы. Аксессуары в исполнении AISI 316 – это изделия, изготовленные из аустенитной конструкционной марки нержавеющей стали 10Х17Н13М2 или А4, которая представляет собой улучшенную марку AISI 304 за счёт добавления в состав молибдена (который защищает от разрушения в морской воде) и более высокого содержания цветных металлов, в том числе и никеля. Изделия из AISI 316 характеризуются высокими показателями по коррозионной стойкостью к агрессивным средам, даже при высокой температуре эксплуатации, износостойкостью и высокими прочностями показателями, что позволяет применять изделия в: металлургической, кораблестроительной, пищевой, фармацевтической, химической, нефтедобывающей и нефтеперерабатывающей, и других отраслях промышленности. | 231.79 | 208.61
00-00118754 | Держатель кабеля (PR16.3800) | Промрукав | Держатель обеспечивает локальную фиксацию кабельной продукции на лотках металлических. Это необходимо, как при вертикальной, так и при горизонтальной прокладки трассы. Аксессуары в исполнении AISI 316 – это изделия, изготовленные из аустенитной конструкционной марки нержавеющей стали 10Х17Н13М2 или А4, которая представляет собой улучшенную марку AISI 304 за счёт добавления в состав молибдена (который защищает от разрушения в морской воде) и более высокого содержания цветных металлов, в том числе и никеля. Изделия из AISI 316 характеризуются высокими показателями по коррозионной стойкостью к агрессивным средам, даже при высокой температуре эксплуатации, износостойкостью и высокими прочностями показателями, что позволяет применять изделия в: металлургической, кораблестроительной, пищевой, фармацевтической, химической, нефтедобывающей и нефтеперерабатывающей, и других отраслях промышленности. | 562.43 | 506.19
00-00118753 | Держатель кабеля (PR16.3801) | Промрукав | Держатель обеспечивает локальную фиксацию кабельной продукции на лотках металлических. Это необходимо, как при вертикальной, так и при горизонтальной прокладки трассы. Аксессуары в исполнении AISI 316 – это изделия, изготовленные из аустенитной конструкционной марки нержавеющей стали 10Х17Н13М2 или А4, которая представляет собой улучшенную марку AISI 304 за счёт добавления в состав молибдена (который защищает от разрушения в морской воде) и более высокого содержания цветных металлов, в том числе и никеля. Изделия из AISI 316 характеризуются высокими показателями по коррозионной стойкостью к агрессивным средам, даже при высокой температуре эксплуатации, износостойкостью и высокими прочностями показателями, что позволяет применять изделия в: металлургической, кораблестроительной, пищевой, фармацевтической, химической, нефтедобывающей и нефтеперерабатывающей, и других отраслях промышленности. | 618.67 | 556.8
00-00111499 | Держатель кабеля (PR16.3803) | Промрукав | Аксессуары в исполнении AISI 409 – это изделия, изготовленные из ферритовой марки нержавеющей стали 08Х13, обладающих коррозионной стойкостью и высокими прочностями показателями, что позволяет применять изделия, в различных непищевых отраслях промышленности. Держатель обеспечивает локальную фиксацию кабельной продукции на лотках металлических. Это необходимо, как при вертикальной, так и при горизонтальной прокладки трассы. | 170.94 | 153.85
00-00140875 | Держатель кабеля (PR16.32037) | Промрукав | Аксессуары в исполнении AISI 409 представляют собой изделия из ферритной марки нержавеющей стали 08Х13. Материал обладает коррозионной стойкостью и высокими прочностными показателями, что позволяет применять изделия в различных непищевых отраслях промышленности. Держатель обеспечивает локальную фиксацию кабельной продукции на металлических лотках. Это необходимо как при вертикальной, так и при горизонтальной прокладке трассы. | 175.73 | 158.16
00-00111500 | Держатель кабеля (PR16.3804) | Промрукав | Аксессуары в исполнении AISI 409 – это изделия, изготовленные из ферритовой марки нержавеющей стали 08Х13, обладающих коррозионной стойкостью и высокими прочностями показателями, что позволяет применять изделия, в различных непищевых отраслях промышленности. Держатель обеспечивает локальную фиксацию кабельной продукции на лотках металлических. Это необходимо, как при вертикальной, так и при горизонтальной прокладки трассы. | 184.98 | 166.48
00-00111501 | Держатель кабеля (PR16.3805) | Промрукав | Аксессуары в исполнении AISI 409 – это изделия, изготовленные из ферритовой марки нержавеющей стали 08Х13, обладающих коррозионной стойкостью и высокими прочностями показателями, что позволяет применять изделия, в различных непищевых отраслях промышленности. Держатель обеспечивает локальную фиксацию кабельной продукции на лотках металлических. Это необходимо, как при вертикальной, так и при горизонтальной прокладки трассы. | 199.03 | 179.13
00-00140873 | Держатель кабеля (PR16.32039) | Промрукав | Аксессуары в исполнении AISI 409 представляют собой изделия из ферритной марки нержавеющей стали 08Х13. Материал обладает коррозионной стойкостью и высокими прочностными показателями, что позволяет применять изделия в различных непищевых отраслях промышленности. Держатель обеспечивает локальную фиксацию кабельной продукции на металлических лотках. Это необходимо как при вертикальной, так и при горизонтальной прокладке трассы. | 215.8 | 194.22
00-00111502 | Держатель кабеля (PR16.3806) | Промрукав | Аксессуары в исполнении AISI 409 – это изделия, изготовленные из ферритовой марки нержавеющей стали 08Х13, обладающих коррозионной стойкостью и высокими прочностями показателями, что позволяет применять изделия, в различных непищевых отраслях промышленности. Держатель обеспечивает локальную фиксацию кабельной продукции на лотках металлических. Это необходимо, как при вертикальной, так и при горизонтальной прокладки трассы. | 227.15 | 204.44
00-00111503 | Держатель кабеля (PR16.3807) | Промрукав | Аксессуары в исполнении AISI 409 – это изделия, изготовленные из ферритовой марки нержавеющей стали 08Х13, обладающих коррозионной стойкостью и высокими прочностями показателями, что позволяет применять изделия, в различных непищевых отраслях промышленности. Держатель обеспечивает локальную фиксацию кабельной продукции на лотках металлических. Это необходимо, как при вертикальной, так и при горизонтальной прокладки трассы. | 338.65 | 304.79
00-00111504 | Держатель кабеля (PR16.3802) | Промрукав | Аксессуары в исполнении AISI 409 – это изделия, изготовленные из ферритовой марки нержавеющей стали 08Х13, обладающих коррозионной стойкостью и высокими прочностями показателями, что позволяет применять изделия, в различных непищевых отраслях промышленности. Держатель обеспечивает локальную фиксацию кабельной продукции на лотках металлических. Это необходимо, как при вертикальной, так и при горизонтальной прокладки трассы. | 145.28 | 130.75
00-00111505 | Держатель кабеля (PR16.3808) | Промрукав | Аксессуары в исполнении AISI 409 – это изделия, изготовленные из ферритовой марки нержавеющей стали 08Х13, обладающих коррозионной стойкостью и высокими прочностями показателями, что позволяет применять изделия, в различных непищевых отраслях промышленности. Держатель обеспечивает локальную фиксацию кабельной продукции на лотках металлических. Это необходимо, как при вертикальной, так и при горизонтальной прокладки трассы. | 352.57 | 317.31
00-00111506 | Держатель кабеля (PR16.3809) | Промрукав | Аксессуары в исполнении AISI 409 – это изделия, изготовленные из ферритовой марки нержавеющей стали 08Х13, обладающих коррозионной стойкостью и высокими прочностями показателями, что позволяет применять изделия, в различных непищевых отраслях промышленности. Держатель обеспечивает локальную фиксацию кабельной продукции на лотках металлических. Это необходимо, как при вертикальной, так и при горизонтальной прокладки трассы. | 387.8 | 349.02
00-00112823 | Держатель клипса для труб (700-001) | ПожТехКабель | Держатель клипса для труб D16 мм, 100 шт/уп. Крепёж-клипса применяется для крепления гофрированных и гладких труб к различным поверхностям. Имеет технологическое отверстие для саморезов/дюбелей. | 3.41 | 3.07
00-00134867 | Держатель клипса для труб (700-002) | ПожТехКабель | Держатель клипса для труб D20 мм, 100 шт/уп. Крепёж-клипса применяется для крепления гофрированных и гладких труб к различным поверхностям. Имеет технологическое отверстие для саморезов/дюбелей. | 4.14 | 3.73
00-00112824 | Держатель клипса для труб (700-003) | ПожТехКабель | Держатель клипса для труб D25 мм, 100 шт/уп. Крепёж-клипса применяется для крепления гофрированных и гладких труб к различным поверхностям. Имеет технологическое отверстие для саморезов/дюбелей. | 5.03 | 4.53
00-00134868 | Держатель клипса для труб (700-004) | ПожТехКабель | Держатель клипса для труб D32 мм, 50 шт/уп. Крепёж-клипса применяется для крепления гофрированных и гладких труб к различным поверхностям. Имеет технологическое отверстие для саморезов/дюбелей. | 8.02 | 7.22
00-00134869 | Держатель клипса для труб (700-005) | ПожТехКабель | Держатель клипса для труб D40 мм, 30 шт/уп. Крепёж-клипса применяется для крепления гофрированных и гладких труб к различным поверхностям. Имеет технологическое отверстие для саморезов/дюбелей. | 13.85 | 12.47
00-00134870 | Держатель клипса для труб (700-006) | ПожТехКабель | Держатель клипса для труб D50 мм, 20 шт/уп. Крепёж-клипса применяется для крепления гофрированных и гладких труб к различным поверхностям. Имеет технологическое отверстие для саморезов/дюбелей. | 23.26 | 20.93
00-00129667 | Держатель (PR08.12754) | Промрукав | Держатель коньковый регулируемый 130-240 мм TDZ Промрукав предназначен для крепления прута диаметром 6-10 мм на круглом коньке кровли. Быстрый монтаж осуществляется за счет крепежных усиков к коньку, а регулировка диаметра держателя позволяет надежно крепить элемент к различным формам конька. | 969.22 | 872.3
00-00140828 | Держатель (PR08.32751) | Промрукав | Держатель коньковый регулируемый предназначен для крепления прута диаметром 6-10 мм на круглом коньке кровли. Быстрый монтаж осуществляется за счет крепежных усиков к коньку, а регулировка диаметра держателя позволяет надежно крепить элемент к различным формам конька. | 1870.44 | 1683.4
00-00141104 | Держатель (PR08.32773) | Промрукав | Держатель коньковый регулируемый предназначен для крепления прута диаметром 6-10 мм на круглом коньке кровли. Быстрый монтаж осуществляется за счет крепежных усиков к коньку, а регулировка диаметра держателя позволяет надежно крепить элемент к различным формам конька. | 1608.39 | 1447.55
00-00141103 | Держатель (PR08.32782) | Промрукав | Держатель коньковый регулируемый предназначен для крепления прута диаметром 6-10 мм на круглом коньке кровли. Быстрый монтаж осуществляется за счет крепежных усиков к коньку, а регулировка диаметра держателя позволяет надежно крепить элемент к различным формам конька. | 1203.16 | 1082.84
00-00141102 | Держатель (PR08.32772) | Промрукав | Держатель коньковый регулируемый с металлическим держателем TDZ Промрукав (PR08.32772) | 1288.38 | 1159.54
00-00129666 | Держатель (PR08.12755) | Промрукав | Держатель коньковый регулируемый 130-240 мм TDZ Промрукав предназначен для крепления прута диаметром 6-10 мм на круглом коньке кровли. Быстрый монтаж осуществляется за счет крепежных усиков к коньку, а регулировка диаметра держателя позволяет надежно крепить элемент к различным формам конька. | 664.25 | 597.83
00-00129665 | Держатель (PR08.12640) | Промрукав | Держатель кровельный на конёк Н100 мм TDZ Промрукав предназначен для крепления токоотвода d 6-10 мм на коньке крыши. | 345.95 | 311.36
00-00129664 | Держатель (PR08.12645) | Промрукав | Держатель кровельный на конёк Н150 мм TDZ Промрукав предназначен для крепления токоотвода d 6-10 мм на коньке крыши. | 369 | 332.1
00-00141101 | Держатель (PR08.32781) | Промрукав | Держатель кровельный на конёк с пластиковым фиксатором фиксирует токоотвод 8–10 мм на коньке крыши. Высота крепления прута от конька равна 30 мм. | 508.43 | 457.59
00-00141100 | Держатель (PR08.32698) | Промрукав | Предназначен для фиксации токоотвода на кровле, организации молниеприёмной сетки на плоской кровле. | 169.66 | 152.69
00-00141099 | Держатель (PR08.32798) | Промрукав | Предназначен для фиксации токоотвода на кровле, организации молниеприёмной сетки на плоской кровле. | 249.55 | 224.6
00-00129663 | Держатель (PR08.12638) | Промрукав | Держатель кровельный пластиковый с бетоном H110 d8-10 мм Промрукав предназначен для фиксации токоотвода на плоской кровле. Подходит для прутка диаметром 8-10 мм. | 168.99 | 152.09
00-00141098 | Держатель (PR08.32799) | Промрукав | Предназначен для фиксации токоотвода на кровле, организации молниеприёмной сетки на плоской кровле. | 272.38 | 245.14
00-00141097 | Держатель (PR08.32621) | Промрукав | Предназначен для фиксации токоотвода на кровле, организации молниеприёмной сетки на плоской кровле. | 187.73 | 168.96
00-00141094 | Держатель (PR08.32620) | Промрукав | Предназначен для фиксации токоотвода диаметром 8 мм на плоской кровле. | 136.53 | 122.88
00-00129662 | Держатель (PR08.12643) | Промрукав | Держатель кровельный с подставкой Н100 мм TDZ Промрукав представляет собой оцинкованный держатель с площадкой и применяется для крепления круглого проводника молниеприемной сетки на плоских кровлях. Крепится с помощью саморезов, имеет один паз для установки прутка диаметром 8 либо 10 мм. | 280.39 | 252.35
00-00141093 | Держатель (PR08.32752) | Промрукав | Держатель кровельный универсальный c подставкой предназначен для фиксации токоотвода на кровле. | 312.21 | 280.99
00-00129661 | Держатель (PR08.12639) | Промрукав | Держатель кровельный универсальный TDZ Промрукав предназначен для крепления токоотвода d 6-10 мм на кровле. Высота крепления прута 80 мм. | 212.19 | 190.97
00-00118752 | Держатель крышки (PR16.3816) | Промрукав | Держатель крышки предназначен для надёжной фиксации крышки лотка, что необходимо в случае воздействия на лоток с крышкой вибраций и/или ветровых нагрузок. Аксессуары в исполнении AISI 304 – это изделия, изготовленные из аустенитной низкоуглеродистой марки нержавеющей стали 08Х18Н10, обладающих высокой коррозионной стойкостью к агрессивным средам, износостойкостью и высокими прочностями показателями, что позволяет применять изделия, в пищевой, фармацевтической, химических, металлургических и других отраслях промышленности. | 199.68 | 179.71
00-00118751 | Держатель крышки (PR16.3817) | Промрукав | Держатель крышки предназначен для надёжной фиксации крышки лотка, что необходимо в случае воздействия на лоток с крышкой вибраций и/или ветровых нагрузок. Аксессуары в исполнении AISI 304 – это изделия, изготовленные из аустенитной низкоуглеродистой марки нержавеющей стали 08Х18Н10, обладающих высокой коррозионной стойкостью к агрессивным средам, износостойкостью и высокими прочностями показателями, что позволяет применять изделия, в пищевой, фармацевтической, химических, металлургических и других отраслях промышленности. | 259.55 | 233.6
00-00129660 | Держатель (PR08.26333) | Промрукав | Держатель мачты для крепления к стене мачты молниприёмника 1-4 м (вынос 110мм) TDZ Промрукав предназначен для крепления мачты высотой от 1 до 4 метров на вертикальных конструкциях здания. Этот компонент обеспечивает надежное и стабильное соединение, что позволяет эффективно устанавливать молниеприемник на стенах. Изготовленный из прочных и коррозионноустойчивых материалов, держатель гарантирует долговечность и надежность в различных климатических условиях. Конструкция держателя обеспечивает простоту установки на разных типах стен, что делает его универсальным решением для систем молниезащиты. | 5127.52 | 4614.77
00-00129659 | Держатель (PR08.26332) | Промрукав | Держатель мачты для крепления к стене мачты молниприёмника 5-7 м (вынос 110мм) TDZ Промрукав предназначен для крепления мачты высотой от 5 до 7 метров на вертикальных конструкциях здания. Этот компонент обеспечивает надежное и стабильное соединение, что позволяет эффективно устанавливать молниеприемник на стенах. Изготовленный из прочных и коррозионноустойчивых материалов, держатель гарантирует долговечность и надежность в различных климатических условиях. Конструкция держателя обеспечивает простоту установки на разных типах стен, что делает его универсальным решением для систем молниезащиты. | 6980.64 | 6282.58
00-00141092 | Держатель (PR08.32643) | Промрукав | Предназначен для крепления молниеприёмных матч на вертикальную поверхность. Организован вынос молниеприёмника на 530 мм, как зазор от горючей поверхности. | 9574.22 | 8616.8
00-00141091 | Держатель (PR08.32644) | Промрукав | Предназначен для крепления молниеприёмных матч на вертикальную поверхность. Организован вынос молниеприёмника на 530 мм, как зазор от горючей поверхности. | 9593.8 | 8634.42
00-00071591 | Держатель металлический (840-002) | ПожТехКабель | Держатель металлический, огнестойкий, универсальный для двух кабелей. Применяется для крепления двух кабелей к несущей поверхности. Используется для двух кабелей не более ø 10 мм. по оболочке каждый. | 27.5 | 24.75
00-00071590 | Держатель металлический (840-001) | ПожТехКабель | Держатель металлический, огнестойкий, универсальный для одного кабеля. Применяется для крепления двух кабелей к несущей поверхности. Используется для двух кабелей не более ø 10 мм. по оболочке каждый. | 15.81 | 14.23
00-00055802 | Держатель металлический (840-003) | ПожТехКабель | Держатель металлический, огнестойкий, универсальный, малый для одного кабеля. Применяется для крепления двух кабелей к несущей поверхности. Используется для двух кабелей не более ø 10 мм. по оболочке каждый. | 14.83 | 13.35
00-00116575 | Держатель металлический (840-005) | ПожТехКабель | Держатель металлический, огнестойкий, универсальный, тип стяжка без отверстия для монтажного пистолета. Применяется для крепления двух кабелей к несущей поверхности. Используется для двух кабелей не более ø 10 мм. по оболочке каждый. | 7.04 | 6.33
00-00107674 | Держатель металлический (840-004) | ПожТехКабель | Держатель металлический, огнестойкий, универсальный, тип стяжка. Применяется для крепления двух кабелей к несущей поверхности. Используется для двух кабелей не более ø 10 мм. по оболочке каждый. | 7.04 | 6.33
00-00129658 | Держатель (PR08.26331) | Промрукав | Держатель молниеприёмника на круглый конёк двойной TDZ Промрукав предназначен для установки молниеприемника высотой от 1 до 2 метров на круглый конек черепичной кровли. Он обеспечивает надежное и безопасное крепление молниеприемника, что позволяет эффективно отводить электрические разряды от молний в землю. | 1896.12 | 1706.51
00-00141090 | Держатель (PR08.32755) | Промрукав | Держатель на водосток предназначен для крепления токоотвода Ø6-10 мм на водосточном желобе. | 340.05 | 306.05
00-00129657 | Держатель (PR08.12996) | Промрукав | Держатель на водосток скручиваемый TDZ Промрукав предназначен для крепления токоотвода d 6-10 мм на водосточном желобе. | 332.77 | 299.49
00-00117365 | Держатель плоского кабеля (PR13.02557) | Промрукав | Держатель плоского кабеля - это специализированный крепеж, предназначенный для крепления плоского кабеля. Изделие разработано для прямого монтажа, что позволяет осуществлять крепление монтажными пистолетами по бетонным поверхностям. С помощью данного держателя можно смонтировать двенадцать кабелей одновременно. | 51.98 | 46.78
00-00117364 | Держатель плоского кабеля (PR13.02703) | Промрукав | Держатель плоского кабеля - это специализированный крепеж, предназначенный для крепления плоского кабеля. Изделие разработано для прямого монтажа, что позволяет осуществлять крепление монтажными пистолетами по бетонным поверхностям. С помощью данного держателя можно смонтировать двенадцать кабелей одновременно. | 46.79 | 42.11
00-00117363 | Держатель плоского кабеля (PR13.02705) | Промрукав | Держатель плоского кабеля - это специализированный крепеж, предназначенный для крепления плоского кабеля. Изделие разработано для прямого монтажа, что позволяет осуществлять крепление монтажными пистолетами по бетонным поверхностям. С помощью данного держателя можно смонтировать двенадцать кабелей одновременно. | 46.79 | 42.11
00-00117362 | Держатель плоского кабеля (PR13.02704) | Промрукав | Держатель плоского кабеля - это специализированный крепеж, предназначенный для крепления плоского кабеля. Изделие разработано для прямого монтажа, что позволяет осуществлять крепление монтажными пистолетами по бетонным поверхностям. С помощью данного держателя можно смонтировать двенадцать кабелей одновременно. | 46.79 | 42.11
00-00117361 | Держатель плоского кабеля (PR13.0444) | Промрукав | Держатель плоского кабеля - это специализированный крепеж, предназначенный для крепления плоского кабеля. Изделие разработано для прямого монтажа, что позволяет осуществлять крепление монтажными пистолетами по бетонным поверхностям. С помощью данного держателя можно смонтировать двенадцать кабелей одновременно. | 51.98 | 46.78
00-00117360 | Держатель плоского кабеля (PR13.0443) | Промрукав | Держатель плоского кабеля - это специализированный крепеж, предназначенный для крепления плоского кабеля. Изделие разработано для прямого монтажа, что позволяет осуществлять крепление монтажными пистолетами по бетонным поверхностям. С помощью данного держателя можно смонтировать двенадцать кабелей одновременно. | 51.98 | 46.78
00-00117359 | Держатель плоского кабеля (PR13.02558) | Промрукав | Держатель плоского кабеля - это специализированный крепеж, предназначенный для крепления плоского кабеля. Изделие разработано для прямого монтажа, что позволяет осуществлять крепление монтажными пистолетами по бетонным поверхностям. С помощью данного держателя можно смонтировать четыре кабеля одновременно. | 17.34 | 15.61
00-00117358 | Держатель плоского кабеля (PR13.02697) | Промрукав | Держатель плоского кабеля - это специализированный крепеж, предназначенный для крепления плоского кабеля. Изделие разработано для прямого монтажа, что позволяет осуществлять крепление монтажными пистолетами по бетонным поверхностям. С помощью данного держателя можно смонтировать четыре кабеля одновременно. | 15.6 | 14.04
00-00117357 | Держатель плоского кабеля (PR13.02699) | Промрукав | Держатель плоского кабеля - это специализированный крепеж, предназначенный для крепления плоского кабеля. Изделие разработано для прямого монтажа, что позволяет осуществлять крепление монтажными пистолетами по бетонным поверхностям. С помощью данного держателя можно смонтировать четыре кабеля одновременно. | 15.6 | 14.04
00-00117356 | Держатель плоского кабеля (PR13.02698) | Промрукав | Держатель плоского кабеля - это специализированный крепеж, предназначенный для крепления плоского кабеля. Изделие разработано для прямого монтажа, что позволяет осуществлять крепление монтажными пистолетами по бетонным поверхностям. С помощью данного держателя можно смонтировать четыре кабеля одновременно. | 15.6 | 14.04
00-00117355 | Держатель плоского кабеля (PR13.0440) | Промрукав | Держатель плоского кабеля - это специализированный крепеж, предназначенный для крепления плоского кабеля. Изделие разработано для прямого монтажа, что позволяет осуществлять крепление монтажными пистолетами по бетонным поверхностям. С помощью данного держателя можно смонтировать четыре кабеля одновременно. | 17.34 | 15.61
00-00117354 | Держатель плоского кабеля (PR13.0439) | Промрукав | Держатель плоского кабеля - это специализированный крепеж, предназначенный для крепления плоского кабеля. Изделие разработано для прямого монтажа, что позволяет осуществлять крепление монтажными пистолетами по бетонным поверхностям. С помощью данного держателя можно смонтировать четыре кабеля одновременно. | 17.34 | 15.61
00-00117353 | Держатель плоского кабеля (PR13.02560) | Промрукав | Держатель плоского кабеля - это специализированный крепеж, предназначенный для крепления плоского кабеля. Изделие разработано для прямого монтажа, что позволяет осуществлять крепление монтажными пистолетами по бетонным поверхностям. С помощью данного держателя можно смонтировать восемь кабелей одновременно. | 34.65 | 31.19
00-00117352 | Держатель плоского кабеля (PR13.02700) | Промрукав | Держатель плоского кабеля - это специализированный крепеж, предназначенный для крепления плоского кабеля. Изделие разработано для прямого монтажа, что позволяет осуществлять крепление монтажными пистолетами по бетонным поверхностям. С помощью данного держателя можно смонтировать восемь кабелей одновременно. | 31.18 | 28.06
00-00117351 | Держатель плоского кабеля (PR13.02702) | Промрукав | Держатель плоского кабеля - это специализированный крепеж, предназначенный для крепления плоского кабеля. Изделие разработано для прямого монтажа, что позволяет осуществлять крепление монтажными пистолетами по бетонным поверхностям. С помощью данного держателя можно смонтировать восемь кабелей одновременно. | 31.18 | 28.06
00-00117350 | Держатель плоского кабеля (PR13.02701) | Промрукав | Держатель плоского кабеля - это специализированный крепеж, предназначенный для крепления плоского кабеля. Изделие разработано для прямого монтажа, что позволяет осуществлять крепление монтажными пистолетами по бетонным поверхностям. С помощью данного держателя можно смонтировать восемь кабелей одновременно. | 31.18 | 28.06
00-00117349 | Держатель плоского кабеля (PR13.0442) | Промрукав | Держатель плоского кабеля - это специализированный крепеж, предназначенный для крепления плоского кабеля. Изделие разработано для прямого монтажа, что позволяет осуществлять крепление монтажными пистолетами по бетонным поверхностям. С помощью данного держателя можно смонтировать восемь кабелей одновременно. | 34.65 | 31.19
00-00117348 | Держатель плоского кабеля (PR13.0441) | Промрукав | Держатель плоского кабеля - это специализированный крепеж, предназначенный для крепления плоского кабеля. Изделие разработано для прямого монтажа, что позволяет осуществлять крепление монтажными пистолетами по бетонным поверхностям. С помощью данного держателя можно смонтировать восемь кабелей одновременно. | 34.65 | 31.19
00-00141089 | Держатель (PR08.32688) | Промрукав | Держатель фасадный под химический анкер предназначен для фиксации токоотвода Ø 8–10 мм в агрессивной среде. | 1303.54 | 1173.19
00-00129656 | Держатель (PR08.26328) | Промрукав | Держатель под черепицу с крючком с пластиковым фиксатором L330 мм TDZ Промрукав предназначен для фиксации токоотвода на черепичной кровле. Оснащен крючками для монтажа. Монтаж токоотвода осуществляется путем защелкивания держателя. | 476.76 | 429.08
00-00141088 | Держатель (PR08.32780) | Промрукав | Предназначен для крепления токоотвода Ø6-10 мм на черепичной кровле. | 896.79 | 807.11
00-00141086 | Держатель (PR08.32769) | Промрукав | Предназначен для крепления токоотвода Ø6-10 мм на черепичной кровле. | 1023.96 | 921.56
00-00141085 | Держатель (PR08.32770) | Промрукав | Предназначен для крепления токоотвода Ø6-10 мм на черепичной кровле. | 611.62 | 550.46
00-00129655 | Держатель (PR08.26326) | Промрукав | Держатель под черепицу с пластиковым фиксатором L100 мм TDZ Промрукав предназначен для фиксации токоотвода на черепичной кровле. Монтаж токоотвода осуществляется путем защелкивания держателя. | 364.8 | 328.32
00-00141084 | Держатель (PR08.32778) | Промрукав | Предназначен для крепления токоотвода Ø6-10 мм на черепичной кровле. | 490.06 | 441.05
00-00141081 | Держатель (PR08.32742) | Промрукав | Предназначен для крепления токоотвода Ø6-10 мм на черепичной кровле. | 640.18 | 576.16
00-00141079 | Держатель (PR08.32774) | Промрукав | Держатель проводника на горизонтальных и вертикальных поверхностях L170 мм TDZ Промрукав предназначен для крепления токоотвода d6-10 мм к поверхности сэндвич-панели и к кровле. | 791.86 | 712.67
00-00129654 | Держатель (PR08.12697) | Промрукав | Держатель проводника на горизонтальных и вертикальных поверхностях L110 мм TDZ Промрукав предназначен для крепления токоотвода d6-10 мм к поверхности сэндвич-панели и к кровле. | 636.02 | 572.42
00-00129653 | Держатель (PR08.12699) | Промрукав | Держатель проводника на горизонтальных и вертикальных поверхностях L25 мм TDZ Промрукав предназначен для крепления токоотвода d6-10 мм к поверхности сэндвич-панели и к кровле. | 472.42 | 425.18
00-00129652 | Держатель (PR08.12698) | Промрукав | Держатель проводника на горизонтальных и вертикальных поверхностях L80 мм TDZ Промрукав предназначен для крепления токоотвода d6-10 мм к поверхности сэндвич-панели и к кровле. | 517.18 | 465.46
00-00141077 | Держатель (PR08.32618) | Промрукав | Утапливается в держатель и позволяет фиксировать полосу до 40 мм шириной на расстоянии 100 мм над поверхностью кровли. Предназначен для фиксации токоотвода на плоской мягкой кровле. | 236.88 | 213.19
00-00141076 | Держатель (PR08.32708) | Промрукав | Держатель проводника на трубе позволяет прикрепить токоотвод Ø 6–10 мм к водосточной трубе. | 1512.43 | 1361.19
00-00141075 | Держатель (PR08.32709) | Промрукав | Держатель проводника на трубе позволяет прикрепить токоотвод Ø 6–10 мм к водосточной трубе. | 1548.75 | 1393.88
00-00141074 | Держатель (PR08.32701) | Промрукав | Держатель проводника на трубе позволяет прикрепить токоотвод Ø 6–10 мм к водосточной трубе. | 500.97 | 450.87
00-00141073 | Держатель (PR08.32702) | Промрукав | Держатель проводника на трубе позволяет прикрепить токоотвод Ø 6–10 мм к водосточной трубе. | 589.96 | 530.96
00-00141072 | Держатель (PR08.32703) | Промрукав | Держатель проводника на трубе позволяет прикрепить токоотвод Ø 6–10 мм к водосточной трубе. | 646.17 | 581.55
00-00141068 | Держатель (PR08.32707) | Промрукав | Держатель проводника на трубе позволяет прикрепить токоотвод Ø 6–10 мм к водосточной трубе. | 1049.9 | 944.91
00-00050644 | CTA10D-CF16-K41-010 | IEK | Держатель с защелкой CF предназначен для крепления трубы. Конструкция держателя позволяет соединять между собой несколько держателей. | Уточняйте у менеджера | Уточняйте у менеджера
00-00017929 | CTA10D-CF16-K41-100 | IEK | Держатель с защелкой CF предназначен для крепления трубы. Конструкция держателя позволяет соединять между собой несколько держателей. | 4.76 | 4.28
00-00050645 | CTA10D-CF20-K41-010 | IEK | Держатель с защелкой CF предназначен для крепления трубы. Конструкция держателя позволяет соединять между собой несколько держателей. | Уточняйте у менеджера | Уточняйте у менеджера
00-00017930 | CTA10D-CF20-K41-100 | IEK | Держатель с защелкой CF предназначен для крепления трубы. Конструкция держателя позволяет соединять между собой несколько держателей. | 5.89 | 5.3
00-00050646 | CTA10D-CF25-K41-010 | IEK | Держатель с защелкой CF предназначен для крепления трубы. Конструкция держателя позволяет соединять между собой несколько держателей. | Уточняйте у менеджера | Уточняйте у менеджера
00-00017931 | CTA10D-CF25-K41-100 | IEK | Держатель с защелкой CF предназначен для крепления трубы. Конструкция держателя позволяет соединять между собой несколько держателей. | 6.28 | 5.65
00-00050647 | CTA10D-CF32-K41-005 | IEK | Держатель с защелкой CF предназначен для крепления трубы. Конструкция держателя позволяет соединять между собой несколько держателей. | 57.5 | 51.75
00-00028585 | CTA10D-CF32-K41-050 | IEK | Держатель с защелкой CF предназначен для крепления трубы. Конструкция держателя позволяет соединять между собой несколько держателей. | 10.48 | 9.43
00-00050648 | CTA10D-CF40-K41-005 | IEK | Держатель с защелкой CF предназначен для крепления трубы. Конструкция держателя позволяет соединять между собой несколько держателей. | Уточняйте у менеджера | Уточняйте у менеджера
00-00044959 | CTA10D-CF40-K41-050 | IEK | Держатель с защелкой CF предназначен для крепления трубы. Конструкция держателя позволяет соединять между собой несколько держателей. | 25.85 | 23.27
00-00050649 | CTA10D-CF50-K41-005 | IEK | Держатель с защелкой CF предназначен для крепления трубы. Конструкция держателя позволяет соединять между собой несколько держателей. | Уточняйте у менеджера | Уточняйте у менеджера
00-00050651 | CTA10D-CF50-K41-025 | IEK | Держатель с защелкой CF предназначен для крепления трубы. Конструкция держателя позволяет соединять между собой несколько держателей. | 46.09 | 41.48
00-00089359 | CTA10D-CF16-K02-010 | IEK | Аксессуары для труб черного цвета гармонично сочетаются с гладкими и гофрированными трубами ПНД черного цвета и позволяют монтировать кабельные системы в едином эстетичном черном исполнении. | 60.89 | 54.8
00-00089408 | CTA10D-CF16-K02-100 | IEK | Аксессуары для труб черного цвета гармонично сочетаются с гладкими и гофрированными трубами ПНД черного цвета и позволяют монтировать кабельные системы в едином эстетичном черном исполнении. | 4.76 | 4.28
00-00105291 | CTA10D-CF20-K02-100 | IEK | Аксессуары для труб черного цвета гармонично сочетаются с гладкими и гофрированными трубами ПНД черного цвета и позволяют монтировать кабельные системы в едином эстетичном черном исполнении. | 5.89 | 5.3
00-00109069 | CTA10D-CF25-K02-100 | IEK | Аксессуары для труб черного цвета гармонично сочетаются с гладкими и гофрированными трубами ПНД черного цвета и позволяют монтировать кабельные системы в едином эстетичном черном исполнении. | 6.28 | 5.65
00-00035870 | CTA10D-CT16-K41-100 | IEK | Держатель с защелкой и дюбелем СТ предназначен для крепления трубы. В комплекте держателя уже имеется дюбель с саморезом. | Уточняйте у менеджера | Уточняйте у менеджера
00-00050655 | CTA10MP-CT16-K41-100 | IEK | Держатель с защелкой и дюбелем СТ предназначен для крепления трубы. В комплекте держателя уже имеется дюбель с саморезом. | 14.32 | 12.89
00-00050652 | CTA10D-CT20-K41-100 | IEK | Держатель с защелкой и дюбелем СТ предназначен для крепления трубы. В комплекте держателя уже имеется дюбель с саморезом. | Уточняйте у менеджера | Уточняйте у менеджера
00-00050656 | CTA10MP-CT20-K41-100 | IEK | Держатель с защелкой и дюбелем СТ предназначен для крепления трубы. В комплекте держателя уже имеется дюбель с саморезом. | 15.1 | 13.59
00-00050650 | CTA10D-CT25-K41-005 | IEK | Держатель с защелкой и дюбелем СТ предназначен для крепления трубы. В комплекте держателя уже имеется дюбель с саморезом. | Уточняйте у менеджера | Уточняйте у менеджера
00-00050653 | CTA10D-CT25-K41-100 | IEK | Держатель с защелкой и дюбелем СТ предназначен для крепления трубы. В комплекте держателя уже имеется дюбель с саморезом. | Уточняйте у менеджера | Уточняйте у менеджера
00-00050654 | CTA10D-CT32-K41-050 | IEK | Держатель с защелкой и дюбелем СТ предназначен для крепления трубы. В комплекте держателя уже имеется дюбель с саморезом. | Уточняйте у менеджера | Уточняйте у менеджера
00-00141067 | Держатель (PR08.32737) | Промрукав | Предназначен для крепления токоотвода Ø6-10 мм на черепичной кровле. | 381.89 | 343.7
00-00141064 | Держатель (PR08.32745) | Промрукав | Предназначен для крепления токоотвода Ø6-10 мм на черепичной кровле. Оснащен крючками для монтажа. | 509.57 | 458.61
00-00141063 | Держатель (PR08.32623) | Промрукав | Держатель токоотвода предназначен для соединения мачты молниеприемника с токоотводом диаметром 8-10 мм. Этот компонент обеспечивает надежное и безопасное соединение, позволяя эффективно отводить электрические разряды от молнии, тем самым защищая строения и оборудование.Держатель изготовлен из качественных материалов, что гарантирует его долговечность и устойчивость к атмосферным воздействиям. | 1415.7 | 1274.13
00-00129651 | Держатель (PR08.12713) | Промрукав | Держатель токоотвода металлический 35мм TDZ Промрукав предназначен для фиксации токоотвода d8 мм на фасаде здания. Монтаж токоотвода осуществляется путем его защелкивания. | 272.52 | 245.27
00-00141062 | Держатель (PR08.32649) | Промрукав | Держатель токоотвода предназначен для крепления токоотвода диаметром от 8 до 20 мм. Этот элемент обеспечивает надежное и стабильное соединение, позволяя эффективно отводить электрические разряды от молний. Держатель изготовлен из прочных материалов, что гарантирует его долговечность и устойчивость к воздействию внешней среды. Установка держателя проста и подходит для применения в различных системах молниеотведения, обеспечивая высокую степень защиты зданий и сооружений. | 1134.08 | 1020.67
00-00129650 | Держатель (PR08.12711) | Промрукав | Держатель токоотвода пластиковый Промрукав предназначен для фиксации токоотвода d 8-10 мм к кровле, фасаду здания. Монтаж токоотвода осуществляется путем защелкивания держателя. | 51.4 | 46.26
00-00129649 | Держатель (PR08.26327) | Промрукав | Держатель угловой под черепицу L330 мм с крючком TDZ Промрукав предназначен для крепления токоотвода d 6-10 мм на черепичной кровле. Оснащен крючками для монтажа. | 452.04 | 406.84
00-00141058 | Держатель (PR08.32739) | Промрукав | Предназначен для крепления токоотвода Ø6-10 мм на черепичной кровле. | 537.82 | 484.04
00-00141053 | Держатель (PR08.32748) | Промрукав | Предназначен для крепления токоотвода Ø6-10 мм на черепичной кровле. Оснащен крючками для монтажа. | 482.4 | 434.16
00-00141051 | Держатель (PR08.32736) | Промрукав | Держатель универсальный предназначен для крепления токоотвода Ø6-10 мм. | 593.54 | 534.19
00-00141050 | Держатель (PR08.32756) | Промрукав | Держатель фальцевый предназначен для фиксации токоотвода Ø 6–10 мм к фальцевой кровле или листовой стали. | 1222.61 | 1100.35
00-00129648 | Держатель (PR08.12712) | Промрукав | Держатель фальцевый скручиваемый 3мм TDZ Промрукав предназначен для крепления и соединения круглых проводников диаметром 6-10 мм к фальцевым кровлям и металлическим объектам на кровле, толщиной до 20 мм. Конструкция держателя позволяет закреплять токоотвод под любым углом, образовывая молниеприемную сетку на кровле. Держатель плотно закрепляется на фальце кровли, либо металлическом объекте с помощью двух фиксирующих болтов. | 719.55 | 647.6
00-00129647 | Держатель (PR08.12656) | Промрукав | Держатель фасадный L100 мм TDZ Промрукав предназначен для крепления токоотвода d 6-10 мм к фасаду здания. Используется для крепления в бетоне, кирпиче, природном камне, дереве. | 212.8 | 191.52
00-00129646 | Держатель (PR08.12661) | Промрукав | Держатель фасадный L160 мм TDZ Промрукав предназначен для крепления токоотвода d 6-10 мм к фасаду здания. Используется для крепления в бетоне, кирпиче, природном камне, дереве. | 318.69 | 286.82
00-00129645 | Держатель (PR08.12664) | Промрукав | Держатель фасадный L200 мм TDZ Промрукав предназначен для крепления токоотвода d 6-10 мм к фасаду здания. Используется для крепления в бетоне, кирпиче, природном камне, дереве. | 349.46 | 314.51
00-00129644 | Держатель (PR08.12667) | Промрукав | Держатель фасадный L250 мм TDZ Промрукав предназначен для крепления токоотвода d 6-10 мм к фасаду здания. Используется для крепления в бетоне, кирпиче, природном камне, дереве. | 532.78 | 479.5
00-00141047 | Держатель (PR08.32711) | Промрукав | Предназначен для крепления токоотвода Ø 6–10 мм к фасаду здания. | 1019.61 | 917.65
00-00141045 | Держатель (PR08.32728) | Промрукав | Предназначен для крепления токоотвода Ø6-10 мм к фасаду здания. Наличие резьбы в нижней пластине держателя упрощает монтаж и позволяет сократить сроки выполнения работ. | 463.47 | 417.12
00-00141043 | Держатель (PR08.32730) | Промрукав | Предназначен для крепления токоотвода Ø6-10 мм к фасаду здания. Наличие резьбы в нижней пластине держателя упрощает монтаж и позволяет сократить сроки выполнения работ. | 495.34 | 445.81
00-00141042 | Держатель (PR08.32731) | Промрукав | Предназначен для крепления токоотвода Ø6-10 мм к фасаду здания. Наличие резьбы в нижней пластине держателя упрощает монтаж и позволяет сократить сроки выполнения работ. | 539.12 | 485.21
00-00141041 | Держатель (PR08.32732) | Промрукав | Предназначен для крепления токоотвода Ø6-10 мм к фасаду здания. Наличие резьбы в нижней пластине держателя упрощает монтаж и позволяет сократить сроки выполнения работ. | 691.17 | 622.05
00-00141040 | Держатель (PR08.32733) | Промрукав | Предназначен для крепления токоотвода Ø6-10 мм к фасаду здания. Наличие резьбы в нижней пластине держателя упрощает монтаж и позволяет сократить сроки выполнения работ. | 1267.15 | 1140.44
00-00141039 | Держатель (PR08.32727) | Промрукав | Предназначен для крепления токоотвода Ø6-10 мм к фасаду здания. Наличие резьбы в нижней пластине держателя упрощает монтаж и позволяет сократить сроки выполнения работ. | 335.6 | 302.04
00-00129643 | Держатель (PR08.12761) | Промрукав | Держатель фасадный для полосы 50 мм L100 мм TDZ Промрукав предназначен для крепления полосы до 50 мм к стене здания. | 626.45 | 563.81
00-00141037 | Держатель (PR08.32714) | Промрукав | Предназначен для крепления полосы до 50 мм к стене здания. | 529.39 | 476.45
00-00141036 | Держатель (PR08.32715) | Промрукав | Предназначен для крепления полосы до 50 мм к стене здания. | 574.89 | 517.4
00-00141035 | Держатель (PR08.32716) | Промрукав | Предназначен для крепления полосы к стене здания. | 682.35 | 614.12
00-00129642 | Держатель (PR08.12668) | Промрукав | Держатель фасадный пластиковый L100 мм Промрукав предназначен для фиксации токоотвода d 8-10 мм к фасаду здания. Монтаж токоотвода осуществляется путем защелкивания держателя. | 194.58 | 175.12
00-00141032 | Держатель (PR08.32626) | Промрукав | Предназначен для крепления токоотвода Ø 6–10 мм к фасаду здания. | 270.15 | 243.14
00-00141031 | Держатель (PR08.32629) | Промрукав | Предназначен для крепления токоотвода Ø 6–10 мм к фасаду здания | 217.83 | 196.05
00-00141030 | Держатель (PR08.32630) | Промрукав | Предназначен для крепления токоотвода Ø 6–10 мм к фасаду здания. | 234.43 | 210.99
00-00141027 | Держатель (PR08.32627) | Промрукав | Держатель фасадный пластиковый скручиваемый предназначен для крепления токоотвода Ø 6–10 мм к фасаду здания. | 113.88 | 102.49
00-00141026 | Держатель (PR08.32723) | Промрукав | Предназначен для крепления токоотвода Ø 6–10 мм к фасаду здания | 273.91 | 246.52
00-00141024 | Держатель (PR08.32725) | Промрукав | Держатель фасадный с крючком предназначен для крепления токоотвода Ø 6–10 мм к фасаду здания. | 343.89 | 309.5
00-00141022 | Держатель (PR08.32722) | Промрукав | Предназначен для крепления токоотвода Ø 6–10 мм к фасаду здания. | 220.47 | 198.42
00-00141021 | Держатель (PR08.32700) | Промрукав | Предназначен для крепления токоотвода Ø 6–10 мм к фасаду здания. | 443.71 | 399.34
00-00051274 | UZA-11-15-50 | IEK | Дистанционные фиксаторы ДФ применяются при креплении проводов марки СИП к опорам, а также стенам зданий. Изделия крепятся на стенах и опорах с помощью шурупов, анкеров или металлической ленты и скреп СГ20. Самонесущий изолированный провод прикрепляется к фиксатору с помощью стяжных хомутов. | 139.04 | 125.14
00-00051275 | UZA-11-50-90 | IEK | Дистанционные фиксаторы ДФ применяются при креплении проводов марки СИП к опорам, а также стенам зданий. Изделия крепятся на стенах и опорах с помощью шурупов, анкеров или металлической ленты и скреп СГ20. Самонесущий изолированный провод прикрепляется к фиксатору с помощью стяжных хомутов. | 357.02 | 321.32
00-00090640 | Зажим балочный 15-20 мм (PR08.5850) | Промрукав | Балочный зажим применяется для крепления кабеля, тросов, труб, светильников, камер видеонаблюдения, распаечных коробок и многого другого к стальным конструкциям без использования болтов. Благодаря отсутствию сварки и сверления, нет необходимости на разрешение проведения пожароопасных работ, а также отпадает необходимость в антикоррозийных способах защиты металла при повреждениях во время монтажа. Зажим забивается на фланец балки при помощи молотка. | 289.85 | 260.87
00-00090641 | Зажим балочный 15-20 мм (PR08.5849) | Промрукав | Балочный зажим применяется для крепления кабеля, тросов, труб, светильников, камер видеонаблюдения, распаечных коробок и многого другого к стальным конструкциям без использования болтов. Благодаря отсутствию сварки и сверления, нет необходимости на разрешение проведения пожароопасных работ, а также отпадает необходимость в антикоррозийных способах защиты металла при повреждениях во время монтажа. Зажим забивается на фланец балки при помощи молотка. | 289.85 | 260.87
00-00090642 | Зажим балочный 15-20 мм (PR08.5851) | Промрукав | Балочный зажим применяется для крепления кабеля, тросов, труб, светильников, камер видеонаблюдения, распаечных коробок и многого другого к стальным конструкциям без использования болтов. Благодаря отсутствию сварки и сверления, нет необходимости на разрешение проведения пожароопасных работ, а также отпадает необходимость в антикоррозийных способах защиты металла при повреждениях во время монтажа. Зажим забивается на фланец балки при помощи молотка. | 390.96 | 351.86
00-00090643 | Зажим балочный 15-20 мм (PR08.5855) | Промрукав | Балочный зажим применяется для крепления кабеля, тросов, труб, светильников, камер видеонаблюдения, распаечных коробок и многого другого к стальным конструкциям без использования болтов. Благодаря отсутствию сварки и сверления, нет необходимости на разрешение проведения пожароопасных работ, а также отпадает необходимость в антикоррозийных способах защиты металла при повреждениях во время монтажа. Зажим забивается на фланец балки при помощи молотка. | 559.07 | 503.16
00-00090644 | Зажим балочный 15-20 мм (PR08.5852) | Промрукав | Балочный зажим применяется для крепления кабеля, тросов, труб, светильников, камер видеонаблюдения, распаечных коробок и многого другого к стальным конструкциям без использования болтов. Благодаря отсутствию сварки и сверления, нет необходимости на разрешение проведения пожароопасных работ, а также отпадает необходимость в антикоррозийных способах защиты металла при повреждениях во время монтажа. Зажим забивается на фланец балки при помощи молотка. | 430.06 | 387.05
00-00090645 | Зажим балочный 15-20 мм (PR08.5856) | Промрукав | Балочный зажим применяется для крепления кабеля, тросов, труб, светильников, камер видеонаблюдения, распаечных коробок и многого другого к стальным конструкциям без использования болтов. Благодаря отсутствию сварки и сверления, нет необходимости на разрешение проведения пожароопасных работ, а также отпадает необходимость в антикоррозийных способах защиты металла при повреждениях во время монтажа. Зажим забивается на фланец балки при помощи молотка. | 564.68 | 508.21
00-00090646 | Зажим балочный 15-20 мм (PR08.5853) | Промрукав | Балочный зажим применяется для крепления кабеля, тросов, труб, светильников, камер видеонаблюдения, распаечных коробок и многого другого к стальным конструкциям без использования болтов. Благодаря отсутствию сварки и сверления, нет необходимости на разрешение проведения пожароопасных работ, а также отпадает необходимость в антикоррозийных способах защиты металла при повреждениях во время монтажа. Зажим забивается на фланец балки при помощи молотка. | 434.38 | 390.94
00-00090647 | Зажим балочный 15-20 мм (PR08.5857) | Промрукав | Балочный зажим применяется для крепления кабеля, тросов, труб, светильников, камер видеонаблюдения, распаечных коробок и многого другого к стальным конструкциям без использования болтов. Благодаря отсутствию сварки и сверления, нет необходимости на разрешение проведения пожароопасных работ, а также отпадает необходимость в антикоррозийных способах защиты металла при повреждениях во время монтажа. Зажим забивается на фланец балки при помощи молотка. | 587.25 | 528.53
00-00090648 | Зажим балочный 15-20 мм (PR08.5854) | Промрукав | Балочный зажим применяется для крепления кабеля, тросов, труб, светильников, камер видеонаблюдения, распаечных коробок и многого другого к стальным конструкциям без использования болтов. Благодаря отсутствию сварки и сверления, нет необходимости на разрешение проведения пожароопасных работ, а также отпадает необходимость в антикоррозийных способах защиты металла при повреждениях во время монтажа. Зажим забивается на фланец балки при помощи молотка. | 451.76 | 406.58
00-00090649 | Зажим балочный 15-20 мм (PR08.5844) | Промрукав | Балочный зажим применяется для крепления кабеля, тросов, труб, светильников, камер видеонаблюдения, распаечных коробок и многого другого к стальным конструкциям без использования болтов. Благодаря отсутствию сварки и сверления, нет необходимости на разрешение проведения пожароопасных работ, а также отпадает необходимость в антикоррозийных способах защиты металла при повреждениях во время монтажа. Зажим забивается на фланец балки при помощи молотка. | 224.7 | 202.23
00-00090650 | Зажим балочный 15-20 мм (PR08.5847) | Промрукав | Балочный зажим применяется для крепления кабеля, тросов, труб, светильников, камер видеонаблюдения, распаечных коробок и многого другого к стальным конструкциям без использования болтов. Благодаря отсутствию сварки и сверления, нет необходимости на разрешение проведения пожароопасных работ, а также отпадает необходимость в антикоррозийных способах защиты металла при повреждениях во время монтажа. Зажим забивается на фланец балки при помощи молотка. | 292.1 | 262.89
00-00090651 | Зажим балочный 15-20 мм (PR08.5848) | Промрукав | Балочный зажим применяется для крепления кабеля, тросов, труб, светильников, камер видеонаблюдения, распаечных коробок и многого другого к стальным конструкциям без использования болтов. Благодаря отсутствию сварки и сверления, нет необходимости на разрешение проведения пожароопасных работ, а также отпадает необходимость в антикоррозийных способах защиты металла при повреждениях во время монтажа. Зажим забивается на фланец балки при помощи молотка. | 303.34 | 273.01
00-00090652 | Зажим балочный 15-20 мм (PR08.5846) | Промрукав | Балочный зажим применяется для крепления кабеля, тросов, труб, светильников, камер видеонаблюдения, распаечных коробок и многого другого к стальным конструкциям без использования болтов. Благодаря отсутствию сварки и сверления, нет необходимости на разрешение проведения пожароопасных работ, а также отпадает необходимость в антикоррозийных способах защиты металла при повреждениях во время монтажа. Зажим забивается на фланец балки при помощи молотка. | 285.38 | 256.84
00-00090653 | Зажим балочный 15-20 мм (PR08.5858) | Промрукав | Балочный зажим применяется для крепления кабеля, тросов, труб, светильников, камер видеонаблюдения, распаечных коробок и многого другого к стальным конструкциям без использования болтов. Благодаря отсутствию сварки и сверления, нет необходимости на разрешение проведения пожароопасных работ, а также отпадает необходимость в антикоррозийных способах защиты металла при повреждениях во время монтажа. Зажим забивается на фланец балки при помощи молотка. | 382 | 343.8
00-00090654 | Зажим балочный 15-20 мм (PR08.5845) | Промрукав | Балочный зажим применяется для крепления кабеля, тросов, труб, светильников, камер видеонаблюдения, распаечных коробок и многого другого к стальным конструкциям без использования болтов. Благодаря отсутствию сварки и сверления, нет необходимости на разрешение проведения пожароопасных работ, а также отпадает необходимость в антикоррозийных способах защиты металла при повреждениях во время монтажа. Зажим забивается на фланец балки при помощи молотка. | 274.13 | 246.72
00-00090656 | Зажим балочный 2-7 мм (PR08.5820) | Промрукав | Балочный зажим применяется для крепления кабеля, тросов, труб, светильников, камер видеонаблюдения, распаечных коробок и многого другого к стальным конструкциям без использования болтов. Благодаря отсутствию сварки и сверления, нет необходимости на разрешение проведения пожароопасных работ, а также отпадает необходимость в антикоррозийных способах защиты металла при повреждениях во время монтажа. Зажим забивается на фланец балки при помощи молотка. | 213.33 | 192
00-00090657 | Зажим балочный 2-7 мм (PR08.5819) | Промрукав | Балочный зажим применяется для крепления кабеля, тросов, труб, светильников, камер видеонаблюдения, распаечных коробок и многого другого к стальным конструкциям без использования болтов. Благодаря отсутствию сварки и сверления, нет необходимости на разрешение проведения пожароопасных работ, а также отпадает необходимость в антикоррозийных способах защиты металла при повреждениях во время монтажа. Зажим забивается на фланец балки при помощи молотка. | 213.33 | 192
00-00090658 | Зажим балочный 2-7 мм (PR08.5821) | Промрукав | Балочный зажим применяется для крепления кабеля, тросов, труб, светильников, камер видеонаблюдения, распаечных коробок и многого другого к стальным конструкциям без использования болтов. Благодаря отсутствию сварки и сверления, нет необходимости на разрешение проведения пожароопасных работ, а также отпадает необходимость в антикоррозийных способах защиты металла при повреждениях во время монтажа. Зажим забивается на фланец балки при помощи молотка. | 293.5 | 264.15
00-00090659 | Зажим балочный 2-7 мм (PR08.5825) | Промрукав | Балочный зажим применяется для крепления кабеля, тросов, труб, светильников, камер видеонаблюдения, распаечных коробок и многого другого к стальным конструкциям без использования болтов. Благодаря отсутствию сварки и сверления, нет необходимости на разрешение проведения пожароопасных работ, а также отпадает необходимость в антикоррозийных способах защиты металла при повреждениях во время монтажа. Зажим забивается на фланец балки при помощи молотка. | 483.64 | 435.28
00-00090660 | Зажим балочный 2-7 мм (PR08.5822) | Промрукав | Балочный зажим применяется для крепления кабеля, тросов, труб, светильников, камер видеонаблюдения, распаечных коробок и многого другого к стальным конструкциям без использования болтов. Благодаря отсутствию сварки и сверления, нет необходимости на разрешение проведения пожароопасных работ, а также отпадает необходимость в антикоррозийных способах защиты металла при повреждениях во время монтажа. Зажим забивается на фланец балки при помощи молотка. | 336.43 | 302.79
00-00090661 | Зажим балочный 2-7 мм (PR08.5826) | Промрукав | Балочный зажим применяется для крепления кабеля, тросов, труб, светильников, камер видеонаблюдения, распаечных коробок и многого другого к стальным конструкциям без использования болтов. Благодаря отсутствию сварки и сверления, нет необходимости на разрешение проведения пожароопасных работ, а также отпадает необходимость в антикоррозийных способах защиты металла при повреждениях во время монтажа. Зажим забивается на фланец балки при помощи молотка. | 502.37 | 452.13
00-00090662 | Зажим балочный 2-7 мм (PR08.5823) | Промрукав | Балочный зажим применяется для крепления кабеля, тросов, труб, светильников, камер видеонаблюдения, распаечных коробок и многого другого к стальным конструкциям без использования болтов. Благодаря отсутствию сварки и сверления, нет необходимости на разрешение проведения пожароопасных работ, а также отпадает необходимость в антикоррозийных способах защиты металла при повреждениях во время монтажа. Зажим забивается на фланец балки при помощи молотка. | 334.92 | 301.43
00-00090663 | Зажим балочный 2-7 мм (PR08.5827) | Промрукав | Балочный зажим применяется для крепления кабеля, тросов, труб, светильников, камер видеонаблюдения, распаечных коробок и многого другого к стальным конструкциям без использования болтов. Благодаря отсутствию сварки и сверления, нет необходимости на разрешение проведения пожароопасных работ, а также отпадает необходимость в антикоррозийных способах защиты металла при повреждениях во время монтажа. Зажим забивается на фланец балки при помощи молотка. | 524.62 | 472.16
00-00090664 | Зажим балочный 2-7 мм (PR08.5824) | Промрукав | Балочный зажим применяется для крепления кабеля, тросов, труб, светильников, камер видеонаблюдения, распаечных коробок и многого другого к стальным конструкциям без использования болтов. Благодаря отсутствию сварки и сверления, нет необходимости на разрешение проведения пожароопасных работ, а также отпадает необходимость в антикоррозийных способах защиты металла при повреждениях во время монтажа. Зажим забивается на фланец балки при помощи молотка. | 349.76 | 314.78
00-00090665 | Зажим балочный 2-7 мм (PR08.5814) | Промрукав | Балочный зажим применяется для крепления кабеля, тросов, труб, светильников, камер видеонаблюдения, распаечных коробок и многого другого к стальным конструкциям без использования болтов. Благодаря отсутствию сварки и сверления, нет необходимости на разрешение проведения пожароопасных работ, а также отпадает необходимость в антикоррозийных способах защиты металла при повреждениях во время монтажа. Зажим забивается на фланец балки при помощи молотка. | 156.08 | 140.47
00-00090666 | Зажим балочный 2-7 мм (PR08.5817) | Промрукав | Балочный зажим применяется для крепления кабеля, тросов, труб, светильников, камер видеонаблюдения, распаечных коробок и многого другого к стальным конструкциям без использования болтов. Благодаря отсутствию сварки и сверления, нет необходимости на разрешение проведения пожароопасных работ, а также отпадает необходимость в антикоррозийных способах защиты металла при повреждениях во время монтажа. Зажим забивается на фланец балки при помощи молотка. | 214.81 | 193.33
00-00090667 | Зажим балочный 2-7 мм (PR08.5818) | Промрукав | Балочный зажим применяется для крепления кабеля, тросов, труб, светильников, камер видеонаблюдения, распаечных коробок и многого другого к стальным конструкциям без использования болтов. Благодаря отсутствию сварки и сверления, нет необходимости на разрешение проведения пожароопасных работ, а также отпадает необходимость в антикоррозийных способах защиты металла при повреждениях во время монтажа. Зажим забивается на фланец балки при помощи молотка. | 333.49 | 300.14
00-00090655 | Зажим балочный 2-7 мм (PR08.5816) | Промрукав | Балочный зажим применяется для крепления кабеля, тросов, труб, светильников, камер видеонаблюдения, распаечных коробок и многого другого к стальным конструкциям без использования болтов. Благодаря отсутствию сварки и сверления, нет необходимости на разрешение проведения пожароопасных работ, а также отпадает необходимость в антикоррозийных способах защиты металла при повреждениях во время монтажа. Зажим забивается на фланец балки при помощи молотка. | 204 | 183.6
00-00090668 | Зажим балочный 2-7 мм (PR08.5828) | Промрукав | Балочный зажим применяется для крепления кабеля, тросов, труб, светильников, камер видеонаблюдения, распаечных коробок и многого другого к стальным конструкциям без использования болтов. Благодаря отсутствию сварки и сверления, нет необходимости на разрешение проведения пожароопасных работ, а также отпадает необходимость в антикоррозийных способах защиты металла при повреждениях во время монтажа. Зажим забивается на фланец балки при помощи молотка. | 294.94 | 265.45
00-00090669 | Зажим балочный 2-7 мм (PR08.5815) | Промрукав | Балочный зажим применяется для крепления кабеля, тросов, труб, светильников, камер видеонаблюдения, распаечных коробок и многого другого к стальным конструкциям без использования болтов. Благодаря отсутствию сварки и сверления, нет необходимости на разрешение проведения пожароопасных работ, а также отпадает необходимость в антикоррозийных способах защиты металла при повреждениях во время монтажа. Зажим забивается на фланец балки при помощи молотка. | 199.06 | 179.15
00-00090670 | Зажим балочный 8-14 мм (PR08.5834) | Промрукав | Балочный зажим применяется для крепления кабеля, тросов, труб, светильников, камер видеонаблюдения, распаечных коробок и многого другого к стальным конструкциям без использования болтов. Благодаря отсутствию сварки и сверления, нет необходимости на разрешение проведения пожароопасных работ, а также отпадает необходимость в антикоррозийных способах защиты металла при повреждениях во время монтажа. Зажим забивается на фланец балки при помощи молотка. | 252.52 | 227.27
00-00090671 | Зажим балочный 8-14 мм (PR08.5833) | Промрукав | Балочный зажим применяется для крепления кабеля, тросов, труб, светильников, камер видеонаблюдения, распаечных коробок и многого другого к стальным конструкциям без использования болтов. Благодаря отсутствию сварки и сверления, нет необходимости на разрешение проведения пожароопасных работ, а также отпадает необходимость в антикоррозийных способах защиты металла при повреждениях во время монтажа. Зажим забивается на фланец балки при помощи молотка. | 252.52 | 227.27
00-00090672 | Зажим балочный 8-14 мм (PR08.5835) | Промрукав | Балочный зажим применяется для крепления кабеля, тросов, труб, светильников, камер видеонаблюдения, распаечных коробок и многого другого к стальным конструкциям без использования болтов. Благодаря отсутствию сварки и сверления, нет необходимости на разрешение проведения пожароопасных работ, а также отпадает необходимость в антикоррозийных способах защиты металла при повреждениях во время монтажа. Зажим забивается на фланец балки при помощи молотка. | 340.83 | 306.75
00-00090673 | Зажим балочный 8-14 мм (PR08.5840) | Промрукав | Балочный зажим применяется для крепления кабеля, тросов, труб, светильников, камер видеонаблюдения, распаечных коробок и многого другого к стальным конструкциям без использования болтов. Благодаря отсутствию сварки и сверления, нет необходимости на разрешение проведения пожароопасных работ, а также отпадает необходимость в антикоррозийных способах защиты металла при повреждениях во время монтажа. Зажим забивается на фланец балки при помощи молотка. | 519.45 | 467.51
00-00090674 | Зажим балочный 8-14 мм (PR08.5837) | Промрукав | Балочный зажим применяется для крепления кабеля, тросов, труб, светильников, камер видеонаблюдения, распаечных коробок и многого другого к стальным конструкциям без использования болтов. Благодаря отсутствию сварки и сверления, нет необходимости на разрешение проведения пожароопасных работ, а также отпадает необходимость в антикоррозийных способах защиты металла при повреждениях во время монтажа. Зажим забивается на фланец балки при помощи молотка. | 376.35 | 338.72
00-00090675 | Зажим балочный 8-14 мм (PR08.5841) | Промрукав | Балочный зажим применяется для крепления кабеля, тросов, труб, светильников, камер видеонаблюдения, распаечных коробок и многого другого к стальным конструкциям без использования болтов. Благодаря отсутствию сварки и сверления, нет необходимости на разрешение проведения пожароопасных работ, а также отпадает необходимость в антикоррозийных способах защиты металла при повреждениях во время монтажа. Зажим забивается на фланец балки при помощи молотка. | 572.28 | 515.05
00-00090676 | Зажим балочный 8-14 мм (PR08.5838) | Промрукав | Балочный зажим применяется для крепления кабеля, тросов, труб, светильников, камер видеонаблюдения, распаечных коробок и многого другого к стальным конструкциям без использования болтов. Благодаря отсутствию сварки и сверления, нет необходимости на разрешение проведения пожароопасных работ, а также отпадает необходимость в антикоррозийных способах защиты металла при повреждениях во время монтажа. Зажим забивается на фланец балки при помощи молотка. | 381.52 | 343.37
00-00090677 | Зажим балочный 8-14 мм (PR08.5842) | Промрукав | Балочный зажим применяется для крепления кабеля, тросов, труб, светильников, камер видеонаблюдения, распаечных коробок и многого другого к стальным конструкциям без использования болтов. Благодаря отсутствию сварки и сверления, нет необходимости на разрешение проведения пожароопасных работ, а также отпадает необходимость в антикоррозийных способах защиты металла при повреждениях во время монтажа. Зажим забивается на фланец балки при помощи молотка. | 594.94 | 535.45
00-00090678 | Зажим балочный 8-14 мм (PR08.5839) | Промрукав | Балочный зажим применяется для крепления кабеля, тросов, труб, светильников, камер видеонаблюдения, распаечных коробок и многого другого к стальным конструкциям без использования болтов. Благодаря отсутствию сварки и сверления, нет необходимости на разрешение проведения пожароопасных работ, а также отпадает необходимость в антикоррозийных способах защиты металла при повреждениях во время монтажа. Зажим забивается на фланец балки при помощи молотка. | 396.64 | 356.98
00-00090679 | Зажим балочный 8-14 мм (PR08.5829) | Промрукав | Балочный зажим применяется для крепления кабеля, тросов, труб, светильников, камер видеонаблюдения, распаечных коробок и многого другого к стальным конструкциям без использования болтов. Благодаря отсутствию сварки и сверления, нет необходимости на разрешение проведения пожароопасных работ, а также отпадает необходимость в антикоррозийных способах защиты металла при повреждениях во время монтажа. Зажим забивается на фланец балки при помощи молотка. | 195.37 | 175.83
00-00090680 | Зажим балочный 8-14 мм (PR08.5832) | Промрукав | Балочный зажим применяется для крепления кабеля, тросов, труб, светильников, камер видеонаблюдения, распаечных коробок и многого другого к стальным конструкциям без использования болтов. Благодаря отсутствию сварки и сверления, нет необходимости на разрешение проведения пожароопасных работ, а также отпадает необходимость в антикоррозийных способах защиты металла при повреждениях во время монтажа. Зажим забивается на фланец балки при помощи молотка. | 254.14 | 228.73
00-00090681 | Зажим балочный 8-14 мм (PR08.5836) | Промрукав | Балочный зажим применяется для крепления кабеля, тросов, труб, светильников, камер видеонаблюдения, распаечных коробок и многого другого к стальным конструкциям без использования болтов. Благодаря отсутствию сварки и сверления, нет необходимости на разрешение проведения пожароопасных работ, а также отпадает необходимость в антикоррозийных способах защиты металла при повреждениях во время монтажа. Зажим забивается на фланец балки при помощи молотка. | 264.21 | 237.79
00-00090682 | Зажим балочный 8-14 мм (PR08.5831) | Промрукав | Балочный зажим применяется для крепления кабеля, тросов, труб, светильников, камер видеонаблюдения, распаечных коробок и многого другого к стальным конструкциям без использования болтов. Благодаря отсутствию сварки и сверления, нет необходимости на разрешение проведения пожароопасных работ, а также отпадает необходимость в антикоррозийных способах защиты металла при повреждениях во время монтажа. Зажим забивается на фланец балки при помощи молотка. | 248.12 | 223.31
00-00090683 | Зажим балочный 8-14 мм (PR08.5843) | Промрукав | Балочный зажим применяется для крепления кабеля, тросов, труб, светильников, камер видеонаблюдения, распаечных коробок и многого другого к стальным конструкциям без использования болтов. Благодаря отсутствию сварки и сверления, нет необходимости на разрешение проведения пожароопасных работ, а также отпадает необходимость в антикоррозийных способах защиты металла при повреждениях во время монтажа. Зажим забивается на фланец балки при помощи молотка. | 333.12 | 299.81
00-00090684 | Зажим балочный 8-14 мм (PR08.5830) | Промрукав | Балочный зажим применяется для крепления кабеля, тросов, труб, светильников, камер видеонаблюдения, распаечных коробок и многого другого к стальным конструкциям без использования болтов. Благодаря отсутствию сварки и сверления, нет необходимости на разрешение проведения пожароопасных работ, а также отпадает необходимость в антикоррозийных способах защиты металла при повреждениях во время монтажа. Зажим забивается на фланец балки при помощи молотка. | 237.46 | 213.71
00-00090685 | Зажим балочный вертикальный (PR08.5865) | Промрукав | Балочный зажим применяется для крепления кабеля, тросов, труб, светильников, камер видеонаблюдения, распаечных коробок и многого другого к стальным конструкциям без использования болтов. Благодаря отсутствию сварки и сверления, нет необходимости на разрешение проведения пожароопасных работ, а также отпадает необходимость в антикоррозийных способах защиты металла при повреждениях во время монтажа. Зажим забивается на фланец балки при помощи молотка. | 156.97 | 141.27
00-00090686 | Зажим балочный вертикальный (PR08.5864) | Промрукав | Балочный зажим применяется для крепления кабеля, тросов, труб, светильников, камер видеонаблюдения, распаечных коробок и многого другого к стальным конструкциям без использования болтов. Благодаря отсутствию сварки и сверления, нет необходимости на разрешение проведения пожароопасных работ, а также отпадает необходимость в антикоррозийных способах защиты металла при повреждениях во время монтажа. Зажим забивается на фланец балки при помощи молотка. | 156.97 | 141.27
00-00090687 | Зажим балочный вертикальный (PR08.5866) | Промрукав | Балочный зажим применяется для крепления кабеля, тросов, труб, светильников, камер видеонаблюдения, распаечных коробок и многого другого к стальным конструкциям без использования болтов. Благодаря отсутствию сварки и сверления, нет необходимости на разрешение проведения пожароопасных работ, а также отпадает необходимость в антикоррозийных способах защиты металла при повреждениях во время монтажа. Зажим забивается на фланец балки при помощи молотка. | 244.72 | 220.25
00-00090688 | Зажим балочный вертикальный (PR08.5870) | Промрукав | Балочный зажим применяется для крепления кабеля, тросов, труб, светильников, камер видеонаблюдения, распаечных коробок и многого другого к стальным конструкциям без использования болтов. Благодаря отсутствию сварки и сверления, нет необходимости на разрешение проведения пожароопасных работ, а также отпадает необходимость в антикоррозийных способах защиты металла при повреждениях во время монтажа. Зажим забивается на фланец балки при помощи молотка. | 420.66 | 378.59
00-00090689 | Зажим балочный вертикальный (PR08.5867) | Промрукав | Балочный зажим применяется для крепления кабеля, тросов, труб, светильников, камер видеонаблюдения, распаечных коробок и многого другого к стальным конструкциям без использования болтов. Благодаря отсутствию сварки и сверления, нет необходимости на разрешение проведения пожароопасных работ, а также отпадает необходимость в антикоррозийных способах защиты металла при повреждениях во время монтажа. Зажим забивается на фланец балки при помощи молотка. | 280.45 | 252.41
00-00090690 | Зажим балочный вертикальный (PR08.5871) | Промрукав | Балочный зажим применяется для крепления кабеля, тросов, труб, светильников, камер видеонаблюдения, распаечных коробок и многого другого к стальным конструкциям без использования болтов. Благодаря отсутствию сварки и сверления, нет необходимости на разрешение проведения пожароопасных работ, а также отпадает необходимость в антикоррозийных способах защиты металла при повреждениях во время монтажа. Зажим забивается на фланец балки при помощи молотка. | 428.26 | 385.43
00-00090691 | Зажим балочный вертикальный (PR08.5868) | Промрукав | Балочный зажим применяется для крепления кабеля, тросов, труб, светильников, камер видеонаблюдения, распаечных коробок и многого другого к стальным конструкциям без использования болтов. Благодаря отсутствию сварки и сверления, нет необходимости на разрешение проведения пожароопасных работ, а также отпадает необходимость в антикоррозийных способах защиты металла при повреждениях во время монтажа. Зажим забивается на фланец балки при помощи молотка. | 285.5 | 256.95
00-00090692 | Зажим балочный вертикальный (PR08.5872) | Промрукав | Балочный зажим применяется для крепления кабеля, тросов, труб, светильников, камер видеонаблюдения, распаечных коробок и многого другого к стальным конструкциям без использования болтов. Благодаря отсутствию сварки и сверления, нет необходимости на разрешение проведения пожароопасных работ, а также отпадает необходимость в антикоррозийных способах защиты металла при повреждениях во время монтажа. Зажим забивается на фланец балки при помощи молотка. | 639.38 | 575.44
00-00090693 | Зажим балочный вертикальный (PR08.5869) | Промрукав | Балочный зажим применяется для крепления кабеля, тросов, труб, светильников, камер видеонаблюдения, распаечных коробок и многого другого к стальным конструкциям без использования болтов. Благодаря отсутствию сварки и сверления, нет необходимости на разрешение проведения пожароопасных работ, а также отпадает необходимость в антикоррозийных способах защиты металла при повреждениях во время монтажа. Зажим забивается на фланец балки при помощи молотка. | 300.69 | 270.62
00-00090694 | Зажим балочный вертикальный (PR08.5859) | Промрукав | Балочный зажим применяется для крепления кабеля, тросов, труб, светильников, камер видеонаблюдения, распаечных коробок и многого другого к стальным конструкциям без использования болтов. Благодаря отсутствию сварки и сверления, нет необходимости на разрешение проведения пожароопасных работ, а также отпадает необходимость в антикоррозийных способах защиты металла при повреждениях во время монтажа. Зажим забивается на фланец балки при помощи молотка. | 136.12 | 122.51
00-00090695 | Зажим балочный вертикальный (PR08.5862) | Промрукав | Балочный зажим применяется для крепления кабеля, тросов, труб, светильников, камер видеонаблюдения, распаечных коробок и многого другого к стальным конструкциям без использования болтов. Благодаря отсутствию сварки и сверления, нет необходимости на разрешение проведения пожароопасных работ, а также отпадает необходимость в антикоррозийных способах защиты металла при повреждениях во время монтажа. Зажим забивается на фланец балки при помощи молотка. | 193.27 | 173.94
00-00090696 | Зажим балочный вертикальный (PR08.5863) | Промрукав | Балочный зажим применяется для крепления кабеля, тросов, труб, светильников, камер видеонаблюдения, распаечных коробок и многого другого к стальным конструкциям без использования болтов. Благодаря отсутствию сварки и сверления, нет необходимости на разрешение проведения пожароопасных работ, а также отпадает необходимость в антикоррозийных способах защиты металла при повреждениях во время монтажа. Зажим забивается на фланец балки при помощи молотка. | 199.87 | 179.88
00-00090697 | Зажим балочный вертикальный (PR08.5861) | Промрукав | Балочный зажим применяется для крепления кабеля, тросов, труб, светильников, камер видеонаблюдения, распаечных коробок и многого другого к стальным конструкциям без использования болтов. Благодаря отсутствию сварки и сверления, нет необходимости на разрешение проведения пожароопасных работ, а также отпадает необходимость в антикоррозийных способах защиты металла при повреждениях во время монтажа. Зажим забивается на фланец балки при помощи молотка. | 188.55 | 169.7
00-00090698 | Зажим балочный вертикальный (PR08.5860) | Промрукав | Балочный зажим применяется для крепления кабеля, тросов, труб, светильников, камер видеонаблюдения, распаечных коробок и многого другого к стальным конструкциям без использования болтов. Благодаря отсутствию сварки и сверления, нет необходимости на разрешение проведения пожароопасных работ, а также отпадает необходимость в антикоррозийных способах защиты металла при повреждениях во время монтажа. Зажим забивается на фланец балки при помощи молотка. | 169.69 | 152.72
00-00090699 | Зажим под трубу 32 мм (PR08.5875) | Промрукав | Балочный зажим применяется для крепления кабеля, тросов, труб, светильников, камер видеонаблюдения, распаечных коробок и многого другого к стальным конструкциям без использования болтов. Благодаря отсутствию сварки и сверления, нет необходимости на разрешение проведения пожароопасных работ, а также отпадает необходимость в антикоррозийных способах защиты металла при повреждениях во время монтажа. Зажим забивается на фланец балки при помощи молотка. | 206.5 | 185.85
00-00059449 | Зажим троса двойной D4мм (PR08.3889) | Промрукав | Зажим троса двойной D4мм Промрукав (PR08.3889) | 39.08 | 35.17
00-00059450 | Зажим троса двойной D5мм (PR08.3890) | Промрукав | Зажим троса двойной D5мм Промрукав (PR08.3890) | 42.56 | 38.3
00-00059446 | Зажим троса один.D4мм"Слоник" DIN741(100(PR08.3892 | Промрукав | Зажим троса одинарный D4мм тип "Слоник" DIN 741 (30 шт/уп) Промрукав (PR08.3892) | 14.11 | 12.7
00-00108170 | Заземляющая пластина (574-502) | ПожТехКабель | Заземляющая пластина | 173.89 | 156.5
00-00134982 | Заклепка резьбовая (868-006) | ПожТехКабель | Заклепка резьбовая, стальная с фланцем М10х1,5х21 | 15.09 | 13.58
00-00134983 | Заклепка резьбовая (868-007) | ПожТехКабель | Заклепка резьбовая, стальная с фланцем М12х1,75х25 | 26.38 | 23.74
00-00134979 | Заклепка резьбовая (868-011) | ПожТехКабель | Заклепка резьбовая, стальная с фланцем М4х0,7х11,6, 1 шт | Уточняйте у менеджера | Уточняйте у менеджера
00-00134984 | Заклепка резьбовая (868-001) | ПожТехКабель | Заклепка резьбовая, стальная с фланцем М4х0,7х11,6, 1000 шт/уп | 4.65 | 4.19
00-00134980 | Заклепка резьбовая (868-013) | ПожТехКабель | Заклепка резьбовая, стальная с фланцем М6х1х16, 1 шт | Уточняйте у менеджера | Уточняйте у менеджера
00-00134985 | Заклепка резьбовая (868-003) | ПожТехКабель | Заклепка резьбовая, стальная с фланцем М6х1х16, 1000 шт/уп | 5.78 | 5.21
00-00134981 | Заклепка резьбовая (868-015) | ПожТехКабель | Заклепка резьбовая, стальная с фланцем М8х1,25х18, 1 шт | Уточняйте у менеджера | Уточняйте у менеджера
00-00134986 | Заклепка резьбовая (868-005) | ПожТехКабель | Заклепка резьбовая, стальная с фланцем М8х1,25х18, 1000 шт/уп | 9.98 | 8.98
00-00063877 | 915481 | REXANT | Скоба кабельная под винт — это один из наиболее экономичных видов крепежа. Вы самостоятельно можете выбрать наиболее подходящий либо имеющийся у вас в наличии вид крепежа данной скобы к поверхности: саморез, винт с дюбелем и т. п. Представляет собой нейлоновую петлю, два конца которой имеют отверстия для крепления к поверхности, данный вид крепежа так же называют «серьгой» или «клипсой» для крепления кабеля. Скоба предназначена для крепления как отдельных кабелей (проводов), так и пучков кабелей (проводов), гофрорукавов, металлоруковов и труб соответствующих диаметров. Подходит для открытого типа проводки, для крепления внутри подвесных потолков и в различном оборудовании. Рекомендуется для всех типов поверхностей, за исключением металлических. Материал: нейлон 6.6 Температура монтажа: 0...+60 ℃ Длина и ширина: 22х10 мм Внутренний диаметр петли (диаметр охвата): 6 мм Цвет: белый В упаковке: 50 шт. | Уточняйте у менеджера | Уточняйте у менеджера
00-00115939 | Карабин (PR08.9802) | Промрукав | Карабин винтовой - это универсальное крепление, которое повсеместно используется при проведении такелажных работ, соединения всех видов тросов, канатов и цепей между собой. Замыкание карабина осуществляется за счет муфты с резьбой. | 176.64 | 158.98
00-00115940 | Карабин (PR08.10718) | Промрукав | Карабин винтовой - это универсальное крепление, которое повсеместно используется при проведении такелажных работ, соединения всех видов тросов, канатов и цепей между собой. Замыкание карабина осуществляется за счет муфты с резьбой. | 313.72 | 282.35
00-00115941 | Карабин (PR08.10719) | Промрукав | Карабин винтовой - это универсальное крепление, которое повсеместно используется при проведении такелажных работ, соединения всех видов тросов, канатов и цепей между собой. Замыкание карабина осуществляется за счет муфты с резьбой. | 39.64 | 35.68
00-00115942 | Карабин (PR08.25067) | Промрукав | Карабин винтовой - это универсальное крепление, которое повсеместно используется при проведении такелажных работ, соединения всех видов тросов, канатов и цепей между собой. Замыкание карабина осуществляется за счет муфты с резьбой. | 48.92 | 44.03
00-00115943 | Карабин (PR08.25068) | Промрукав | Карабин винтовой - это универсальное крепление, которое повсеместно используется при проведении такелажных работ, соединения всех видов тросов, канатов и цепей между собой. Замыкание карабина осуществляется за счет муфты с резьбой. | 57.48 | 51.73
00-00115944 | Карабин (PR08.25069) | Промрукав | Карабин винтовой - это универсальное крепление, которое повсеместно используется при проведении такелажных работ, соединения всех видов тросов, канатов и цепей между собой. Замыкание карабина осуществляется за счет муфты с резьбой. | 88.25 | 79.43
00-00115945 | Карабин (PR08.25070) | Промрукав | Карабин винтовой - это универсальное крепление, которое повсеместно используется при проведении такелажных работ, соединения всех видов тросов, канатов и цепей между собой. Замыкание карабина осуществляется за счет муфты с резьбой. | 99.82 | 89.84
00-00115946 | Карабин (PR08.25071) | Промрукав | Пожарный карабин относится к категории фиксирующих соединений. Он изготовлен из стали, что предотвращает окисление и порчу в условиях повышенной влажности и воздействия огня, делая его надежным и безопасным средством крепления. Пожарные карабины рекомендуется использовать для соединения и фиксации различного оборудования, аксессуаров, тросов, подъемных механизмов, предназначен для сборки такелажных систем промышленного назначения, а также для создания страховочных систем. | 127.9 | 115.11
00-00115947 | Карабин (PR08.25072) | Промрукав | Пожарный карабин относится к категории фиксирующих соединений. Он изготовлен из стали, что предотвращает окисление и порчу в условиях повышенной влажности и воздействия огня, делая его надежным и безопасным средством крепления. Пожарные карабины рекомендуется использовать для соединения и фиксации различного оборудования, аксессуаров, тросов, подъемных механизмов, предназначен для сборки такелажных систем промышленного назначения, а также для создания страховочных систем. | 271.32 | 244.19
00-00115948 | Карабин (PR08.25073) | Промрукав | Пожарный карабин относится к категории фиксирующих соединений. Он изготовлен из стали, что предотвращает окисление и порчу в условиях повышенной влажности и воздействия огня, делая его надежным и безопасным средством крепления. Пожарные карабины рекомендуется использовать для соединения и фиксации различного оборудования, аксессуаров, тросов, подъемных механизмов, предназначен для сборки такелажных систем промышленного назначения, а также для создания страховочных систем. | 926.72 | 834.05
00-00115949 | Карабин (PR08.25074) | Промрукав | Пожарный карабин относится к категории фиксирующих соединений. Он изготовлен из стали, что предотвращает окисление и порчу в условиях повышенной влажности и воздействия огня, делая его надежным и безопасным средством крепления. Пожарные карабины рекомендуется использовать для соединения и фиксации различного оборудования, аксессуаров, тросов, подъемных механизмов, предназначен для сборки такелажных систем промышленного назначения, а также для создания страховочных систем. | 38.08 | 34.27
00-00115950 | Карабин (PR08.25075) | Промрукав | Пожарный карабин относится к категории фиксирующих соединений. Он изготовлен из стали, что предотвращает окисление и порчу в условиях повышенной влажности и воздействия огня, делая его надежным и безопасным средством крепления. Пожарные карабины рекомендуется использовать для соединения и фиксации различного оборудования, аксессуаров, тросов, подъемных механизмов, предназначен для сборки такелажных систем промышленного назначения, а также для создания страховочных систем. | 43.63 | 39.27
00-00115951 | Карабин (PR08.25076) | Промрукав | Пожарный карабин относится к категории фиксирующих соединений. Он изготовлен из стали, что предотвращает окисление и порчу в условиях повышенной влажности и воздействия огня, делая его надежным и безопасным средством крепления. Пожарные карабины рекомендуется использовать для соединения и фиксации различного оборудования, аксессуаров, тросов, подъемных механизмов, предназначен для сборки такелажных систем промышленного назначения, а также для создания страховочных систем. | 63.51 | 57.16
00-00115952 | Карабин (PR08.25077) | Промрукав | Пожарный карабин относится к категории фиксирующих соединений. Он изготовлен из стали, что предотвращает окисление и порчу в условиях повышенной влажности и воздействия огня, делая его надежным и безопасным средством крепления. Пожарные карабины рекомендуется использовать для соединения и фиксации различного оборудования, аксессуаров, тросов, подъемных механизмов, предназначен для сборки такелажных систем промышленного назначения, а также для создания страховочных систем. | 76.06 | 68.45
00-00115953 | Карабин (PR08.25078) | Промрукав | Пожарный карабин относится к категории фиксирующих соединений. Он изготовлен из стали, что предотвращает окисление и порчу в условиях повышенной влажности и воздействия огня, делая его надежным и безопасным средством крепления. Пожарные карабины рекомендуется использовать для соединения и фиксации различного оборудования, аксессуаров, тросов, подъемных механизмов, предназначен для сборки такелажных систем промышленного назначения, а также для создания страховочных систем. | 157.74 | 141.97
00-00115954 | Карабин (PR08.25079) | Промрукав | Пожарный карабин относится к категории фиксирующих соединений. Он изготовлен из стали, что предотвращает окисление и порчу в условиях повышенной влажности и воздействия огня, делая его надежным и безопасным средством крепления. Пожарные карабины рекомендуется использовать для соединения и фиксации различного оборудования, аксессуаров, тросов, подъемных механизмов, предназначен для сборки такелажных систем промышленного назначения, а также для создания страховочных систем. | 277.25 | 249.53
00-00115955 | Карабин (PR08.25080) | Промрукав | Пожарный карабин относится к категории фиксирующих соединений. Он изготовлен из стали, что предотвращает окисление и порчу в условиях повышенной влажности и воздействия огня, делая его надежным и безопасным средством крепления. Пожарные карабины рекомендуется использовать для соединения и фиксации различного оборудования, аксессуаров, тросов, подъемных механизмов, предназначен для сборки такелажных систем промышленного назначения, а также для создания страховочных систем. | 907.01 | 816.31
00-00115956 | Карабин (PR08.25081) | Промрукав | Пожарный карабин относится к категории фиксирующих соединений. Он изготовлен из стали, что предотвращает окисление и порчу в условиях повышенной влажности и воздействия огня, делая его надежным и безопасным средством крепления. Пожарные карабины рекомендуется использовать для соединения и фиксации различного оборудования, аксессуаров, тросов, подъемных механизмов, предназначен для сборки такелажных систем промышленного назначения, а также для создания страховочных систем. | 47.98 | 43.18
00-00115957 | Карабин (PR08.25082) | Промрукав | Пожарный карабин относится к категории фиксирующих соединений. Он изготовлен из стали, что предотвращает окисление и порчу в условиях повышенной влажности и воздействия огня, делая его надежным и безопасным средством крепления. Пожарные карабины рекомендуется использовать для соединения и фиксации различного оборудования, аксессуаров, тросов, подъемных механизмов, предназначен для сборки такелажных систем промышленного назначения, а также для создания страховочных систем. | 58.01 | 52.21
00-00115958 | Карабин (PR08.25083) | Промрукав | Пожарный карабин относится к категории фиксирующих соединений. Он изготовлен из стали, что предотвращает окисление и порчу в условиях повышенной влажности и воздействия огня, делая его надежным и безопасным средством крепления. Пожарные карабины рекомендуется использовать для соединения и фиксации различного оборудования, аксессуаров, тросов, подъемных механизмов, предназначен для сборки такелажных систем промышленного назначения, а также для создания страховочных систем. | 71.01 | 63.91
00-00115959 | Карабин (PR08.25084) | Промрукав | Пожарный карабин относится к категории фиксирующих соединений. Он изготовлен из стали, что предотвращает окисление и порчу в условиях повышенной влажности и воздействия огня, делая его надежным и безопасным средством крепления. Пожарные карабины рекомендуется использовать для соединения и фиксации различного оборудования, аксессуаров, тросов, подъемных механизмов, предназначен для сборки такелажных систем промышленного назначения, а также для создания страховочных систем. | 86.22 | 77.6
00-00065613 | Кластер двойн, двухстор.двуст.труб д110(PR08.3518) | Промрукав | Кластер двухсторонний, предназначен для крепления и упорядочивания гибких, жёстких, дренажных и ливневых двустенных гофрированных труб одного диаметра при блочном монтаже. | Уточняйте у менеджера | Уточняйте у менеджера
00-00065616 | Кластер двойн, двухстор.двуст.труб д125(PR08.3764) | Промрукав | Кластер двухсторонний, предназначен для крепления и упорядочивания гибких, жёстких, дренажных и ливневых двустенных гофрированных труб одного диаметра при блочном монтаже. | Уточняйте у менеджера | Уточняйте у менеджера
00-00065619 | Кластер двойн, двухстор.двуст.труб д50 (PR08.3881) | Промрукав | Кластер двухсторонний, предназначен для крепления и упорядочивания гибких, жёстких, дренажных и ливневых двустенных гофрированных труб одного диаметра при блочном монтаже. | Уточняйте у менеджера | Уточняйте у менеджера
00-00065620 | Кластер двойн, двухстор.двуст.труб д63 (PR08.3882) | Промрукав | Кластер двухсторонний, предназначен для крепления и упорядочивания гибких, жёстких, дренажных и ливневых двустенных гофрированных труб одного диаметра при блочном монтаже. | Уточняйте у менеджера | Уточняйте у менеджера
00-00071372 | Кластер двойной, двухст.двуст.труб д90 (PR08.4324) | Промрукав | Кластер двойной, двухсторонний для двустенных труб д90 Промрукав (PR08.4324) | Уточняйте у менеджера | Уточняйте у менеджера
00-00111427 | Кластер (PR13.02388) | Промрукав | Кластеры предназначены для упорядоченной прокладки двустенных гофрированных труб с фиксированным расстоянием между трубами. При необходимости групповой прокладки Кластеры одного типоразмера соединяются между собой по горизонтали и вертикали. | 167.19 | 150.47
00-00120287 | Кластер для двустенных труб (PR13.02571) | Промрукав | Кластеры для двустенных труб двухсторонние предназначены для упорядоченной прокладки двустенных гофрированных, жестких, дренажных и ливневых труб c фиксированным расстоянием между ними при блочном монтаже. С их помощью можно осуществлять монтаж на склонах с большим градусом уклона. С целью облегчения и ускорения групповой прокладки труб кластеры одного типоразмера теперь доступны к продаже уже соединенные между собой по горизонтали. | 213.23 | 191.91
00-00120286 | Кластер для двустенных труб (PR13.02581) | Промрукав | Кластеры для двустенных труб двухсторонние предназначены для упорядоченной прокладки двустенных гофрированных, жестких, дренажных и ливневых труб c фиксированным расстоянием между ними при блочном монтаже. С их помощью можно осуществлять монтаж на склонах с большим градусом уклона. С целью облегчения и ускорения групповой прокладки труб кластеры одного типоразмера теперь доступны к продаже уже соединенные между собой по горизонтали. | 313.94 | 282.55
00-00120285 | Кластер для двустенных труб (PR13.02591) | Промрукав | Кластеры для двустенных труб двухсторонние предназначены для упорядоченной прокладки двустенных гофрированных, жестких, дренажных и ливневых труб c фиксированным расстоянием между ними при блочном монтаже. С их помощью можно осуществлять монтаж на склонах с большим градусом уклона. С целью облегчения и ускорения групповой прокладки труб кластеры одного типоразмера теперь доступны к продаже уже соединенные между собой по горизонтали. | 414.31 | 372.88
00-00111428 | Кластер (PR13.02389) | Промрукав | Кластеры предназначены для упорядоченной прокладки двустенных гофрированных труб с фиксированным расстоянием между трубами. При необходимости групповой прокладки Кластеры одного типоразмера соединяются между собой по горизонтали и вертикали. | 198.9 | 179.01
00-00120284 | Кластер для двустенных труб (PR13.02572) | Промрукав | Кластеры для двустенных труб двухсторонние предназначены для упорядоченной прокладки двустенных гофрированных, жестких, дренажных и ливневых труб c фиксированным расстоянием между ними при блочном монтаже. С их помощью можно осуществлять монтаж на склонах с большим градусом уклона. С целью облегчения и ускорения групповой прокладки труб кластеры одного типоразмера теперь доступны к продаже уже соединенные между собой по горизонтали. | 251.15 | 226.04
00-00120283 | Кластер для двустенных труб (PR13.02582) | Промрукав | Кластеры для двустенных труб двухсторонние предназначены для упорядоченной прокладки двустенных гофрированных, жестких, дренажных и ливневых труб c фиксированным расстоянием между ними при блочном монтаже. С их помощью можно осуществлять монтаж на склонах с большим градусом уклона. С целью облегчения и ускорения групповой прокладки труб кластеры одного типоразмера теперь доступны к продаже уже соединенные между собой по горизонтали. | 369.71 | 332.74
00-00120282 | Кластер для двустенных труб (PR13.02592) | Промрукав | Кластеры для двустенных труб двухсторонние предназначены для упорядоченной прокладки двустенных гофрированных, жестких, дренажных и ливневых труб c фиксированным расстоянием между ними при блочном монтаже. С их помощью можно осуществлять монтаж на склонах с большим градусом уклона. С целью облегчения и ускорения групповой прокладки труб кластеры одного типоразмера теперь доступны к продаже уже соединенные между собой по горизонтали. | 501.91 | 451.72
00-00111429 | Кластер (PR13.02390) | Промрукав | Кластеры предназначены для упорядоченной прокладки двустенных гофрированных труб с фиксированным расстоянием между трубами. При необходимости групповой прокладки Кластеры одного типоразмера соединяются между собой по горизонтали и вертикали. | 225.46 | 202.91
00-00120281 | Кластер для двустенных труб (PR13.02573) | Промрукав | Кластеры для двустенных труб двухсторонние предназначены для упорядоченной прокладки двустенных гофрированных, жестких, дренажных и ливневых труб c фиксированным расстоянием между ними при блочном монтаже. С их помощью можно осуществлять монтаж на склонах с большим градусом уклона. С целью облегчения и ускорения групповой прокладки труб кластеры одного типоразмера теперь доступны к продаже уже соединенные между собой по горизонтали. | 334.29 | 300.86
00-00120280 | Кластер для двустенных труб (PR13.02583) | Промрукав | Кластеры для двустенных труб двухсторонние предназначены для упорядоченной прокладки двустенных гофрированных, жестких, дренажных и ливневых труб c фиксированным расстоянием между ними при блочном монтаже. С их помощью можно осуществлять монтаж на склонах с большим градусом уклона. С целью облегчения и ускорения групповой прокладки труб кластеры одного типоразмера теперь доступны к продаже уже соединенные между собой по горизонтали. | 502.81 | 452.53
00-00120279 | Кластер для двустенных труб (PR13.02593) | Промрукав | Кластеры для двустенных труб двухсторонние предназначены для упорядоченной прокладки двустенных гофрированных, жестких, дренажных и ливневых труб c фиксированным расстоянием между ними при блочном монтаже. С их помощью можно осуществлять монтаж на склонах с большим градусом уклона. С целью облегчения и ускорения групповой прокладки труб кластеры одного типоразмера теперь доступны к продаже уже соединенные между собой по горизонтали. | 678.34 | 610.51
00-00113227 | Кластер (PR13.02391) | Промрукав | Кластеры предназначены для упорядоченной прокладки двустенных гофрированных труб с фиксированным расстоянием между трубами. При необходимости групповой прокладки Кластеры одного типоразмера соединяются между собой по горизонтали и вертикали. | 340.33 | 306.3
00-00120278 | Кластер для двустенных труб (PR13.02574) | Промрукав | Кластеры для двустенных труб двухсторонние предназначены для упорядоченной прокладки двустенных гофрированных, жестких, дренажных и ливневых труб c фиксированным расстоянием между ними при блочном монтаже. С их помощью можно осуществлять монтаж на склонах с большим градусом уклона. С целью облегчения и ускорения групповой прокладки труб кластеры одного типоразмера теперь доступны к продаже уже соединенные между собой по горизонтали. | 407.3 | 366.57
00-00120277 | Кластер для двустенных труб (PR13.02584) | Промрукав | Кластеры для двустенных труб двухсторонние предназначены для упорядоченной прокладки двустенных гофрированных, жестких, дренажных и ливневых труб c фиксированным расстоянием между ними при блочном монтаже. С их помощью можно осуществлять монтаж на склонах с большим градусом уклона. С целью облегчения и ускорения групповой прокладки труб кластеры одного типоразмера теперь доступны к продаже уже соединенные между собой по горизонтали. | 628.21 | 565.39
00-00120276 | Кластер для двустенных труб (PR13.02594) | Промрукав | Кластеры для двустенных труб двухсторонние предназначены для упорядоченной прокладки двустенных гофрированных, жестких, дренажных и ливневых труб c фиксированным расстоянием между ними при блочном монтаже. С их помощью можно осуществлять монтаж на склонах с большим градусом уклона. С целью облегчения и ускорения групповой прокладки труб кластеры одного типоразмера теперь доступны к продаже уже соединенные между собой по горизонтали. | 814.14 | 732.73
00-00111430 | Кластер (PR13.1125) | Промрукав | Кластеры предназначены для упорядоченной прокладки двустенных гофрированных труб с фиксированным расстоянием между трубами. При необходимости групповой прокладки Кластеры одного типоразмера соединяются между собой по горизонтали и вертикали. | 54.19 | 48.77
00-00120275 | Кластер для двустенных труб (PR13.02565) | Промрукав | Кластеры для двустенных труб двухсторонние предназначены для упорядоченной прокладки двустенных гофрированных, жестких, дренажных и ливневых труб c фиксированным расстоянием между ними при блочном монтаже. С их помощью можно осуществлять монтаж на склонах с большим градусом уклона. С целью облегчения и ускорения групповой прокладки труб кластеры одного типоразмера теперь доступны к продаже уже соединенные между собой по горизонтали. | 71.67 | 64.5
00-00120274 | Кластер для двустенных труб (PR13.02575) | Промрукав | Кластеры для двустенных труб двухсторонние предназначены для упорядоченной прокладки двустенных гофрированных, жестких, дренажных и ливневых труб c фиксированным расстоянием между ними при блочном монтаже. С их помощью можно осуществлять монтаж на склонах с большим градусом уклона. С целью облегчения и ускорения групповой прокладки труб кластеры одного типоразмера теперь доступны к продаже уже соединенные между собой по горизонтали. | 105.4 | 94.86
00-00120273 | Кластер для двустенных труб (PR13.02585) | Промрукав | Кластеры для двустенных труб двухсторонние предназначены для упорядоченной прокладки двустенных гофрированных, жестких, дренажных и ливневых труб c фиксированным расстоянием между ними при блочном монтаже. С их помощью можно осуществлять монтаж на склонах с большим градусом уклона. С целью облегчения и ускорения групповой прокладки труб кластеры одного типоразмера теперь доступны к продаже уже соединенные между собой по горизонтали. | 135.75 | 122.18
00-00111431 | Кластер (PR13.1128) | Промрукав | Кластеры предназначены для упорядоченной прокладки двустенных гофрированных труб с фиксированным расстоянием между трубами. При необходимости групповой прокладки Кластеры одного типоразмера соединяются между собой по горизонтали и вертикали. | 56.7 | 51.03
00-00120272 | Кластер для двустенных труб (PR13.02566) | Промрукав | Кластеры для двустенных труб двухсторонние предназначены для упорядоченной прокладки двустенных гофрированных, жестких, дренажных и ливневых труб c фиксированным расстоянием между ними при блочном монтаже. С их помощью можно осуществлять монтаж на склонах с большим градусом уклона. С целью облегчения и ускорения групповой прокладки труб кластеры одного типоразмера теперь доступны к продаже уже соединенные между собой по горизонтали. | 79.62 | 71.66
00-00120271 | Кластер для двустенных труб (PR13.02576) | Промрукав | Кластеры для двустенных труб двухсторонние предназначены для упорядоченной прокладки двустенных гофрированных, жестких, дренажных и ливневых труб c фиксированным расстоянием между ними при блочном монтаже. С их помощью можно осуществлять монтаж на склонах с большим градусом уклона. С целью облегчения и ускорения групповой прокладки труб кластеры одного типоразмера теперь доступны к продаже уже соединенные между собой по горизонтали. | 117.11 | 105.4
00-00120270 | Кластер для двустенных труб (PR13.02586) | Промрукав | Кластеры для двустенных труб двухсторонние предназначены для упорядоченной прокладки двустенных гофрированных, жестких, дренажных и ливневых труб c фиксированным расстоянием между ними при блочном монтаже. С их помощью можно осуществлять монтаж на склонах с большим градусом уклона. С целью облегчения и ускорения групповой прокладки труб кластеры одного типоразмера теперь доступны к продаже уже соединенные между собой по горизонтали. | 150.85 | 135.77
00-00111432 | Кластер (PR13.1130) | Промрукав | Кластеры предназначены для упорядоченной прокладки двустенных гофрированных труб с фиксированным расстоянием между трубами. При необходимости групповой прокладки Кластеры одного типоразмера соединяются между собой по горизонтали и вертикали. | 65.77 | 59.19
00-00120269 | Кластер для двустенных труб (PR13.02567) | Промрукав | Кластеры для двустенных труб двухсторонние предназначены для упорядоченной прокладки двустенных гофрированных, жестких, дренажных и ливневых труб c фиксированным расстоянием между ними при блочном монтаже. С их помощью можно осуществлять монтаж на склонах с большим градусом уклона. С целью облегчения и ускорения групповой прокладки труб кластеры одного типоразмера теперь доступны к продаже уже соединенные между собой по горизонтали. | 93.66 | 84.29
00-00120268 | Кластер для двустенных труб (PR13.02577) | Промрукав | Кластеры для двустенных труб двухсторонние предназначены для упорядоченной прокладки двустенных гофрированных, жестких, дренажных и ливневых труб c фиксированным расстоянием между ними при блочном монтаже. С их помощью можно осуществлять монтаж на склонах с большим градусом уклона. С целью облегчения и ускорения групповой прокладки труб кластеры одного типоразмера теперь доступны к продаже уже соединенные между собой по горизонтали. | 137.81 | 124.03
00-00120267 | Кластер для двустенных труб (PR13.02587) | Промрукав | Кластеры для двустенных труб двухсторонние предназначены для упорядоченной прокладки двустенных гофрированных, жестких, дренажных и ливневых труб c фиксированным расстоянием между ними при блочном монтаже. С их помощью можно осуществлять монтаж на склонах с большим градусом уклона. С целью облегчения и ускорения групповой прокладки труб кластеры одного типоразмера теперь доступны к продаже уже соединенные между собой по горизонтали. | 177.44 | 159.7
00-00111433 | Кластер (PR13.1132) | Промрукав | Кластеры предназначены для упорядоченной прокладки двустенных гофрированных труб с фиксированным расстоянием между трубами. При необходимости групповой прокладки Кластеры одного типоразмера соединяются между собой по горизонтали и вертикали. | 93.4 | 84.06
00-00120266 | Кластер для двустенных труб (PR13.02568) | Промрукав | Кластеры для двустенных труб двухсторонние предназначены для упорядоченной прокладки двустенных гофрированных, жестких, дренажных и ливневых труб c фиксированным расстоянием между ними при блочном монтаже. С их помощью можно осуществлять монтаж на склонах с большим градусом уклона. С целью облегчения и ускорения групповой прокладки труб кластеры одного типоразмера теперь доступны к продаже уже соединенные между собой по горизонтали. | 117.65 | 105.89
00-00120265 | Кластер для двустенных труб (PR13.02578) | Промрукав | Кластеры для двустенных труб двухсторонние предназначены для упорядоченной прокладки двустенных гофрированных, жестких, дренажных и ливневых труб c фиксированным расстоянием между ними при блочном монтаже. С их помощью можно осуществлять монтаж на склонах с большим градусом уклона. С целью облегчения и ускорения групповой прокладки труб кластеры одного типоразмера теперь доступны к продаже уже соединенные между собой по горизонтали. | 171.34 | 154.21
00-00120264 | Кластер для двустенных труб (PR13.02588) | Промрукав | Кластеры для двустенных труб двухсторонние предназначены для упорядоченной прокладки двустенных гофрированных, жестких, дренажных и ливневых труб c фиксированным расстоянием между ними при блочном монтаже. С их помощью можно осуществлять монтаж на склонах с большим градусом уклона. С целью облегчения и ускорения групповой прокладки труб кластеры одного типоразмера теперь доступны к продаже уже соединенные между собой по горизонтали. | 224.79 | 202.31
00-00111434 | Кластер (PR13.1135) | Промрукав | Кластеры предназначены для упорядоченной прокладки двустенных гофрированных труб с фиксированным расстоянием между трубами. При необходимости групповой прокладки Кластеры одного типоразмера соединяются между собой по горизонтали и вертикали. | 122.08 | 109.87
00-00120263 | Кластер для двустенных труб (PR13.02569) | Промрукав | Кластеры для двустенных труб двухсторонние предназначены для упорядоченной прокладки двустенных гофрированных, жестких, дренажных и ливневых труб c фиксированным расстоянием между ними при блочном монтаже. С их помощью можно осуществлять монтаж на склонах с большим градусом уклона. С целью облегчения и ускорения групповой прокладки труб кластеры одного типоразмера теперь доступны к продаже уже соединенные между собой по горизонтали. | 149.43 | 134.49
00-00120262 | Кластер для двустенных труб (PR13.02579) | Промрукав | Кластеры для двустенных труб двухсторонние предназначены для упорядоченной прокладки двустенных гофрированных, жестких, дренажных и ливневых труб c фиксированным расстоянием между ними при блочном монтаже. С их помощью можно осуществлять монтаж на склонах с большим градусом уклона. С целью облегчения и ускорения групповой прокладки труб кластеры одного типоразмера теперь доступны к продаже уже соединенные между собой по горизонтали. | 217.61 | 195.85
00-00120261 | Кластер для двустенных труб (PR13.02589) | Промрукав | Кластеры для двустенных труб двухсторонние предназначены для упорядоченной прокладки двустенных гофрированных, жестких, дренажных и ливневых труб c фиксированным расстоянием между ними при блочном монтаже. С их помощью можно осуществлять монтаж на склонах с большим градусом уклона. С целью облегчения и ускорения групповой прокладки труб кластеры одного типоразмера теперь доступны к продаже уже соединенные между собой по горизонтали. | 285.5 | 256.95
00-00111435 | Кластер (PR13.02387) | Промрукав | Кластеры предназначены для упорядоченной прокладки двустенных гофрированных труб с фиксированным расстоянием между трубами. При необходимости групповой прокладки Кластеры одного типоразмера соединяются между собой по горизонтали и вертикали. | 159.74 | 143.77
00-00120260 | Кластер для двустенных труб (PR13.02570) | Промрукав | Кластеры для двустенных труб двухсторонние предназначены для упорядоченной прокладки двустенных гофрированных, жестких, дренажных и ливневых труб c фиксированным расстоянием между ними при блочном монтаже. С их помощью можно осуществлять монтаж на склонах с большим градусом уклона. С целью облегчения и ускорения групповой прокладки труб кластеры одного типоразмера теперь доступны к продаже уже соединенные между собой по горизонтали. | 202.49 | 182.24
00-00120259 | Кластер для двустенных труб (PR13.02580) | Промрукав | Кластеры для двустенных труб двухсторонние предназначены для упорядоченной прокладки двустенных гофрированных, жестких, дренажных и ливневых труб c фиксированным расстоянием между ними при блочном монтаже. С их помощью можно осуществлять монтаж на склонах с большим градусом уклона. С целью облегчения и ускорения групповой прокладки труб кластеры одного типоразмера теперь доступны к продаже уже соединенные между собой по горизонтали. | 268.29 | 241.46
00-00120258 | Кластер для двустенных труб (PR13.02590) | Промрукав | Кластеры для двустенных труб двухсторонние предназначены для упорядоченной прокладки двустенных гофрированных, жестких, дренажных и ливневых труб c фиксированным расстоянием между ними при блочном монтаже. С их помощью можно осуществлять монтаж на склонах с большим градусом уклона. С целью облегчения и ускорения групповой прокладки труб кластеры одного типоразмера теперь доступны к продаже уже соединенные между собой по горизонтали. | 355.42 | 319.88
00-00050623 | CTA12D-K110-K02 | IEK | Кластер на 8 постов для двустенной трубы d110 предназначен для организации параллельных линий коммуникаций из труб 110, до 8 труб. | Уточняйте у менеджера | Уточняйте у менеджера
00-00073522 | Кластер одинар., дв.для двуст.труб д110(PR08.4928) | Промрукав | Кластер одинарный, двухсторонний для двустенных труб д110 Промрукав (PR08.4928) | Уточняйте у менеджера | Уточняйте у менеджера
00-00065614 | Кластер тройн, двухстор.двуст.труб д110(PR08.3519) | Промрукав | Кластер двухсторонний, предназначен для крепления и упорядочивания гибких, жёстких, дренажных и ливневых двустенных гофрированных труб одного диаметра при блочном монтаже. | Уточняйте у менеджера | Уточняйте у менеджера
00-00065621 | Кластер тройн, двухстор.двуст.труб д50 (PR08.3948) | Промрукав | Кластер двухсторонний, предназначен для крепления и упорядочивания гибких, жёстких, дренажных и ливневых двустенных гофрированных труб одного диаметра при блочном монтаже. | Уточняйте у менеджера | Уточняйте у менеджера
00-00065622 | Кластер тройн, двухстор.двуст.труб д63 (PR08.3949) | Промрукав | Кластер двухсторонний, предназначен для крепления и упорядочивания гибких, жёстких, дренажных и ливневых двустенных гофрированных труб одного диаметра при блочном монтаже. | Уточняйте у менеджера | Уточняйте у менеджера
00-00071373 | Кластер тройной, двухст.двуст.труб д90 (PR08.4325) | Промрукав | Кластер тройной, двухсторонний для двустенных труб д90 Промрукав (PR08.4325) | Уточняйте у менеджера | Уточняйте у менеджера
00-00129618 | Компенсатор алюминиевый (PR08.26343) | Промрукав | Компенсатор алюминиевый AL Промрукав используется в молниезащитных и заземляющих системах для компенсации тепловых расширений проводников и выравнивания напряжений в линии. Изготовленный из алюминия, он обладает высокой стойкостью к коррозии, что увеличивает долговечность системы. Этот компонент обеспечит надежное соединение проводников в условиях изменений температурных колебаний, сохраняя эффективность работы заземления и молниезащиты на протяжении долгого времени. | 415.94 | 374.35
00-00134546 | Комплект соединительный (866-011) | ПожТехКабель | Комплект соединительный 6x10 (Винт+гайка М6Сб), 1 шт | Уточняйте у менеджера | Уточняйте у менеджера
00-00108164 | Комплект соединительный (866-001) | ПожТехКабель | Комплект соединительный 6x10 (Винт+гайка М6Сб), 100 шт/уп | 13.8 | 12.42
00-00134547 | Комплект соединительный (866-012) | ПожТехКабель | Комплект соединительный 6x16 (Винт+гайкаМ6Сб), 1 шт | Уточняйте у менеджера | Уточняйте у менеджера
00-00130769 | Комплект соединительный (866-002) | ПожТехКабель | Комплект соединительный 8x20 (Винт+гайка М8Сб), 100 шт/уп | 26.01 | 23.41
00-00078015 | Компл.креп.ОКЛ сам,дюб,скоб.СМО21-22(PR08.4997) | Промрукав | Крепежные комплекты для монтажа ОКЛ - это решение для надежного и удобного монтажа систем пожарной безопасности на базе огнестойких кабельных линий, которое отвечает всем нормативным требованиям, а продуманная комплектация гарантирует собираемость элементов крепления между собой. | 2655.93 | 2390.34
00-00078016 | Компл.креп.ОКЛ сам,дюб,скоб.СМО25-26(PR08.4998) | Промрукав | Крепежные комплекты для монтажа ОКЛ - это решение для надежного и удобного монтажа систем пожарной безопасности на базе огнестойких кабельных линий, которое отвечает всем нормативным требованиям, а продуманная комплектация гарантирует собираемость элементов крепления между собой. | 2852.32 | 2567.09
00-00077987 | Компл.креп.ОКЛ дюб.М4х32,скоб.СМД16-17(PR08.5010) | Промрукав | Крепежные комплекты для монтажа ОКЛ - это решение для надежного и удобного монтажа систем пожарной безопасности на базе огнестойких кабельных линий, которое отвечает всем нормативным требованиям, а продуманная комплектация гарантирует собираемость элементов крепления между собой. | 5967.95 | 5371.16
00-00077988 | Компл.креп.ОКЛ дюб.М4х32,скоб.СМД19-20(PR08.5011) | Промрукав | Крепежные комплекты для монтажа ОКЛ - это решение для надежного и удобного монтажа систем пожарной безопасности на базе огнестойких кабельных линий, которое отвечает всем нормативным требованиям, а продуманная комплектация гарантирует собираемость элементов крепления между собой. | 6168.17 | 5551.35
00-00077989 | Компл.креп.ОКЛ дюб.М4х32,скоб.СМД21-22(PR08.5012) | Промрукав | Крепежные комплекты для монтажа ОКЛ - это решение для надежного и удобного монтажа систем пожарной безопасности на базе огнестойких кабельных линий, которое отвечает всем нормативным требованиям, а продуманная комплектация гарантирует собираемость элементов крепления между собой. | 6310.48 | 5679.43
00-00077990 | Компл.креп.ОКЛ дюб.М4х32,скоб.СМД25-26(PR08.5013) | Промрукав | Крепежные комплекты для монтажа ОКЛ - это решение для надежного и удобного монтажа систем пожарной безопасности на базе огнестойких кабельных линий, которое отвечает всем нормативным требованиям, а продуманная комплектация гарантирует собираемость элементов крепления между собой. | 6352.64 | 5717.38
00-00077991 | Компл.креп.ОКЛ дюб.М4х32,скоб.СМО16-17(PR08.5006) | Промрукав | Крепежные комплекты для монтажа ОКЛ - это решение для надежного и удобного монтажа систем пожарной безопасности на базе огнестойких кабельных линий, которое отвечает всем нормативным требованиям, а продуманная комплектация гарантирует собираемость элементов крепления между собой. | 3224.57 | 2902.11
00-00077992 | Компл.креп.ОКЛ дюб.М4х32,скоб.СМО19-20(PR08.5007) | Промрукав | Крепежные комплекты для монтажа ОКЛ - это решение для надежного и удобного монтажа систем пожарной безопасности на базе огнестойких кабельных линий, которое отвечает всем нормативным требованиям, а продуманная комплектация гарантирует собираемость элементов крепления между собой. | 3372.14 | 3034.93
00-00077993 | Компл.креп.ОКЛ дюб.М4х32,скоб.СМО21-22(PR08.5008) | Промрукав | Крепежные комплекты для монтажа ОКЛ - это решение для надежного и удобного монтажа систем пожарной безопасности на базе огнестойких кабельных линий, которое отвечает всем нормативным требованиям, а продуманная комплектация гарантирует собираемость элементов крепления между собой. | 3398.51 | 3058.66
00-00077994 | Компл.креп.ОКЛ дюб.М4х32,скоб.СМО25-26(PR08.5009) | Промрукав | Крепежные комплекты для монтажа ОКЛ - это решение для надежного и удобного монтажа систем пожарной безопасности на базе огнестойких кабельных линий, которое отвечает всем нормативным требованиям, а продуманная комплектация гарантирует собираемость элементов крепления между собой. | 3567.15 | 3210.44
00-00077995 | Компл.креп.ОКЛ дюб.М4х54,скоб.СМД16-17(PR08.5018) | Промрукав | Крепежные комплекты для монтажа ОКЛ - это решение для надежного и удобного монтажа систем пожарной безопасности на базе огнестойких кабельных линий, которое отвечает всем нормативным требованиям, а продуманная комплектация гарантирует собираемость элементов крепления между собой. | 9413.81 | 8472.43
00-00077996 | Компл.креп.ОКЛ дюб.М4х54,скоб.СМД19-20(PR08.5019) | Промрукав | Крепежные комплекты для монтажа ОКЛ - это решение для надежного и удобного монтажа систем пожарной безопасности на базе огнестойких кабельных линий, которое отвечает всем нормативным требованиям, а продуманная комплектация гарантирует собираемость элементов крепления между собой. | 9619.33 | 8657.4
00-00077997 | Компл.креп.ОКЛ дюб.М4х54,скоб.СМД21-22(PR08.5020) | Промрукав | Крепежные комплекты для монтажа ОКЛ - это решение для надежного и удобного монтажа систем пожарной безопасности на базе огнестойких кабельных линий, которое отвечает всем нормативным требованиям, а продуманная комплектация гарантирует собираемость элементов крепления между собой. | 9761.63 | 8785.47
00-00077998 | Компл.креп.ОКЛ дюб.М4х54,скоб.СМД25-26(PR08.5021) | Промрукав | Крепежные комплекты для монтажа ОКЛ - это решение для надежного и удобного монтажа систем пожарной безопасности на базе огнестойких кабельных линий, которое отвечает всем нормативным требованиям, а продуманная комплектация гарантирует собираемость элементов крепления между собой. | 9803.8 | 8823.42
00-00077999 | Компл.креп.ОКЛ дюб.М4х54,скоб.СМО16-17(PR08.5014) | Промрукав | Крепежные комплекты для монтажа ОКЛ - это решение для надежного и удобного монтажа систем пожарной безопасности на базе огнестойких кабельных линий, которое отвечает всем нормативным требованиям, а продуманная комплектация гарантирует собираемость элементов крепления между собой. | 4948.69 | 4453.82
00-00078000 | Компл.креп.ОКЛ дюб.М4х54,скоб.СМО19-20(PR08.5015) | Промрукав | Крепежные комплекты для монтажа ОКЛ - это решение для надежного и удобного монтажа систем пожарной безопасности на базе огнестойких кабельных линий, которое отвечает всем нормативным требованиям, а продуманная комплектация гарантирует собираемость элементов крепления между собой. | 5096.25 | 4586.63
00-00078001 | Компл.креп.ОКЛ дюб.М4х54,скоб.СМО21-22(PR08.5016) | Промрукав | Крепежные комплекты для монтажа ОКЛ - это решение для надежного и удобного монтажа систем пожарной безопасности на базе огнестойких кабельных линий, которое отвечает всем нормативным требованиям, а продуманная комплектация гарантирует собираемость элементов крепления между собой. | 5122.58 | 4610.32
00-00078002 | Компл.креп.ОКЛ дюб.М4х54,скоб.СМО25-26(PR08.5017) | Промрукав | Крепежные комплекты для монтажа ОКЛ - это решение для надежного и удобного монтажа систем пожарной безопасности на базе огнестойких кабельных линий, которое отвечает всем нормативным требованиям, а продуманная комплектация гарантирует собираемость элементов крепления между собой. | 5291.23 | 4762.11
00-00078003 | Компл.креп.ОКЛ сам,дюб,скоб.СМД10-11(PR08.4999) | Промрукав | Крепежные комплекты для монтажа ОКЛ - это решение для надежного и удобного монтажа систем пожарной безопасности на базе огнестойких кабельных линий, которое отвечает всем нормативным требованиям, а продуманная комплектация гарантирует собираемость элементов крепления между собой. | 2559.48 | 2303.53
00-00078004 | Компл.креп.ОКЛ сам,дюб,скоб.СМД12-13(PR08.5000) | Промрукав | Крепежные комплекты для монтажа ОКЛ - это решение для надежного и удобного монтажа систем пожарной безопасности на базе огнестойких кабельных линий, которое отвечает всем нормативным требованиям, а продуманная комплектация гарантирует собираемость элементов крепления между собой. | 2843.87 | 2559.48
00-00078005 | Компл.креп.ОКЛ сам,дюб,скоб.СМД14-15(PR08.5001) | Промрукав | Крепежные комплекты для монтажа ОКЛ - это решение для надежного и удобного монтажа систем пожарной безопасности на базе огнестойких кабельных линий, которое отвечает всем нормативным требованиям, а продуманная комплектация гарантирует собираемость элементов крепления между собой. | 3159.82 | 2843.84
00-00078006 | Компл.креп.ОКЛ сам,дюб,скоб.СМД16-17(PR08.5002) | Промрукав | Крепежные комплекты для монтажа ОКЛ - это решение для надежного и удобного монтажа систем пожарной безопасности на базе огнестойких кабельных линий, которое отвечает всем нормативным требованиям, а продуманная комплектация гарантирует собираемость элементов крепления между собой. | 3510.91 | 3159.82
00-00078007 | Компл.креп.ОКЛ сам,дюб,скоб.СМД19-20(PR08.5003) | Промрукав | Крепежные комплекты для монтажа ОКЛ - это решение для надежного и удобного монтажа систем пожарной безопасности на базе огнестойких кабельных линий, которое отвечает всем нормативным требованиям, а продуманная комплектация гарантирует собираемость элементов крепления между собой. | 3901.05 | 3510.95
00-00078008 | Компл.креп.ОКЛ сам,дюб,скоб.СМД21-22(PR08.5004) | Промрукав | Крепежные комплекты для монтажа ОКЛ - это решение для надежного и удобного монтажа систем пожарной безопасности на базе огнестойких кабельных линий, которое отвечает всем нормативным требованиям, а продуманная комплектация гарантирует собираемость элементов крепления между собой. | 3963.62 | 3567.26
00-00078009 | Компл.креп.ОКЛ сам,дюб,скоб.СМД25-26(PR08.5005) | Промрукав | Крепежные комплекты для монтажа ОКЛ - это решение для надежного и удобного монтажа систем пожарной безопасности на базе огнестойких кабельных линий, которое отвечает всем нормативным требованиям, а продуманная комплектация гарантирует собираемость элементов крепления между собой. | 4272.72 | 3845.45
00-00078010 | Компл.креп.ОКЛ сам,дюб,скоб.СМО10-11(PR08.4992) | Промрукав | Крепежные комплекты для монтажа ОКЛ - это решение для надежного и удобного монтажа систем пожарной безопасности на базе огнестойких кабельных линий, которое отвечает всем нормативным требованиям, а продуманная комплектация гарантирует собираемость элементов крепления между собой. | 2031.61 | 1828.45
00-00078011 | Компл.креп.ОКЛ сам,дюб,скоб.СМО12-13(PR08.4993) | Промрукав | Крепежные комплекты для монтажа ОКЛ - это решение для надежного и удобного монтажа систем пожарной безопасности на базе огнестойких кабельных линий, которое отвечает всем нормативным требованиям, а продуманная комплектация гарантирует собираемость элементов крепления между собой. | 2146.64 | 1931.98
00-00078012 | Компл.креп.ОКЛ сам,дюб,скоб.СМО14-15(PR08.4994) | Промрукав | Крепежные комплекты для монтажа ОКЛ - это решение для надежного и удобного монтажа систем пожарной безопасности на базе огнестойких кабельных линий, которое отвечает всем нормативным требованиям, а продуманная комплектация гарантирует собираемость элементов крепления между собой. | 2179.1 | 1961.19
00-00078013 | Компл.креп.ОКЛ сам,дюб,скоб.СМО16-17(PR08.4995) | Промрукав | Крепежные комплекты для монтажа ОКЛ - это решение для надежного и удобного монтажа систем пожарной безопасности на базе огнестойких кабельных линий, которое отвечает всем нормативным требованиям, а продуманная комплектация гарантирует собираемость элементов крепления между собой. | 2219.69 | 1997.72
00-00078014 | Компл.креп.ОКЛ сам,дюб,скоб.СМО19-20(PR08.4996) | Промрукав | Крепежные комплекты для монтажа ОКЛ - это решение для надежного и удобного монтажа систем пожарной безопасности на базе огнестойких кабельных линий, которое отвечает всем нормативным требованиям, а продуманная комплектация гарантирует собираемость элементов крепления между собой. | 2390.12 | 2151.11
00-00081947 | Комплекты для крепления ОКЛ (100 шт)(PR08.5200) | Промрукав | Крепежный комплект для монтажа ОКЛ - это решение для надежного и удобного монтажа систем пожарной безопасности на базе огнестойких кабельных линий, которое отвечает всем нормативным требованиям, а продуманная комплектация гарантирует собираемость элементов крепления между собой. | 2541.74 | 2287.57
00-00081948 | Комплекты для крепления ОКЛ (100 шт)(PR08.5201) | Промрукав | Крепежный комплект для монтажа ОКЛ - это решение для надежного и удобного монтажа систем пожарной безопасности на базе огнестойких кабельных линий, которое отвечает всем нормативным требованиям, а продуманная комплектация гарантирует собираемость элементов крепления между собой. | 2814.72 | 2533.25
00-00081949 | Комплекты для крепления ОКЛ (100 шт)(PR08.5202) | Промрукав | Крепежный комплект для монтажа ОКЛ - это решение для надежного и удобного монтажа систем пожарной безопасности на базе огнестойких кабельных линий, которое отвечает всем нормативным требованиям, а продуманная комплектация гарантирует собираемость элементов крепления между собой. | 5943.02 | 5348.72
00-00081937 | Комплекты для крепления ОКЛ (100 шт)(PR08.5203) | Промрукав | Крепежный комплект для монтажа ОКЛ - это решение для надежного и удобного монтажа систем пожарной безопасности на базе огнестойких кабельных линий, которое отвечает всем нормативным требованиям, а продуманная комплектация гарантирует собираемость элементов крепления между собой. | 2783.81 | 2505.43
00-00081938 | Комплекты для крепления ОКЛ (100 шт)(PR08.5204) | Промрукав | Крепежный комплект для монтажа ОКЛ - это решение для надежного и удобного монтажа систем пожарной безопасности на базе огнестойких кабельных линий, которое отвечает всем нормативным требованиям, а продуманная комплектация гарантирует собираемость элементов крепления между собой. | 3082.79 | 2774.51
00-00081939 | Комплекты для крепления ОКЛ (100 шт)(PR08.5205) | Промрукав | Крепежный комплект для монтажа ОКЛ - это решение для надежного и удобного монтажа систем пожарной безопасности на базе огнестойких кабельных линий, которое отвечает всем нормативным требованиям, а продуманная комплектация гарантирует собираемость элементов крепления между собой. | 6509.02 | 5858.12
00-00081940 | Комплекты для крепления ОКЛ (100 шт)(PR08.5206) | Промрукав | Крепежный комплект для монтажа ОКЛ - это решение для надежного и удобного монтажа систем пожарной безопасности на базе огнестойких кабельных линий, которое отвечает всем нормативным требованиям, а продуманная комплектация гарантирует собираемость элементов крепления между собой. | 3530.4 | 3177.36
00-00081941 | Комплекты для крепления ОКЛ (100 шт)(PR08.5207) | Промрукав | Крепежный комплект для монтажа ОКЛ - это решение для надежного и удобного монтажа систем пожарной безопасности на базе огнестойких кабельных линий, которое отвечает всем нормативным требованиям, а продуманная комплектация гарантирует собираемость элементов крепления между собой. | 3803.38 | 3423.04
00-00081942 | Комплекты для крепления ОКЛ (100 шт)(PR08.5208) | Промрукав | Крепежный комплект для монтажа ОКЛ - это решение для надежного и удобного монтажа систем пожарной безопасности на базе огнестойких кабельных линий, которое отвечает всем нормативным требованиям, а продуманная комплектация гарантирует собираемость элементов крепления между собой. | 5013.38 | 4512.04
00-00081943 | Комплекты для крепления ОКЛ (100 шт)(PR08.5209) | Промрукав | Крепежный комплект для монтажа ОКЛ - это решение для надежного и удобного монтажа систем пожарной безопасности на базе огнестойких кабельных линий, которое отвечает всем нормативным требованиям, а продуманная комплектация гарантирует собираемость элементов крепления между собой. | 5397.04 | 4857.34
00-00081944 | Комплекты для крепления ОКЛ (100 шт)(PR08.5210) | Промрукав | Крепежный комплект для монтажа ОКЛ - это решение для надежного и удобного монтажа систем пожарной безопасности на базе огнестойких кабельных линий, которое отвечает всем нормативным требованиям, а продуманная комплектация гарантирует собираемость элементов крепления между собой. | 7658.41 | 6892.57
00-00081945 | Комплекты для крепления ОКЛ (100 шт)(PR08.5211) | Промрукав | Крепежный комплект для монтажа ОКЛ - это решение для надежного и удобного монтажа систем пожарной безопасности на базе огнестойких кабельных линий, которое отвечает всем нормативным требованиям, а продуманная комплектация гарантирует собираемость элементов крепления между собой. | 8422.04 | 7579.84
00-00081946 | Комплекты для крепления ОКЛ (100 шт)(PR08.5212) | Промрукав | Крепежный комплект для монтажа ОКЛ - это решение для надежного и удобного монтажа систем пожарной безопасности на базе огнестойких кабельных линий, которое отвечает всем нормативным требованиям, а продуманная комплектация гарантирует собираемость элементов крепления между собой. | 9268.1 | 8341.29
00-00077975 | Компл.креп.ОКЛ анк.-клина,скоб.СМО16-17(PR08.5022) | Промрукав | Крепежные комплекты для монтажа ОКЛ - это решение для надежного и удобного монтажа систем пожарной безопасности на базе огнестойких кабельных линий, которое отвечает всем нормативным требованиям, а продуманная комплектация гарантирует собираемость элементов крепления между собой. | 2733.97 | 2460.57
00-00077976 | Компл.креп.ОКЛ анк.-клина,скоб.СМО19-20(PR08.5023) | Промрукав | Крепежные комплекты для монтажа ОКЛ - это решение для надежного и удобного монтажа систем пожарной безопасности на базе огнестойких кабельных линий, которое отвечает всем нормативным требованиям, а продуманная комплектация гарантирует собираемость элементов крепления между собой. | 2885.48 | 2596.93
00-00077977 | Компл.креп.ОКЛ анк.-клина,скоб.СМО21-22(PR08.5024) | Промрукав | Крепежные комплекты для монтажа ОКЛ - это решение для надежного и удобного монтажа систем пожарной безопасности на базе огнестойких кабельных линий, которое отвечает всем нормативным требованиям, а продуманная комплектация гарантирует собираемость элементов крепления между собой. | 2910.71 | 2619.64
00-00077978 | Компл.креп.ОКЛ анк.-клина,скоб.СМО25-26(PR08.5025) | Промрукав | Крепежные комплекты для монтажа ОКЛ - это решение для надежного и удобного монтажа систем пожарной безопасности на базе огнестойких кабельных линий, которое отвечает всем нормативным требованиям, а продуманная комплектация гарантирует собираемость элементов крепления между собой. | 3123.97 | 2811.57
00-00077979 | Компл.креп.ОКЛ винт,закл,скоб.СМД16-17(PR08.5030) | Промрукав | Крепежные комплекты для монтажа ОКЛ - это решение для надежного и удобного монтажа систем пожарной безопасности на базе огнестойких кабельных линий, которое отвечает всем нормативным требованиям, а продуманная комплектация гарантирует собираемость элементов крепления между собой. | 3845.32 | 3460.79
00-00077980 | Компл.креп.ОКЛ винт,закл,скоб.СМД19-20(PR08.5031) | Промрукав | Крепежные комплекты для монтажа ОКЛ - это решение для надежного и удобного монтажа систем пожарной безопасности на базе огнестойких кабельных линий, которое отвечает всем нормативным требованиям, а продуманная комплектация гарантирует собираемость элементов крепления между собой. | 4272.57 | 3845.31
00-00077981 | Компл.креп.ОКЛ винт,закл,скоб.СМД21-22(PR08.5032) | Промрукав | Крепежные комплекты для монтажа ОКЛ - это решение для надежного и удобного монтажа систем пожарной безопасности на базе огнестойких кабельных линий, которое отвечает всем нормативным требованиям, а продуманная комплектация гарантирует собираемость элементов крепления между собой. | 4341.11 | 3907
00-00077982 | Компл.креп.ОКЛ винт,закл,скоб.СМД25-26(PR08.5033) | Промрукав | Крепежные комплекты для монтажа ОКЛ - это решение для надежного и удобного монтажа систем пожарной безопасности на базе огнестойких кабельных линий, которое отвечает всем нормативным требованиям, а продуманная комплектация гарантирует собираемость элементов крепления между собой. | 4679.73 | 4211.76
00-00077983 | Компл.креп.ОКЛ винт,закл,скоб.СМО16-17(PR08.5026) | Промрукав | Крепежные комплекты для монтажа ОКЛ - это решение для надежного и удобного монтажа систем пожарной безопасности на базе огнестойких кабельных линий, которое отвечает всем нормативным требованиям, а продуманная комплектация гарантирует собираемость элементов крепления между собой. | 2431.08 | 2187.97
00-00077984 | Компл.креп.ОКЛ винт,закл,скоб.СМО19-20(PR08.5027) | Промрукав | Крепежные комплекты для монтажа ОКЛ - это решение для надежного и удобного монтажа систем пожарной безопасности на базе огнестойких кабельных линий, которое отвечает всем нормативным требованиям, а продуманная комплектация гарантирует собираемость элементов крепления между собой. | 2617.75 | 2355.98
00-00077985 | Компл.креп.ОКЛ винт,закл,скоб.СМО21-22(PR08.5028) | Промрукав | Крепежные комплекты для монтажа ОКЛ - это решение для надежного и удобного монтажа систем пожарной безопасности на базе огнестойких кабельных линий, которое отвечает всем нормативным требованиям, а продуманная комплектация гарантирует собираемость элементов крепления между собой. | 2908.88 | 2617.99
00-00077986 | Компл.креп.ОКЛ винт,закл,скоб.СМО25-26(PR08.5029) | Промрукав | Крепежные комплекты для монтажа ОКЛ - это решение для надежного и удобного монтажа систем пожарной безопасности на базе огнестойких кабельных линий, которое отвечает всем нормативным требованиям, а продуманная комплектация гарантирует собираемость элементов крепления между собой. | 3123.97 | 2811.57
00-00063865 | 770845 | REXANT | Высококачественный круглый крепеж кабеля представляет собой дугообразную пластиковую скобу с гвоздём. Используется для мгновенного, а главное надёжного крепления проводов и кабелей к поверхностям стен, несущих конструкций и потолков. Гвоздик выполнен из закаленного металла, что позволит надежно забивать его даже в плотные и твердые материалы, не опасаясь сломать или погнуть гвоздь. | Уточняйте у менеджера | Уточняйте у менеджера
00-00063860 | 768288 | REXANT | Высококачественный круглый крепеж кабеля представляет собой дугообразную пластиковую скобу с гвоздём. Используется для мгновенного, а главное надёжного крепления проводов и кабелей к поверхностям стен, несущих конструкций и потолков. Гвоздик выполнен из закаленного металла, что позволит надежно забивать его даже в плотные и твердые материалы, не опасаясь сломать или погнуть гвоздь. | Уточняйте у менеджера | Уточняйте у менеджера
03-00005340 | 768654 | REXANT | Высококачественный круглый крепеж кабеля представляет собой дугообразную пластиковую скобу с гвоздём. Используется для мгновенного, а главное надёжного крепления проводов и кабелей к поверхностям стен, несущих конструкций и потолков. Гвоздик выполнен из закаленного металла, что позволит надежно забивать его даже в плотные и твердые материалы, не опасаясь сломать или погнуть гвоздь. | Уточняйте у менеджера | Уточняйте у менеджера
00-00063869 | 07-4005-20 | REXANT | Высококачественный круглый крепеж кабеля представляет собой дугообразную пластиковую скобу с гвоздём. Используется для мгновенного, а главное надёжного крепления проводов и кабелей к поверхностям стен, несущих конструкций и потолков. Гвоздик выполнен из закаленного металла, что позволит надежно забивать его даже в плотные и твердые материалы, не опасаясь сломать или погнуть гвоздь. | Уточняйте у менеджера | Уточняйте у менеджера
03-00005341 | 769019 | REXANT | Высококачественный круглый крепеж кабеля представляет собой дугообразную пластиковую скобу с гвоздём. Используется для мгновенного, а главное надёжного крепления проводов и кабелей к поверхностям стен, несущих конструкций и потолков. Гвоздик выполнен из закаленного металла, что позволит надежно забивать его даже в плотные и твердые материалы, не опасаясь сломать или погнуть гвоздь. | Уточняйте у менеджера | Уточняйте у менеджера
00-00063868 | 07-4006-20 | REXANT | Высококачественный круглый крепеж кабеля представляет собой дугообразную пластиковую скобу с гвоздём. Используется для мгновенного, а главное надёжного крепления проводов и кабелей к поверхностям стен, несущих конструкций и потолков. Гвоздик выполнен из закаленного металла, что позволит надежно забивать его даже в плотные и твердые материалы, не опасаясь сломать или погнуть гвоздь. | Уточняйте у менеджера | Уточняйте у менеджера
00-00063857 | 769384 | REXANT | Высококачественный круглый крепеж кабеля представляет собой дугообразную пластиковую скобу с гвоздём. Используется для мгновенного, а главное надёжного крепления проводов и кабелей к поверхностям стен, несущих конструкций и потолков. Гвоздик выполнен из закаленного металла, что позволит надежно забивать его даже в плотные и твердые материалы, не опасаясь сломать или погнуть гвоздь. | Уточняйте у менеджера | Уточняйте у менеджера
00-00063864 | 769749 | REXANT | Высококачественный круглый крепеж кабеля представляет собой дугообразную пластиковую скобу с гвоздём. Используется для мгновенного, а главное надёжного крепления проводов и кабелей к поверхностям стен, несущих конструкций и потолков. Гвоздик выполнен из закаленного металла, что позволит надежно забивать его даже в плотные и твердые материалы, не опасаясь сломать или погнуть гвоздь. | Уточняйте у менеджера | Уточняйте у менеджера
00-00063871 | 07-4008-20 | REXANT | Высококачественный круглый крепеж кабеля представляет собой дугообразную пластиковую скобу с гвоздём. Используется для мгновенного, а главное надёжного крепления проводов и кабелей к поверхностям стен, несущих конструкций и потолков. Гвоздик выполнен из закаленного металла, что позволит надежно забивать его даже в плотные и твердые материалы, не опасаясь сломать или погнуть гвоздь. | Уточняйте у менеджера | Уточняйте у менеджера
00-00063861 | 770115 | REXANT | Высококачественный круглый крепеж кабеля представляет собой дугообразную пластиковую скобу с гвоздём. Используется для мгновенного, а главное надёжного крепления проводов и кабелей к поверхностям стен, несущих конструкций и потолков. Гвоздик выполнен из закаленного металла, что позволит надежно забивать его даже в плотные и твердые материалы, не опасаясь сломать или погнуть гвоздь. | Уточняйте у менеджера | Уточняйте у менеджера
00-00063863 | 843528 | REXANT | Высококачественный плоский крепеж кабеля представляет собой П-образную пластиковую скобу, выполненную из качественного пластика и идущую в комплектации с гвоздём из закаленного металла, при помощи которого данная скоба крепит к стенам, потолкам и несущим конструкциям кабели, провода. | Уточняйте у менеджера | Уточняйте у менеджера
00-00063867 | 843893 | REXANT | Высококачественный плоский крепеж кабеля представляет собой П-образную пластиковую скобу, выполненную из качественного пластика и идущую в комплектации с гвоздём из закаленного металла, при помощи которого данная скоба крепит к стенам, потолкам и несущим конструкциям кабели, провода. | Уточняйте у менеджера | Уточняйте у менеджера
00-00063872 | 07-4204-20 | REXANT | Высококачественный плоский крепеж кабеля представляет собой П-образную пластиковую скобу, выполненную из качественного пластика и идущую в комплектации с гвоздём из закаленного металла, при помощи которого данная скоба крепит к стенам, потолкам и несущим конструкциям кабели, провода. | Уточняйте у менеджера | Уточняйте у менеджера
00-00063856 | 841702 | REXANT | Высококачественный плоский крепеж кабеля представляет собой П-образную пластиковую скобу, выполненную из качественного пластика и идущую в комплектации с гвоздём из закаленного металла, при помощи которого данная скоба крепит к стенам, потолкам и несущим конструкциям кабели, провода. | Уточняйте у менеджера | Уточняйте у менеджера
00-00063858 | 842067 | REXANT | Высококачественный плоский крепеж кабеля представляет собой П-образную пластиковую скобу, выполненную из качественного пластика и идущую в комплектации с гвоздём из закаленного металла, при помощи которого данная скоба крепит к стенам, потолкам и несущим конструкциям кабели, провода. | Уточняйте у менеджера | Уточняйте у менеджера
00-00063870 | 07-4206-20 | REXANT | Высококачественный плоский крепеж кабеля представляет собой П-образную пластиковую скобу, выполненную из качественного пластика и идущую в комплектации с гвоздём из закаленного металла, при помощи которого данная скоба крепит к стенам, потолкам и несущим конструкциям кабели, провода. | Уточняйте у менеджера | Уточняйте у менеджера
00-00063859 | 842432 | REXANT | Высококачественный плоский крепеж кабеля представляет собой П-образную пластиковую скобу, выполненную из качественного пластика и идущую в комплектации с гвоздём из закаленного металла, при помощи которого данная скоба крепит к стенам, потолкам и несущим конструкциям кабели, провода. | Уточняйте у менеджера | Уточняйте у менеджера
00-00063866 | 07-4207-20 | REXANT | Высококачественный плоский крепеж кабеля представляет собой П-образную пластиковую скобу, выполненную из качественного пластика и идущую в комплектации с гвоздём из закаленного металла, при помощи которого данная скоба крепит к стенам, потолкам и несущим конструкциям кабели, провода. | Уточняйте у менеджера | Уточняйте у менеджера
00-00063862 | 842797 | REXANT | Высококачественный плоский крепеж кабеля представляет собой П-образную пластиковую скобу, выполненную из качественного пластика и идущую в комплектации с гвоздём из закаленного металла, при помощи которого данная скоба крепит к стенам, потолкам и несущим конструкциям кабели, провода. | Уточняйте у менеджера | Уточняйте у менеджера
00-00065131 | Крепеж-клипса АБС-пл.бук д16(100/2000)(PR13.0045) | Промрукав | Крепёж-клипса для труб из АБС-пластика бук, предназначена для крепления гладких пластиковых или гофрированных труб одного диаметра к поверхности стен, потолков, полов или перегородок. Для монтажа предусмотрено технологическое отверстие под дюбель или саморез. Состыковываются друг с другом с помощью специальных фиксаторов типа «ласточкин хвост». | 7.14 | 6.43
00-00065134 | Крепеж-клипса АБС-пл.бук 16м/у(10/1000)(PR13.0051) | Промрукав | Крепёж-клипса для труб из АБС-пластика бук, предназначена для крепления гладких пластиковых или гофрированных труб одного диаметра к поверхности стен, потолков, полов или перегородок. Для монтажа предусмотрено технологическое отверстие под дюбель или саморез. Состыковываются друг с другом с помощью специальных фиксаторов типа «ласточкин хвост». | 14.19 | 12.77
00-00065132 | Крепеж-клипса АБС-пл.бук д20(100/1500)(PR13.0046) | Промрукав | Крепёж-клипса для труб из АБС-пластика бук, предназначена для крепления гладких пластиковых или гофрированных труб одного диаметра к поверхности стен, потолков, полов или перегородок. Для монтажа предусмотрено технологическое отверстие под дюбель или саморез. Состыковываются друг с другом с помощью специальных фиксаторов типа «ласточкин хвост». | 8.59 | 7.73
00-00065135 | Крепеж-клипса АБС-пл.бук 20м/у(10/1000)(PR13.0052) | Промрукав | Крепёж-клипса для труб из АБС-пластика бук, предназначена для крепления гладких пластиковых или гофрированных труб одного диаметра к поверхности стен, потолков, полов или перегородок. Для монтажа предусмотрено технологическое отверстие под дюбель или саморез. Состыковываются друг с другом с помощью специальных фиксаторов типа «ласточкин хвост». | 14.19 | 12.77
00-00065133 | Крепеж-клипса АБС-пл.бук д25(100/1000(PR13.0047) | Промрукав | Крепёж-клипса для труб из АБС-пластика бук, предназначена для крепления гладких пластиковых или гофрированных труб одного диаметра к поверхности стен, потолков, полов или перегородок. Для монтажа предусмотрено технологическое отверстие под дюбель или саморез. Состыковываются друг с другом с помощью специальных фиксаторов типа «ласточкин хвост». | 19.18 | 17.26
00-00065136 | Крепеж-клипса АБС-пл.бук 25м/у(10/500)(PR13.0053) | Промрукав | Крепёж-клипса для труб из АБС-пластика бук, предназначена для крепления гладких пластиковых или гофрированных труб одного диаметра к поверхности стен, потолков, полов или перегородок. Для монтажа предусмотрено технологическое отверстие под дюбель или саморез. Состыковываются друг с другом с помощью специальных фиксаторов типа «ласточкин хвост». | 19.96 | 17.96
00-00065137 | Крепеж-клипса АБС-пл.бук д32(25/500)(PR13.0099) | Промрукав | Крепёж-клипса для труб из АБС-пластика бук, предназначена для крепления гладких пластиковых или гофрированных труб одного диаметра к поверхности стен, потолков, полов или перегородок. Для монтажа предусмотрено технологическое отверстие под дюбель или саморез. Состыковываются друг с другом с помощью специальных фиксаторов типа «ласточкин хвост». | 47.16 | 42.44
00-00065140 | Крепеж-клипса АБС-пл.бук 32м/у(10/500)(PR13.0111) | Промрукав | Крепёж-клипса для труб из АБС-пластика бук, предназначена для крепления гладких пластиковых или гофрированных труб одного диаметра к поверхности стен, потолков, полов или перегородок. Для монтажа предусмотрено технологическое отверстие под дюбель или саморез. Состыковываются друг с другом с помощью специальных фиксаторов типа «ласточкин хвост». | 31.43 | 28.29
00-00065175 | Крепеж-клипса АБС-пл.карт д16 (200/2000)(PR.0616) | Промрукав | Крепёж-клипса для труб из АБС-пластика серая в картоне, предназначена для крепления гладких пластиковых или гофрированных труб одного диаметра к поверхности стен, потолков, полов или перегородок. Для монтажа предусмотрено технологическое отверстие под дюбель или саморез. Состыковываются друг с другом с помощью специальных фиксаторов типа «ласточкин хвост». | 5.65 | 5.09
00-00065176 | Крепеж-клипса АБС-пл.карт д20 (150/1500)(PR.0620) | Промрукав | Крепёж-клипса для труб из АБС-пластика серая в картоне, предназначена для крепления гладких пластиковых или гофрированных труб одного диаметра к поверхности стен, потолков, полов или перегородок. Для монтажа предусмотрено технологическое отверстие под дюбель или саморез. Состыковываются друг с другом с помощью специальных фиксаторов типа «ласточкин хвост». | 6.13 | 5.52
00-00065177 | Крепеж-клипса АБС-пл.карт д25 (100/1000)(PR.0625) | Промрукав | Крепёж-клипса для труб из АБС-пластика серая в картоне, предназначена для крепления гладких пластиковых или гофрированных труб одного диаметра к поверхности стен, потолков, полов или перегородок. Для монтажа предусмотрено технологическое отверстие под дюбель или саморез. Состыковываются друг с другом с помощью специальных фиксаторов типа «ласточкин хвост». | 8.14 | 7.33
00-00065178 | Крепеж-клипса АБС-пл.карт д32 (50/500)(PR.0632) | Промрукав | Крепёж-клипса для труб из АБС-пластика серая в картоне, предназначена для крепления гладких пластиковых или гофрированных труб одного диаметра к поверхности стен, потолков, полов или перегородок. Для монтажа предусмотрено технологическое отверстие под дюбель или саморез. Состыковываются друг с другом с помощью специальных фиксаторов типа «ласточкин хвост». | 14.5 | 13.05
00-00065179 | Крепеж-клипса АБС-пл.карт д40 (30/300)(PR.0640) | Промрукав | Крепёж-клипса для труб из АБС-пластика серая в картоне, предназначена для крепления гладких пластиковых или гофрированных труб одного диаметра к поверхности стен, потолков, полов или перегородок. Для монтажа предусмотрено технологическое отверстие под дюбель или саморез. Состыковываются друг с другом с помощью специальных фиксаторов типа «ласточкин хвост». | 27.44 | 24.7
00-00065180 | Крепеж-клипса АБС-пл.карт д50 (20/200)(PR.0650) | Промрукав | Крепёж-клипса для труб из АБС-пластика серая в картоне, предназначена для крепления гладких пластиковых или гофрированных труб одного диаметра к поверхности стен, потолков, полов или перегородок. Для монтажа предусмотрено технологическое отверстие под дюбель или саморез. Состыковываются друг с другом с помощью специальных фиксаторов типа «ласточкин хвост». | 47.68 | 42.91
00-00065187 | Крепеж-клипса АБС-пл.п/э д16(100/2000)(PR.02616) | Промрукав | Крепёж-клипса для труб из АБС-пластика серая, предназначена для крепления гладких пластиковых или гофрированных труб одного диаметра к поверхности стен, потолков, полов или перегородок. Для монтажа предусмотрено технологическое отверстие под дюбель или саморез. Состыковываются друг с другом с помощью специальных фиксаторов типа «ласточкин хвост». | 5.89 | 5.3
00-00065188 | Крепеж-клипса АБС-пл.п/э д20 (100/1500)(PR.02620) | Промрукав | Крепёж-клипса для труб из АБС-пластика серая, предназначена для крепления гладких пластиковых или гофрированных труб одного диаметра к поверхности стен, потолков, полов или перегородок. Для монтажа предусмотрено технологическое отверстие под дюбель или саморез. Состыковываются друг с другом с помощью специальных фиксаторов типа «ласточкин хвост». | 5.8 | 5.22
00-00065189 | Крепеж-клипса АБС-пл.п/э д25 (100/1000)(PR.02625) | Промрукав | Крепёж-клипса для труб из АБС-пластика серая, предназначена для крепления гладких пластиковых или гофрированных труб одного диаметра к поверхности стен, потолков, полов или перегородок. Для монтажа предусмотрено технологическое отверстие под дюбель или саморез. Состыковываются друг с другом с помощью специальных фиксаторов типа «ласточкин хвост». | 7.55 | 6.8
00-00036277 | Крепеж-клипса для труб АБС-пластик 32 (PR.02632) | Промрукав | Крепеж-клипса предназначена для крепления гладких пластиковых или гофрированных труб одного диаметра к поверхности стен, потолков, полов или перегородок. Для монтажа предусмотрено технологическое отверстие под дюбель или саморез. Состыковываются друг с другом с помощью специальных фиксаторов типа «ласточкин хвост». | 29.48 | 26.53
00-00065191 | Крепеж-клипса АБС-пл.п/э д40 (15/300)(PR.02640) | Промрукав | Крепёж-клипса для труб из АБС-пластика серая, предназначена для крепления гладких пластиковых или гофрированных труб одного диаметра к поверхности стен, потолков, полов или перегородок. Для монтажа предусмотрено технологическое отверстие под дюбель или саморез. Состыковываются друг с другом с помощью специальных фиксаторов типа «ласточкин хвост». | 44.15 | 39.74
00-00035945 | Крепеж-клипса для труб АБС-пластик 50 (PR.02650) | Промрукав | Крепеж-клипса предназначена для крепления гладких пластиковых или гофрированных труб одного диаметра к поверхности стен, потолков, полов или перегородок. Для монтажа предусмотрено технологическое отверстие под дюбель или саморез. Состыковываются друг с другом с помощью специальных фиксаторов типа «ласточкин хвост». | 70.98 | 63.88
00-00065153 | Крепеж-клипса АБС-пл.ор.д16(100/2000)(PR13.0063) | Промрукав | Крепёж-клипса для труб из АБС-пластика оранжевая, предназначена для крепления гладких пластиковых или гофрированных труб одного диаметра к поверхности стен, потолков, полов или перегородок. Для монтажа предусмотрено технологическое отверстие под дюбель или саморез. Состыковываются друг с другом с помощью специальных фиксаторов типа «ласточкин хвост». | 7.1 | 6.39
00-00065156 | Крепеж-клипса АБС-пл.ор.16м/у(10/1000)(PR13.0066) | Промрукав | Крепёж-клипса для труб из АБС-пластика оранжевая, предназначена для крепления гладких пластиковых или гофрированных труб одного диаметра к поверхности стен, потолков, полов или перегородок. Для монтажа предусмотрено технологическое отверстие под дюбель или саморез. Состыковываются друг с другом с помощью специальных фиксаторов типа «ласточкин хвост». | 10.36 | 9.32
00-00065154 | Крепеж-клипса АБС-пл.ор.д20(100/1500)(PR13.0064) | Промрукав | Крепёж-клипса для труб из АБС-пластика оранжевая, предназначена для крепления гладких пластиковых или гофрированных труб одного диаметра к поверхности стен, потолков, полов или перегородок. Для монтажа предусмотрено технологическое отверстие под дюбель или саморез. Состыковываются друг с другом с помощью специальных фиксаторов типа «ласточкин хвост». | 8.22 | 7.4
00-00065157 | Крепеж-клипса АБС-пл.ор.20м/у(10/1000)(PR13.0067) | Промрукав | Крепёж-клипса для труб из АБС-пластика оранжевая, предназначена для крепления гладких пластиковых или гофрированных труб одного диаметра к поверхности стен, потолков, полов или перегородок. Для монтажа предусмотрено технологическое отверстие под дюбель или саморез. Состыковываются друг с другом с помощью специальных фиксаторов типа «ласточкин хвост». | 12.1 | 10.89
00-00065155 | Крепеж-клипса АБС-пл.ор.д25(100/1000)(PR13.0065) | Промрукав | Крепёж-клипса для труб из АБС-пластика оранжевая, предназначена для крепления гладких пластиковых или гофрированных труб одного диаметра к поверхности стен, потолков, полов или перегородок. Для монтажа предусмотрено технологическое отверстие под дюбель или саморез. Состыковываются друг с другом с помощью специальных фиксаторов типа «ласточкин хвост». | 8.95 | 8.06
00-00065158 | Крепеж-клипса АБС-пл.ор.25м/у(10/500)(PR13.0068) | Промрукав | Крепёж-клипса для труб из АБС-пластика оранжевая, предназначена для крепления гладких пластиковых или гофрированных труб одного диаметра к поверхности стен, потолков, полов или перегородок. Для монтажа предусмотрено технологическое отверстие под дюбель или саморез. Состыковываются друг с другом с помощью специальных фиксаторов типа «ласточкин хвост». | 15.26 | 13.73
00-00065159 | Крепеж-клипса АБС-пл.ор.д32(25/500)(PR13.0105) | Промрукав | Крепёж-клипса для труб из АБС-пластика оранжевая, предназначена для крепления гладких пластиковых или гофрированных труб одного диаметра к поверхности стен, потолков, полов или перегородок. Для монтажа предусмотрено технологическое отверстие под дюбель или саморез. Состыковываются друг с другом с помощью специальных фиксаторов типа «ласточкин хвост». | 20.17 | 18.15
00-00065162 | Крепеж-клипса АБС-пл.ор.32м/у(10/500)(PR13.0115) | Промрукав | Крепёж-клипса для труб из АБС-пластика оранжевая, предназначена для крепления гладких пластиковых или гофрированных труб одного диаметра к поверхности стен, потолков, полов или перегородок. Для монтажа предусмотрено технологическое отверстие под дюбель или саморез. Состыковываются друг с другом с помощью специальных фиксаторов типа «ласточкин хвост». | 23.88 | 21.49
00-00065160 | Крепеж-клипса АБС-пл.ор.д40(15/300)(PR13.0106) | Промрукав | Крепёж-клипса для труб из АБС-пластика оранжевая, предназначена для крепления гладких пластиковых или гофрированных труб одного диаметра к поверхности стен, потолков, полов или перегородок. Для монтажа предусмотрено технологическое отверстие под дюбель или саморез. Состыковываются друг с другом с помощью специальных фиксаторов типа «ласточкин хвост». | 35.89 | 32.3
00-00065163 | Крепеж-клипса АБС-пл.ор.40м/у(10/300)(PR13.0116) | Промрукав | Крепёж-клипса для труб из АБС-пластика оранжевая, предназначена для крепления гладких пластиковых или гофрированных труб одного диаметра к поверхности стен, потолков, полов или перегородок. Для монтажа предусмотрено технологическое отверстие под дюбель или саморез. Состыковываются друг с другом с помощью специальных фиксаторов типа «ласточкин хвост». | 31.59 | 28.43
00-00065161 | Крепеж-клипса АБС-пл.ор.д50(10/200)(PR13.0107) | Промрукав | Крепёж-клипса для труб из АБС-пластика оранжевая, предназначена для крепления гладких пластиковых или гофрированных труб одного диаметра к поверхности стен, потолков, полов или перегородок. Для монтажа предусмотрено технологическое отверстие под дюбель или саморез. Состыковываются друг с другом с помощью специальных фиксаторов типа «ласточкин хвост». | 55.38 | 49.84
00-00065142 | Крепеж-клипса АБС-пл.син.д16(100/2000)(PR13.0057) | Промрукав | Крепёж-клипса для труб из АБС-пластика синяя, предназначена для крепления гладких пластиковых или гофрированных труб одного диаметра к поверхности стен, потолков, полов или перегородок. Для монтажа предусмотрено технологическое отверстие под дюбель или саморез. Состыковываются друг с другом с помощью специальных фиксаторов типа «ласточкин хвост». | 7.03 | 6.33
00-00065145 | Крепеж-клипса АБС-пл.син.16м/у(10/1000)(PR13.0060) | Промрукав | Крепёж-клипса для труб из АБС-пластика синяя, предназначена для крепления гладких пластиковых или гофрированных труб одного диаметра к поверхности стен, потолков, полов или перегородок. Для монтажа предусмотрено технологическое отверстие под дюбель или саморез. Состыковываются друг с другом с помощью специальных фиксаторов типа «ласточкин хвост». | 10.57 | 9.51
00-00065143 | Крепеж-клипса АБС-пл.син.д20(100/1500)(PR13.0058) | Промрукав | Крепёж-клипса для труб из АБС-пластика синяя, предназначена для крепления гладких пластиковых или гофрированных труб одного диаметра к поверхности стен, потолков, полов или перегородок. Для монтажа предусмотрено технологическое отверстие под дюбель или саморез. Состыковываются друг с другом с помощью специальных фиксаторов типа «ласточкин хвост». | 8.14 | 7.33
00-00065146 | Крепеж-клипса АБС-пл.син.20м/у(10/1000)(PR13.0061) | Промрукав | Крепёж-клипса для труб из АБС-пластика синяя, предназначена для крепления гладких пластиковых или гофрированных труб одного диаметра к поверхности стен, потолков, полов или перегородок. Для монтажа предусмотрено технологическое отверстие под дюбель или саморез. Состыковываются друг с другом с помощью специальных фиксаторов типа «ласточкин хвост». | 11.99 | 10.79
00-00065144 | Крепеж-клипса АБС-пл.син.д25(100/1000)(PR13.0059) | Промрукав | Крепёж-клипса для труб из АБС-пластика синяя, предназначена для крепления гладких пластиковых или гофрированных труб одного диаметра к поверхности стен, потолков, полов или перегородок. Для монтажа предусмотрено технологическое отверстие под дюбель или саморез. Состыковываются друг с другом с помощью специальных фиксаторов типа «ласточкин хвост». | 8.87 | 7.98
00-00065147 | Крепеж-клипса АБС-пл.син.25м/у(10/500)(PR13.0062) | Промрукав | Крепёж-клипса для труб из АБС-пластика синяя, предназначена для крепления гладких пластиковых или гофрированных труб одного диаметра к поверхности стен, потолков, полов или перегородок. Для монтажа предусмотрено технологическое отверстие под дюбель или саморез. Состыковываются друг с другом с помощью специальных фиксаторов типа «ласточкин хвост». | 15.12 | 13.61
00-00065148 | Крепеж-клипса АБС-пл.син.д32(25/500)(PR13.0108) | Промрукав | Крепёж-клипса для труб из АБС-пластика синяя, предназначена для крепления гладких пластиковых или гофрированных труб одного диаметра к поверхности стен, потолков, полов или перегородок. Для монтажа предусмотрено технологическое отверстие под дюбель или саморез. Состыковываются друг с другом с помощью специальных фиксаторов типа «ласточкин хвост». | 27.72 | 24.95
00-00065151 | Крепеж-клипса АБС-пл.син.32м/у(10/500)(PR13.0117) | Промрукав | Крепёж-клипса для труб из АБС-пластика синяя, предназначена для крепления гладких пластиковых или гофрированных труб одного диаметра к поверхности стен, потолков, полов или перегородок. Для монтажа предусмотрено технологическое отверстие под дюбель или саморез. Состыковываются друг с другом с помощью специальных фиксаторов типа «ласточкин хвост». | 23.14 | 20.83
00-00065164 | Крепеж-клипса АБС-пл.сос.д16(100/2000(PR13.0048) | Промрукав | Крепёж-клипса для труб из АБС-пластика сосна, предназначена для крепления гладких пластиковых или гофрированных труб одного диаметра к поверхности стен, потолков, полов или перегородок. Для монтажа предусмотрено технологическое отверстие под дюбель или саморез. Состыковываются друг с другом с помощью специальных фиксаторов типа «ласточкин хвост». | 7.02 | 6.32
00-00065167 | Крепеж-клипса АБС-пл.сос.16м/у(10/1000)(PR13.0054) | Промрукав | Крепёж-клипса для труб из АБС-пластика сосна, предназначена для крепления гладких пластиковых или гофрированных труб одного диаметра к поверхности стен, потолков, полов или перегородок. Для монтажа предусмотрено технологическое отверстие под дюбель или саморез. Состыковываются друг с другом с помощью специальных фиксаторов типа «ласточкин хвост». | 10.39 | 9.35
00-00065165 | Крепеж-клипса АБС-пл.сос.д20(100/1500)(PR13.0049) | Промрукав | Крепёж-клипса для труб из АБС-пластика сосна, предназначена для крепления гладких пластиковых или гофрированных труб одного диаметра к поверхности стен, потолков, полов или перегородок. Для монтажа предусмотрено технологическое отверстие под дюбель или саморез. Состыковываются друг с другом с помощью специальных фиксаторов типа «ласточкин хвост». | 8.29 | 7.46
00-00065168 | Крепеж-клипса АБС-пл.сос.20м/у(10/1000)(PR13.0055) | Промрукав | Крепёж-клипса для труб из АБС-пластика сосна, предназначена для крепления гладких пластиковых или гофрированных труб одного диаметра к поверхности стен, потолков, полов или перегородок. Для монтажа предусмотрено технологическое отверстие под дюбель или саморез. Состыковываются друг с другом с помощью специальных фиксаторов типа «ласточкин хвост». | 11.96 | 10.76
00-00065166 | Крепеж-клипса АБС-пл.сос.д25(100/1000)(PR13.0050) | Промрукав | Крепёж-клипса для труб из АБС-пластика сосна, предназначена для крепления гладких пластиковых или гофрированных труб одного диаметра к поверхности стен, потолков, полов или перегородок. Для монтажа предусмотрено технологическое отверстие под дюбель или саморез. Состыковываются друг с другом с помощью специальных фиксаторов типа «ласточкин хвост». | 17.61 | 15.85
00-00065169 | Крепеж-клипса АБС-пл.сос.25м/у(10/500)(PR13.0056) | Промрукав | Крепёж-клипса для труб из АБС-пластика сосна, предназначена для крепления гладких пластиковых или гофрированных труб одного диаметра к поверхности стен, потолков, полов или перегородок. Для монтажа предусмотрено технологическое отверстие под дюбель или саморез. Состыковываются друг с другом с помощью специальных фиксаторов типа «ласточкин хвост». | 15.54 | 13.99
00-00065170 | Крепеж-клипса АБС-пл.сос.д32(25/500)(PR13.0102) | Промрукав | Крепёж-клипса для труб из АБС-пластика сосна, предназначена для крепления гладких пластиковых или гофрированных труб одного диаметра к поверхности стен, потолков, полов или перегородок. Для монтажа предусмотрено технологическое отверстие под дюбель или саморез. Состыковываются друг с другом с помощью специальных фиксаторов типа «ласточкин хвост». | 31.05 | 27.95
00-00065173 | Крепеж-клипса АБС-пл.сос.32м/у(10/500)(PR13.0113) | Промрукав | Крепёж-клипса для труб из АБС-пластика сосна, предназначена для крепления гладких пластиковых или гофрированных труб одного диаметра к поверхности стен, потолков, полов или перегородок. Для монтажа предусмотрено технологическое отверстие под дюбель или саморез. Состыковываются друг с другом с помощью специальных фиксаторов типа «ласточкин хвост». | 23.43 | 21.09
00-00117339 | Крепеж-клипса для труб (PR13.02706) | Промрукав | За счет конструктивных особенностей, крепёж-клипса способна выдерживать повышенные механические нагрузки, возникающие при монтаже с использованием пневмопистолета; широкие лапки гарантируют надежную фиксацию трубы и исключают ее замятие; улучшенное крепление "ласточкин хвост" позволяет осуществлять блочный монтаж крепёж-клипс различных диаметров. | 6.44 | 5.8
00-00117338 | Крепеж-клипса для труб (PR13.02707) | Промрукав | За счет конструктивных особенностей, крепёж-клипса способна выдерживать повышенные механические нагрузки, возникающие при монтаже с использованием пневмопистолета; широкие лапки гарантируют надежную фиксацию трубы и исключают ее замятие; улучшенное крепление "ласточкин хвост" позволяет осуществлять блочный монтаж крепёж-клипс различных диаметров. | 6.74 | 6.07
00-00117337 | Крепеж-клипса для труб (PR13.02708) | Промрукав | За счет конструктивных особенностей, крепёж-клипса способна выдерживать повышенные механические нагрузки, возникающие при монтаже с использованием пневмопистолета; широкие лапки гарантируют надежную фиксацию трубы и исключают ее замятие; улучшенное крепление "ласточкин хвост" позволяет осуществлять блочный монтаж крепёж-клипс различных диаметров. | 9.06 | 8.15
00-00117336 | Крепеж-клипса для труб (PR13.02561) | Промрукав | За счет конструктивных особенностей, крепёж-клипса способна выдерживать повышенные механические нагрузки, возникающие при монтаже с использованием пневмопистолета; широкие лапки гарантируют надежную фиксацию трубы и исключают ее замятие; улучшенное крепление "ласточкин хвост" позволяет осуществлять блочный монтаж крепёж-клипс различных диаметров. | 6.8 | 6.12
00-00117335 | Крепеж-клипса для труб (PR13.02562) | Промрукав | За счет конструктивных особенностей, крепёж-клипса способна выдерживать повышенные механические нагрузки, возникающие при монтаже с использованием пневмопистолета; широкие лапки гарантируют надежную фиксацию трубы и исключают ее замятие; улучшенное крепление "ласточкин хвост" позволяет осуществлять блочный монтаж крепёж-клипс различных диаметров. | 7.16 | 6.44
00-00117334 | Крепеж-клипса для труб (PR13.02563) | Промрукав | За счет конструктивных особенностей, крепёж-клипса способна выдерживать повышенные механические нагрузки, возникающие при монтаже с использованием пневмопистолета; широкие лапки гарантируют надежную фиксацию трубы и исключают ее замятие; улучшенное крепление "ласточкин хвост" позволяет осуществлять блочный монтаж крепёж-клипс различных диаметров. | 9.58 | 8.62
00-00117333 | Крепеж-клипса для труб (PR13.02564) | Промрукав | За счет конструктивных особенностей, крепёж-клипса способна выдерживать повышенные механические нагрузки, возникающие при монтаже с использованием пневмопистолета; широкие лапки гарантируют надежную фиксацию трубы и исключают ее замятие; улучшенное крепление "ласточкин хвост" позволяет осуществлять блочный монтаж крепёж-клипс различных диаметров. | 16.92 | 15.23
00-00094344 | Крепеж-клипса (PR13.0392) | Промрукав | Крепеж-клипса для крепления гладких пластиковых или гофрированных труб одного диаметра к поверхности стен, потолков, полов или перегородок. Для монтажа предусмотрено технологическое отверстие под дюбель или саморез. Состыковываются друг с другом с помощью специальных фиксаторов типа «ласточкин хвост». | 2.71 | 2.44
00-00065110 | Крепеж-клипса 16безг.HFат.сер(100/2000)(PR13.0344) | Промрукав | Крепёж-клипса для труб безгалогенная (HF) атмосферостойкая серая, предназначена для крепления гладких пластиковых или гофрированных труб одного диаметра к поверхности стен, потолков, полов или перегородок. Для монтажа предусмотрено технологическое отверстие под дюбель или саморез. Состыковываются друг с другом с помощью специальных фиксаторов типа «ласточкин хвост». | 6.74 | 6.07
00-00094345 | Крепеж-клипса (PR13.0393) | Промрукав | Крепеж-клипса для крепления гладких пластиковых или гофрированных труб одного диаметра к поверхности стен, потолков, полов или перегородок. Для монтажа предусмотрено технологическое отверстие под дюбель или саморез. Состыковываются друг с другом с помощью специальных фиксаторов типа «ласточкин хвост». | 3.01 | 2.71
00-00065111 | Крепеж-клипса 20безг.HFат.сер(100/1500)(PR13.0345) | Промрукав | Крепёж-клипса для труб безгалогенная (HF) атмосферостойкая серая, предназначена для крепления гладких пластиковых или гофрированных труб одного диаметра к поверхности стен, потолков, полов или перегородок. Для монтажа предусмотрено технологическое отверстие под дюбель или саморез. Состыковываются друг с другом с помощью специальных фиксаторов типа «ласточкин хвост». | 7.08 | 6.37
00-00065112 | Крепеж-клипса 25безг.HFат.сер(100/1000)(PR13.0346) | Промрукав | Крепёж-клипса для труб безгалогенная (HF) атмосферостойкая серая, предназначена для крепления гладких пластиковых или гофрированных труб одного диаметра к поверхности стен, потолков, полов или перегородок. Для монтажа предусмотрено технологическое отверстие под дюбель или саморез. Состыковываются друг с другом с помощью специальных фиксаторов типа «ласточкин хвост». | 9.53 | 8.58
00-00065113 | Крепеж-клипса 32 безг.HFатм.сер(25/500)(PR13.0347) | Промрукав | Крепёж-клипса для труб безгалогенная (HF) атмосферостойкая серая, предназначена для крепления гладких пластиковых или гофрированных труб одного диаметра к поверхности стен, потолков, полов или перегородок. Для монтажа предусмотрено технологическое отверстие под дюбель или саморез. Состыковываются друг с другом с помощью специальных фиксаторов типа «ласточкин хвост». | 19.65 | 17.69
00-00065114 | Крепеж-клипса 40 безг.HFатм.сер(15/300)(PR13.0348) | Промрукав | Крепёж-клипса для труб безгалогенная (HF) атмосферостойкая серая, предназначена для крепления гладких пластиковых или гофрированных труб одного диаметра к поверхности стен, потолков, полов или перегородок. Для монтажа предусмотрено технологическое отверстие под дюбель или саморез. Состыковываются друг с другом с помощью специальных фиксаторов типа «ласточкин хвост». | 35.46 | 31.91
00-00065115 | Крепеж-клипса 50 безг.HFатм.сер(10/200)(PR13.0349) | Промрукав | Крепёж-клипса для труб безгалогенная (HF) атмосферостойкая серая, предназначена для крепления гладких пластиковых или гофрированных труб одного диаметра к поверхности стен, потолков, полов или перегородок. Для монтажа предусмотрено технологическое отверстие под дюбель или саморез. Состыковываются друг с другом с помощью специальных фиксаторов типа «ласточкин хвост». | 44.37 | 39.93
00-00065127 | Крепеж-клипса пис.оранж. д16 (100/1100)(PR13.0151) | Промрукав | Крепёж-клипса для труб для монтажного пистолета оранжевая, предназначена для крепления гладких пластиковых или гофрированных труб одного диаметра к поверхности стен, потолков, полов или перегородок. Для монтажа предусмотрено технологическое отверстие под дюбель или саморез. Состыковываются друг с другом с помощью специальных фиксаторов типа «ласточкин хвост». | 7.52 | 6.77
00-00065128 | Крепеж-клипса пис.оранж. д20 (100/900)(PR13.0152) | Промрукав | Крепёж-клипса для труб для монтажного пистолета оранжевая, предназначена для крепления гладких пластиковых или гофрированных труб одного диаметра к поверхности стен, потолков, полов или перегородок. Для монтажа предусмотрено технологическое отверстие под дюбель или саморез. Состыковываются друг с другом с помощью специальных фиксаторов типа «ласточкин хвост». | 8.02 | 7.22
00-00065129 | Крепеж-клипса пис.оранж. д25 (100/700)(PR13.0153) | Промрукав | Крепёж-клипса для труб для монтажного пистолета оранжевая, предназначена для крепления гладких пластиковых или гофрированных труб одного диаметра к поверхности стен, потолков, полов или перегородок. Для монтажа предусмотрено технологическое отверстие под дюбель или саморез. Состыковываются друг с другом с помощью специальных фиксаторов типа «ласточкин хвост». | 12.58 | 11.32
00-00065130 | Крепеж-клипса пис.оранж. д32 (25/500)(PR13.0154) | Промрукав | Крепёж-клипса для труб для монтажного пистолета оранжевая, предназначена для крепления гладких пластиковых или гофрированных труб одного диаметра к поверхности стен, потолков, полов или перегородок. Для монтажа предусмотрено технологическое отверстие под дюбель или саморез. Состыковываются друг с другом с помощью специальных фиксаторов типа «ласточкин хвост». | 18.34 | 16.51
00-00065123 | Крепеж-клипса пис.син. д16 (100/1100)(PR13.0143) | Промрукав | Крепёж-клипса для труб для монтажного пистолета синяя, предназначена для крепления гладких пластиковых или гофрированных труб одного диаметра к поверхности стен, потолков, полов или перегородок. Для монтажа предусмотрено технологическое отверстие под дюбель или саморез. Состыковываются друг с другом с помощью специальных фиксаторов типа «ласточкин хвост». | 7.16 | 6.44
00-00065124 | Крепеж-клипса пис.син. д20 (100/900)(PR13.0144) | Промрукав | Крепёж-клипса для труб для монтажного пистолета синяя, предназначена для крепления гладких пластиковых или гофрированных труб одного диаметра к поверхности стен, потолков, полов или перегородок. Для монтажа предусмотрено технологическое отверстие под дюбель или саморез. Состыковываются друг с другом с помощью специальных фиксаторов типа «ласточкин хвост». | 7.45 | 6.71
00-00065125 | Крепеж-клипса пис.син. д25 (100/700)(PR13.0145) | Промрукав | Крепёж-клипса для труб для монтажного пистолета синяя, предназначена для крепления гладких пластиковых или гофрированных труб одного диаметра к поверхности стен, потолков, полов или перегородок. Для монтажа предусмотрено технологическое отверстие под дюбель или саморез. Состыковываются друг с другом с помощью специальных фиксаторов типа «ласточкин хвост». | 9.71 | 8.74
00-00065126 | Крепеж-клипса пис.син. д32 (25/500)(PR13.0146) | Промрукав | Крепёж-клипса для труб для монтажного пистолета синяя, предназначена для крепления гладких пластиковых или гофрированных труб одного диаметра к поверхности стен, потолков, полов или перегородок. Для монтажа предусмотрено технологическое отверстие под дюбель или саморез. Состыковываются друг с другом с помощью специальных фиксаторов типа «ласточкин хвост». | 17.47 | 15.72
00-00065117 | Крепеж-клипса пис.сер.п/э д25 (100/700)(PR13.0121) | Промрукав | Крепёж-клипса для труб для монтажного пистолета серая, предназначена для крепления гладких пластиковых или гофрированных труб одного диаметра к поверхности стен, потолков, полов или перегородок. Для монтажа предусмотрено технологическое отверстие под дюбель или саморез. Состыковываются друг с другом с помощью специальных фиксаторов типа «ласточкин хвост». | 9.47 | 8.52
00-00065116 | Крепеж-клипса пис.сер.п/э д16(100/1100)(PR13.0119) | Промрукав | Крепёж-клипса для труб для монтажного пистолета серая, предназначена для крепления гладких пластиковых или гофрированных труб одного диаметра к поверхности стен, потолков, полов или перегородок. Для монтажа предусмотрено технологическое отверстие под дюбель или саморез. Состыковываются друг с другом с помощью специальных фиксаторов типа «ласточкин хвост». | 6.58 | 5.92
00-00065118 | Крепеж-клипса пис.сер.п/э д32 (25/500)(PR13.0122) | Промрукав | Крепёж-клипса для труб для монтажного пистолета серая, предназначена для крепления гладких пластиковых или гофрированных труб одного диаметра к поверхности стен, потолков, полов или перегородок. Для монтажа предусмотрено технологическое отверстие под дюбель или саморез. Состыковываются друг с другом с помощью специальных фиксаторов типа «ласточкин хвост». | 16.82 | 15.14
00-00065120 | Крепеж-клипса пис.чер.п/э д20 (100/900)(PR13.0132) | Промрукав | Крепёж-клипса для труб для монтажного пистолета черная, предназначена для крепления гладких пластиковых или гофрированных труб одного диаметра к поверхности стен, потолков, полов или перегородок. Для монтажа предусмотрено технологическое отверстие под дюбель или саморез. Состыковываются друг с другом с помощью специальных фиксаторов типа «ласточкин хвост». | 7.58 | 6.82
00-00065121 | Крепеж-клипса пис.чер.п/э д25 (100/700)(PR13.0133) | Промрукав | Крепёж-клипса для труб для монтажного пистолета черная, предназначена для крепления гладких пластиковых или гофрированных труб одного диаметра к поверхности стен, потолков, полов или перегородок. Для монтажа предусмотрено технологическое отверстие под дюбель или саморез. Состыковываются друг с другом с помощью специальных фиксаторов типа «ласточкин хвост». | 9.85 | 8.87
00-00065122 | Крепеж-клипса пис.чер.п/э д32 (25/500)(PR13.0134) | Промрукав | Крепёж-клипса для труб для монтажного пистолета черная, предназначена для крепления гладких пластиковых или гофрированных труб одного диаметра к поверхности стен, потолков, полов или перегородок. Для монтажа предусмотрено технологическое отверстие под дюбель или саморез. Состыковываются друг с другом с помощью специальных фиксаторов типа «ласточкин хвост». | 17.39 | 15.65
00-00065119 | Крепеж-клипса пис.чер.п/э д16 (100/1100)(PR13.0131 | Промрукав | Крепёж-клипса для труб для монтажного пистолета черная, предназначена для крепления гладких пластиковых или гофрированных труб одного диаметра к поверхности стен, потолков, полов или перегородок. Для монтажа предусмотрено технологическое отверстие под дюбель или саморез. Состыковываются друг с другом с помощью специальных фиксаторов типа «ласточкин хвост». | 7 | 6.3
00-00040929 | Крепеж-клипса для труб серая в п/э д20 (PR13.0120) | Промрукав | Крепеж-клипса предназначена для крепления гладких пластиковых или гофрированных труб одного диаметра к поверхности стен, потолков, полов или перегородок. Для монтажа предусмотрено технологическое отверстие под дюбель или саморез. Состыковываются друг с другом с помощью специальных фиксаторов типа «ласточкин хвост». | 6.83 | 6.15
00-00128172 | Крепеж-клипса (PR13.02770) | Промрукав | Предназначена для крепления гладких труб ПВХ или гофрированных труб одного диаметра к поверхности стен, потолков, полов или перегородок. Для монтажа предусмотрено технологическое отверстие под дюбель или саморез. Для удобства блочного монтажа состыковываются друг с другом с помощью специальных фиксаторов типа «ласточкин хвост». | 12.16 | 10.94
00-00128171 | Крепеж-клипса (PR13.02772) | Промрукав | Предназначена для крепления гладких труб ПВХ или гофрированных труб одного диаметра к поверхности стен, потолков, полов или перегородок. Для монтажа предусмотрено технологическое отверстие под дюбель или саморез. Для удобства блочного монтажа состыковываются друг с другом с помощью специальных фиксаторов типа «ласточкин хвост». | 15.64 | 14.08
00-00128170 | Крепеж-клипса (PR13.02774) | Промрукав | Предназначена для крепления гладких труб ПВХ или гофрированных труб одного диаметра к поверхности стен, потолков, полов или перегородок. Для монтажа предусмотрено технологическое отверстие под дюбель или саморез. Для удобства блочного монтажа состыковываются друг с другом с помощью специальных фиксаторов типа «ласточкин хвост». | 21.55 | 19.4
00-00128169 | Крепеж-клипса (PR13.02776) | Промрукав | Предназначена для крепления гладких труб ПВХ или гофрированных труб одного диаметра к поверхности стен, потолков, полов или перегородок. Для монтажа предусмотрено технологическое отверстие под дюбель или саморез. Для удобства блочного монтажа состыковываются друг с другом с помощью специальных фиксаторов типа «ласточкин хвост». | 37.97 | 34.17
00-00128176 | Крепеж-клипса (PR13.02771) | Промрукав | Крепеж-клипса для труб негорючая (НГ) атмосферостойкая сосна в малой упаковке d16 мм Предназначена для крепления гладких труб ПВХ или гофрированных труб одного диаметра к поверхности стен, потолков, полов или перегородок. Для монтажа предусмотрено технологическое отверстие под дюбель или саморез. Для удобства блочного монтажа состыковываются друг с другом с помощью специальных фиксаторов типа «ласточкин хвост». | 15.2 | 13.68
00-00128175 | Крепеж-клипса (PR13.02773) | Промрукав | Предназначена для крепления гладких труб ПВХ или гофрированных труб одного диаметра к поверхности стен, потолков, полов или перегородок. Для монтажа предусмотрено технологическое отверстие под дюбель или саморез. Для удобства блочного монтажа состыковываются друг с другом с помощью специальных фиксаторов типа «ласточкин хвост». | 19.55 | 17.6
00-00128174 | Крепеж-клипса (PR13.02775) | Промрукав | Предназначена для крепления гладких труб ПВХ или гофрированных труб одного диаметра к поверхности стен, потолков, полов или перегородок. Для монтажа предусмотрено технологическое отверстие под дюбель или саморез. Для удобства блочного монтажа состыковываются друг с другом с помощью специальных фиксаторов типа «ласточкин хвост». | 26.94 | 24.25
00-00128173 | Крепеж-клипса (PR13.02777) | Промрукав | Предназначена для крепления гладких труб ПВХ или гофрированных труб одного диаметра к поверхности стен, потолков, полов или перегородок. Для монтажа предусмотрено технологическое отверстие под дюбель или саморез. Для удобства блочного монтажа состыковываются друг с другом с помощью специальных фиксаторов типа «ласточкин хвост». | 47.48 | 42.73
00-00065205 | Крепеж-клипса Полист.бел.д16(100/2000)(PR.02716б) | Промрукав | Крепёж-клипса для труб из полистирола белая, предназначена для крепления гладких пластиковых или гофрированных труб одного диаметра к поверхности стен, потолков, полов или перегородок. Для монтажа предусмотрено технологическое отверстие под дюбель или саморез. Состыковываются друг с другом с помощью специальных фиксаторов типа «ласточкин хвост». | 3.72 | 3.35
00-00065206 | Крепеж-клипса Полист.бел.д20 (100/1500)(PR.02720б) | Промрукав | Крепёж-клипса для труб из полистирола белая, предназначена для крепления гладких пластиковых или гофрированных труб одного диаметра к поверхности стен, потолков, полов или перегородок. Для монтажа предусмотрено технологическое отверстие под дюбель или саморез. Состыковываются друг с другом с помощью специальных фиксаторов типа «ласточкин хвост». | 4.68 | 4.21
00-00065207 | Крепеж-клипса Полист.бел.д25 (100/1000)(PR.02725б) | Промрукав | Крепёж-клипса для труб из полистирола белая, предназначена для крепления гладких пластиковых или гофрированных труб одного диаметра к поверхности стен, потолков, полов или перегородок. Для монтажа предусмотрено технологическое отверстие под дюбель или саморез. Состыковываются друг с другом с помощью специальных фиксаторов типа «ласточкин хвост». | 5.66 | 5.09
00-00065208 | Крепеж-клипса Полист.бел.д32 (25/500)(PR.02732б) | Промрукав | Крепёж-клипса для труб из полистирола белая, предназначена для крепления гладких пластиковых или гофрированных труб одного диаметра к поверхности стен, потолков, полов или перегородок. Для монтажа предусмотрено технологическое отверстие под дюбель или саморез. Состыковываются друг с другом с помощью специальных фиксаторов типа «ласточкин хвост». | 15.18 | 13.66
00-00065209 | Крепеж-клипса Полист.бел.д40 (15т/300)(PR.02740б) | Промрукав | Крепёж-клипса для труб из полистирола белая, предназначена для крепления гладких пластиковых или гофрированных труб одного диаметра к поверхности стен, потолков, полов или перегородок. Для монтажа предусмотрено технологическое отверстие под дюбель или саморез. Состыковываются друг с другом с помощью специальных фиксаторов типа «ласточкин хвост». | 28.12 | 25.31
00-00047656 | Крепеж-клипса для труб Полистирол 50 (PR.02750б) | Промрукав | Крепеж-клипса предназначена для крепления гладких пластиковых или гофрированных труб одного диаметра к поверхности стен, потолков, полов или перегородок. Для монтажа предусмотрено технологическое отверстие под дюбель или саморез. Состыковываются друг с другом с помощью специальных фиксаторов типа «ласточкин хвост». | 37.88 | 34.09
00-00017477 | Крепеж-клипса для труб Полистирол 16 (PR.02716) | Промрукав | Крепеж-клипса предназначена для крепления гладких пластиковых или гофрированных труб одного диаметра к поверхности стен, потолков, полов или перегородок. Для монтажа предусмотрено технологическое отверстие под дюбель или саморез. Состыковываются друг с другом с помощью специальных фиксаторов типа «ласточкин хвост». | 3.87 | 3.48
00-00065211 | Крепеж-клипса Полистирол д16 (10/1000)(PR.02716м) | Промрукав | Крепёж-клипса для труб из полистирола серая, предназначена для крепления гладких пластиковых или гофрированных труб одного диаметра к поверхности стен, потолков, полов или перегородок. Для монтажа предусмотрено технологическое отверстие под дюбель или саморез. Состыковываются друг с другом с помощью специальных фиксаторов типа «ласточкин хвост». | 7 | 6.3
00-00017478 | Крепеж-клипса для труб Полистирол 20 (PR.02720) | Промрукав | Крепеж-клипса предназначена для крепления гладких пластиковых или гофрированных труб одного диаметра к поверхности стен, потолков, полов или перегородок. Для монтажа предусмотрено технологическое отверстие под дюбель или саморез. Состыковываются друг с другом с помощью специальных фиксаторов типа «ласточкин хвост». | 4.86 | 4.37
00-00065212 | Крепеж-клипса Полистирол д20 (10/1000)(PR.02720м) | Промрукав | Крепёж-клипса для труб из полистирола серая, предназначена для крепления гладких пластиковых или гофрированных труб одного диаметра к поверхности стен, потолков, полов или перегородок. Для монтажа предусмотрено технологическое отверстие под дюбель или саморез. Состыковываются друг с другом с помощью специальных фиксаторов типа «ласточкин хвост». | 8.44 | 7.6
00-00026994 | Крепеж-клипса для труб Полистирол 25 (PR.02725) | Промрукав | Крепеж-клипса предназначена для крепления гладких пластиковых или гофрированных труб одного диаметра к поверхности стен, потолков, полов или перегородок. Для монтажа предусмотрено технологическое отверстие под дюбель или саморез. Состыковываются друг с другом с помощью специальных фиксаторов типа «ласточкин хвост». | 5.77 | 5.19
00-00065213 | Крепеж-клипса Полистирол д25 (10/500)(PR.02725м) | Промрукав | Крепёж-клипса для труб из полистирола серая, предназначена для крепления гладких пластиковых или гофрированных труб одного диаметра к поверхности стен, потолков, полов или перегородок. Для монтажа предусмотрено технологическое отверстие под дюбель или саморез. Состыковываются друг с другом с помощью специальных фиксаторов типа «ласточкин хвост». | 9.25 | 8.33
00-00065214 | Крепеж-клипса Полистирол д32 (10/500)(PR.02732м) | Промрукав | Крепёж-клипса для труб из полистирола серая, предназначена для крепления гладких пластиковых или гофрированных труб одного диаметра к поверхности стен, потолков, полов или перегородок. Для монтажа предусмотрено технологическое отверстие под дюбель или саморез. Состыковываются друг с другом с помощью специальных фиксаторов типа «ласточкин хвост». | 18.02 | 16.22
00-00065215 | Крепеж-клипса Полистирол д40 (10/300)(PR.02740м) | Промрукав | Крепёж-клипса для труб из полистирола серая, предназначена для крепления гладких пластиковых или гофрированных труб одного диаметра к поверхности стен, потолков, полов или перегородок. Для монтажа предусмотрено технологическое отверстие под дюбель или саморез. Состыковываются друг с другом с помощью специальных фиксаторов типа «ласточкин хвост». | 23.13 | 20.82
00-00065221 | Крепеж-клипса Полист.д40 (15/300)(PR.02740) | Промрукав | Крепёж-клипса для труб из полистирола серая, предназначена для крепления гладких пластиковых или гофрированных труб одного диаметра к поверхности стен, потолков, полов или перегородок. Для монтажа предусмотрено технологическое отверстие под дюбель или саморез. Состыковываются друг с другом с помощью специальных фиксаторов типа «ласточкин хвост». | 22.29 | 20.06
00-00065222 | Крепеж-клипса Полист.д50 (10/200)(PR.02750) | Промрукав | Крепёж-клипса для труб из полистирола серая, предназначена для крепления гладких пластиковых или гофрированных труб одного диаметра к поверхности стен, потолков, полов или перегородок. Для монтажа предусмотрено технологическое отверстие под дюбель или саморез. Состыковываются друг с другом с помощью специальных фиксаторов типа «ласточкин хвост». | 33.62 | 30.26
00-00030373 | Крепеж-клипса для труб Полистирол 16чер(PR.02716ч) | Промрукав | Крепеж-клипса предназначена для крепления гладких пластиковых или гофрированных труб одного диаметра к поверхности стен, потолков, полов или перегородок. Для монтажа предусмотрено технологическое отверстие под дюбель или саморез. Состыковываются друг с другом с помощью специальных фиксаторов типа «ласточкин хвост». | 3.87 | 3.48
00-00065199 | Крепеж-клипса Пол.чер.д16м.уп.(10/1000)(PR13.0209) | Промрукав | Крепёж-клипса для труб из полистирола черная, предназначена для крепления гладких пластиковых или гофрированных труб одного диаметра к поверхности стен, потолков, полов или перегородок. Для монтажа предусмотрено технологическое отверстие под дюбель или саморез. Состыковываются друг с другом с помощью специальных фиксаторов типа «ласточкин хвост». | 7.08 | 6.37
00-00027096 | Крепеж-клипса для труб Полистирол 20чер(PR.02720ч) | Промрукав | Крепеж-клипса предназначена для крепления гладких пластиковых или гофрированных труб одного диаметра к поверхности стен, потолков, полов или перегородок. Для монтажа предусмотрено технологическое отверстие под дюбель или саморез. Состыковываются друг с другом с помощью специальных фиксаторов типа «ласточкин хвост». | 4.86 | 4.37
00-00065200 | Крепеж-клипса Пол.чер.д20м.уп.(10/1000)(PR13.0210) | Промрукав | Крепёж-клипса для труб из полистирола черная, предназначена для крепления гладких пластиковых или гофрированных труб одного диаметра к поверхности стен, потолков, полов или перегородок. Для монтажа предусмотрено технологическое отверстие под дюбель или саморез. Состыковываются друг с другом с помощью специальных фиксаторов типа «ласточкин хвост». | 8.44 | 7.6
00-00045992 | Крепеж-клипса для труб Полистирол 25 (PR.02725ч) | Промрукав | Крепеж-клипса предназначена для крепления гладких пластиковых или гофрированных труб одного диаметра к поверхности стен, потолков, полов или перегородок. Для монтажа предусмотрено технологическое отверстие под дюбель или саморез. Состыковываются друг с другом с помощью специальных фиксаторов типа «ласточкин хвост». | 5.77 | 5.19
00-00065201 | Крепеж-клипса Пол.чер.д25м.уп.(10/500)(PR13.0211) | Промрукав | Крепёж-клипса для труб из полистирола черная, предназначена для крепления гладких пластиковых или гофрированных труб одного диаметра к поверхности стен, потолков, полов или перегородок. Для монтажа предусмотрено технологическое отверстие под дюбель или саморез. Состыковываются друг с другом с помощью специальных фиксаторов типа «ласточкин хвост». | 10.1 | 9.09
00-00065196 | Крепеж-клипса Полист.чер.д32 (25/500)(PR.02732ч) | Промрукав | Крепёж-клипса для труб из полистирола черная, предназначена для крепления гладких пластиковых или гофрированных труб одного диаметра к поверхности стен, потолков, полов или перегородок. Для монтажа предусмотрено технологическое отверстие под дюбель или саморез. Состыковываются друг с другом с помощью специальных фиксаторов типа «ласточкин хвост». | 15.76 | 14.18
00-00065202 | Крепеж-клипса Пол.чер.д32м.уп.(10/500)(PR13.0212) | Промрукав | Крепёж-клипса для труб из полистирола черная, предназначена для крепления гладких пластиковых или гофрированных труб одного диаметра к поверхности стен, потолков, полов или перегородок. Для монтажа предусмотрено технологическое отверстие под дюбель или саморез. Состыковываются друг с другом с помощью специальных фиксаторов типа «ласточкин хвост». | 18.02 | 16.22
00-00065197 | Крепеж-клипса Полист.чер.д40 (15/300)(PR.02740ч) | Промрукав | Крепёж-клипса для труб из полистирола черная, предназначена для крепления гладких пластиковых или гофрированных труб одного диаметра к поверхности стен, потолков, полов или перегородок. Для монтажа предусмотрено технологическое отверстие под дюбель или саморез. Состыковываются друг с другом с помощью специальных фиксаторов типа «ласточкин хвост». | 22.29 | 20.06
00-00065203 | Крепеж-клипса Пол.чер.д40м.уп.(10/300)(PR13.0213) | Промрукав | Крепёж-клипса для труб из полистирола черная, предназначена для крепления гладких пластиковых или гофрированных труб одного диаметра к поверхности стен, потолков, полов или перегородок. Для монтажа предусмотрено технологическое отверстие под дюбель или саморез. Состыковываются друг с другом с помощью специальных фиксаторов типа «ласточкин хвост». | 23.13 | 20.82
00-00065198 | Крепеж-клипса Полист.чер.д50 (10/200)(PR.02750ч) | Промрукав | Крепёж-клипса для труб из полистирола черная, предназначена для крепления гладких пластиковых или гофрированных труб одного диаметра к поверхности стен, потолков, полов или перегородок. Для монтажа предусмотрено технологическое отверстие под дюбель или саморез. Состыковываются друг с другом с помощью специальных фиксаторов типа «ласточкин хвост». | 33.62 | 30.26
00-00065204 | Крепеж-клипса Пол.чер.д50м.уп.(5/200)(PR13.0214) | Промрукав | Крепёж-клипса для труб из полистирола черная, предназначена для крепления гладких пластиковых или гофрированных труб одного диаметра к поверхности стен, потолков, полов или перегородок. Для монтажа предусмотрено технологическое отверстие под дюбель или саморез. Состыковываются друг с другом с помощью специальных фиксаторов типа «ласточкин хвост». | 39.99 | 35.99
00-00094998 | Крепеж-клипса (PR13.0452) | Промрукав | Крепеж-клипса для крепления гладких пластиковых или гофрированных труб одного диаметра к поверхности стен, потолков, полов или перегородок. Для монтажа предусмотрено технологическое отверстие под дюбель или саморез. Состыковываются друг с другом с помощью специальных фиксаторов типа «ласточкин хвост». | 5.96 | 5.36
00-00094999 | Крепеж-клипса (PR13.0453) | Промрукав | Крепеж-клипса для крепления гладких пластиковых или гофрированных труб одного диаметра к поверхности стен, потолков, полов или перегородок. Для монтажа предусмотрено технологическое отверстие под дюбель или саморез. Состыковываются друг с другом с помощью специальных фиксаторов типа «ласточкин хвост». | 6 | 5.4
00-00095000 | Крепеж-клипса (PR13.0454) | Промрукав | Крепеж-клипса для крепления гладких пластиковых или гофрированных труб одного диаметра к поверхности стен, потолков, полов или перегородок. Для монтажа предусмотрено технологическое отверстие под дюбель или саморез. Состыковываются друг с другом с помощью специальных фиксаторов типа «ласточкин хвост». | 8.45 | 7.61
00-00084620 | Крепеж-клипса для труб сер.в п/э d16 мм(PR13.0401) | Промрукав | Крепёж-клипса способна выдерживать повышенные механические нагрузки, возникающие при монтаже с использованием пневмопистолета; широкие лапки гарантируют надежную фиксацию трубы и исключают ее замятие; улучшенное крепление &quot;ласточкин хвост&quot; позволяет осуществлять блочный монтаж крепёж-клипс различных диаметров. Климатическое исполнение УХЛ1 позволяет производить монтаж КНС на открытом воздухе. | 7.52 | 6.77
00-00084619 | Крепеж-клипса для труб сер.в п/э d20 мм(PR13.0402) | Промрукав | Крепёж-клипса способна выдерживать повышенные механические нагрузки, возникающие при монтаже с использованием пневмопистолета; широкие лапки гарантируют надежную фиксацию трубы и исключают ее замятие; улучшенное крепление &quot;ласточкин хвост&quot; позволяет осуществлять блочный монтаж крепёж-клипс различных диаметров. Климатическое исполнение УХЛ1 позволяет производить монтаж КНС на открытом воздухе. | 7.55 | 6.8
00-00084621 | Крепеж-клипса для труб сер.в п/э d25 мм(PR13.0403) | Промрукав | Крепёж-клипса способна выдерживать повышенные механические нагрузки, возникающие при монтаже с использованием пневмопистолета; широкие лапки гарантируют надежную фиксацию трубы и исключают ее замятие; улучшенное крепление &quot;ласточкин хвост&quot; позволяет осуществлять блочный монтаж крепёж-клипс различных диаметров. Климатическое исполнение УХЛ1 позволяет производить монтаж КНС на открытом воздухе. | 10.53 | 9.48
00-00084622 | Крепеж-клипса для труб сер.в п/э d32 мм(PR13.0404) | Промрукав | Крепёж-клипса способна выдерживать повышенные механические нагрузки, возникающие при монтаже с использованием пневмопистолета; широкие лапки гарантируют надежную фиксацию трубы и исключают ее замятие; улучшенное крепление &quot;ласточкин хвост&quot; позволяет осуществлять блочный монтаж крепёж-клипс различных диаметров. Климатическое исполнение УХЛ1 позволяет производить монтаж КНС на открытом воздухе. | 18.78 | 16.9
00-00095001 | Крепеж-клипса (PR13.0455) | Промрукав | Крепеж-клипса для крепления гладких пластиковых или гофрированных труб одного диаметра к поверхности стен, потолков, полов или перегородок. Для монтажа предусмотрено технологическое отверстие под дюбель или саморез. Состыковываются друг с другом с помощью специальных фиксаторов типа «ласточкин хвост». | 5.96 | 5.36
00-00095002 | Крепеж-клипса (PR13.0456) | Промрукав | Крепеж-клипса для крепления гладких пластиковых или гофрированных труб одного диаметра к поверхности стен, потолков, полов или перегородок. Для монтажа предусмотрено технологическое отверстие под дюбель или саморез. Состыковываются друг с другом с помощью специальных фиксаторов типа «ласточкин хвост». | 6.3 | 5.67
00-00095003 | Крепеж-клипса (PR13.0457) | Промрукав | Крепеж-клипса для крепления гладких пластиковых или гофрированных труб одного диаметра к поверхности стен, потолков, полов или перегородок. Для монтажа предусмотрено технологическое отверстие под дюбель или саморез. Состыковываются друг с другом с помощью специальных фиксаторов типа «ласточкин хвост». | 8.45 | 7.61
00-00084623 | Крепеж-клипса для труб чер.в п/э d16 мм(PR13.0405) | Промрукав | Крепёж-клипса способна выдерживать повышенные механические нагрузки, возникающие при монтаже с использованием пневмопистолета; широкие лапки гарантируют надежную фиксацию трубы и исключают ее замятие; улучшенное крепление &quot;ласточкин хвост&quot; позволяет осуществлять блочный монтаж крепёж-клипс различных диаметров. Климатическое исполнение УХЛ1 позволяет производить монтаж КНС на открытом воздухе. | 7.52 | 6.77
00-00084624 | Крепеж-клипса для труб чер.в п/э d20 мм(PR13.0406) | Промрукав | Крепёж-клипса способна выдерживать повышенные механические нагрузки, возникающие при монтаже с использованием пневмопистолета; широкие лапки гарантируют надежную фиксацию трубы и исключают ее замятие; улучшенное крепление &quot;ласточкин хвост&quot; позволяет осуществлять блочный монтаж крепёж-клипс различных диаметров. Климатическое исполнение УХЛ1 позволяет производить монтаж КНС на открытом воздухе. | 7.55 | 6.8
00-00084625 | Крепеж-клипса для труб чер.в п/э d25 мм(PR13.0407) | Промрукав | Крепёж-клипса способна выдерживать повышенные механические нагрузки, возникающие при монтаже с использованием пневмопистолета; широкие лапки гарантируют надежную фиксацию трубы и исключают ее замятие; улучшенное крепление &quot;ласточкин хвост&quot; позволяет осуществлять блочный монтаж крепёж-клипс различных диаметров. Климатическое исполнение УХЛ1 позволяет производить монтаж КНС на открытом воздухе. | 10.53 | 9.48
00-00084626 | Крепеж-клипса для труб чер.в п/э d32 мм(PR13.0408) | Промрукав | Крепёж-клипса способна выдерживать повышенные механические нагрузки, возникающие при монтаже с использованием пневмопистолета; широкие лапки гарантируют надежную фиксацию трубы и исключают ее замятие; улучшенное крепление &quot;ласточкин хвост&quot; позволяет осуществлять блочный монтаж крепёж-клипс различных диаметров. Климатическое исполнение УХЛ1 позволяет производить монтаж КНС на открытом воздухе. | 18.78 | 16.9
00-00094346 | Крепеж-клипса (PR13.0394) | Промрукав | Крепеж-клипса для крепления гладких пластиковых или гофрированных труб одного диаметра к поверхности стен, потолков, полов или перегородок. Для монтажа предусмотрено технологическое отверстие под дюбель или саморез. Состыковываются друг с другом с помощью специальных фиксаторов типа «ласточкин хвост». | 2.71 | 2.44
00-00094347 | Крепеж-клипса (PR13.0395) | Промрукав | Крепеж-клипса для крепления гладких пластиковых или гофрированных труб одного диаметра к поверхности стен, потолков, полов или перегородок. Для монтажа предусмотрено технологическое отверстие под дюбель или саморез. Состыковываются друг с другом с помощью специальных фиксаторов типа «ласточкин хвост». | 3.01 | 2.71
00-00065239 | Крепеж-клипса дюб.с.сер.д16м.у.(10/900)(PR13.0307) | Промрукав | Крепёж-клипса для труб с дюбелем и саморезом серая, предназначена для крепления гладких пластиковых или гофрированных труб одного диаметра к поверхности стен, потолков, полов или перегородок. Для монтажа предусмотрено технологическое отверстие под дюбель или саморез. Состыковываются друг с другом с помощью специальных фиксаторов типа «ласточкин хвост». | 26.22 | 23.6
00-00065240 | Крепеж-клипса дюб.с.сер.д20м.у.(10/900)(PR13.0308) | Промрукав | Крепёж-клипса для труб с дюбелем и саморезом серая, предназначена для крепления гладких пластиковых или гофрированных труб одного диаметра к поверхности стен, потолков, полов или перегородок. Для монтажа предусмотрено технологическое отверстие под дюбель или саморез. Состыковываются друг с другом с помощью специальных фиксаторов типа «ласточкин хвост». | 23.95 | 21.56
00-00065241 | Крепеж-клипса дюб.с.сер.д25м.у.(10/450)(PR13.0309) | Промрукав | Крепёж-клипса для труб с дюбелем и саморезом серая, предназначена для крепления гладких пластиковых или гофрированных труб одного диаметра к поверхности стен, потолков, полов или перегородок. Для монтажа предусмотрено технологическое отверстие под дюбель или саморез. Состыковываются друг с другом с помощью специальных фиксаторов типа «ласточкин хвост». | 25.21 | 22.69
00-00065242 | Крепеж-клипса дюб.с.сер.д32м.у.(10/450)(PR13.0310) | Промрукав | Крепёж-клипса для труб с дюбелем и саморезом серая, предназначена для крепления гладких пластиковых или гофрированных труб одного диаметра к поверхности стен, потолков, полов или перегородок. Для монтажа предусмотрено технологическое отверстие под дюбель или саморез. Состыковываются друг с другом с помощью специальных фиксаторов типа «ласточкин хвост». | 48.54 | 43.69
00-00065247 | Крепеж-клипса дюб.с.чер.д16м.у.(10/900)(PR13.0311) | Промрукав | Крепёж-клипса для труб с дюбелем и саморезом черная, предназначена для крепления гладких пластиковых или гофрированных труб одного диаметра к поверхности стен, потолков, полов или перегородок. Для монтажа предусмотрено технологическое отверстие под дюбель или саморез. Состыковываются друг с другом с помощью специальных фиксаторов типа «ласточкин хвост». | 27.09 | 24.38
00-00065248 | Крепеж-клипса дюб.с.чер.д20м.у.(10/900)(PR13.0312) | Промрукав | Крепёж-клипса для труб с дюбелем и саморезом черная, предназначена для крепления гладких пластиковых или гофрированных труб одного диаметра к поверхности стен, потолков, полов или перегородок. Для монтажа предусмотрено технологическое отверстие под дюбель или саморез. Состыковываются друг с другом с помощью специальных фиксаторов типа «ласточкин хвост». | 21.2 | 19.08
00-00065249 | Крепеж-клипса дюб.с.чер.д25м.у.(10/450)(PR13.0313) | Промрукав | Крепёж-клипса для труб с дюбелем и саморезом черная, предназначена для крепления гладких пластиковых или гофрированных труб одного диаметра к поверхности стен, потолков, полов или перегородок. Для монтажа предусмотрено технологическое отверстие под дюбель или саморез. Состыковываются друг с другом с помощью специальных фиксаторов типа «ласточкин хвост». | 22.31 | 20.08
00-00065250 | Крепеж-клипса дюб.с.чер.д32м.у.(10/450)(PR13.0314) | Промрукав | Крепёж-клипса для труб с дюбелем и саморезом черная, предназначена для крепления гладких пластиковых или гофрированных труб одного диаметра к поверхности стен, потолков, полов или перегородок. Для монтажа предусмотрено технологическое отверстие под дюбель или саморез. Состыковываются друг с другом с помощью специальных фиксаторов типа «ласточкин хвост». | 42.94 | 38.65
00-00065235 | Крепеж-клипса дюб.сам.сер.д16(100/1500)(PR13.0215) | Промрукав | Крепёж-клипса для труб с дюбелем и саморезом серая, предназначена для крепления гладких пластиковых или гофрированных труб одного диаметра к поверхности стен, потолков, полов или перегородок. Для монтажа предусмотрено технологическое отверстие под дюбель или саморез. Состыковываются друг с другом с помощью специальных фиксаторов типа «ласточкин хвост». | 14.64 | 13.18
00-00065236 | Крепеж-клипса дюб.сам.сер.д20(100/1200)(PR13.0216) | Промрукав | Крепёж-клипса для труб с дюбелем и саморезом серая, предназначена для крепления гладких пластиковых или гофрированных труб одного диаметра к поверхности стен, потолков, полов или перегородок. Для монтажа предусмотрено технологическое отверстие под дюбель или саморез. Состыковываются друг с другом с помощью специальных фиксаторов типа «ласточкин хвост». | 16.73 | 15.06
00-00065237 | Крепеж-клипса дюб.сам.сер.д25 (100/900)(PR13.0217) | Промрукав | Крепёж-клипса для труб с дюбелем и саморезом серая, предназначена для крепления гладких пластиковых или гофрированных труб одного диаметра к поверхности стен, потолков, полов или перегородок. Для монтажа предусмотрено технологическое отверстие под дюбель или саморез. Состыковываются друг с другом с помощью специальных фиксаторов типа «ласточкин хвост». | 17.57 | 15.81
00-00065238 | Крепеж-клипса дюб.сам.сер.д32 (25/500)(PR13.0218) | Промрукав | Крепёж-клипса для труб с дюбелем и саморезом серая, предназначена для крепления гладких пластиковых или гофрированных труб одного диаметра к поверхности стен, потолков, полов или перегородок. Для монтажа предусмотрено технологическое отверстие под дюбель или саморез. Состыковываются друг с другом с помощью специальных фиксаторов типа «ласточкин хвост». | 24.21 | 21.79
00-00065243 | Крепеж-клипса дюб.сам.чер.д16(100/1500)(PR13.0219) | Промрукав | Крепёж-клипса для труб с дюбелем и саморезом черная, предназначена для крепления гладких пластиковых или гофрированных труб одного диаметра к поверхности стен, потолков, полов или перегородок. Для монтажа предусмотрено технологическое отверстие под дюбель или саморез. Состыковываются друг с другом с помощью специальных фиксаторов типа «ласточкин хвост». | 14.04 | 12.64
00-00065244 | Крепеж-клипса дюб.сам.чер.д20(100/1200)(PR13.0220) | Промрукав | Крепёж-клипса для труб с дюбелем и саморезом черная, предназначена для крепления гладких пластиковых или гофрированных труб одного диаметра к поверхности стен, потолков, полов или перегородок. Для монтажа предусмотрено технологическое отверстие под дюбель или саморез. Состыковываются друг с другом с помощью специальных фиксаторов типа «ласточкин хвост». | 14.8 | 13.32
00-00065245 | Крепеж-клипса дюб.сам.чер.д25 (100/900)(PR13.0221) | Промрукав | Крепёж-клипса для труб с дюбелем и саморезом черная, предназначена для крепления гладких пластиковых или гофрированных труб одного диаметра к поверхности стен, потолков, полов или перегородок. Для монтажа предусмотрено технологическое отверстие под дюбель или саморез. Состыковываются друг с другом с помощью специальных фиксаторов типа «ласточкин хвост». | 15.53 | 13.98
00-00065246 | Крепеж-клипса дюб.сам.чер.д32 (25/500)(PR13.0222) | Промрукав | Крепёж-клипса для труб с дюбелем и саморезом черная, предназначена для крепления гладких пластиковых или гофрированных труб одного диаметра к поверхности стен, потолков, полов или перегородок. Для монтажа предусмотрено технологическое отверстие под дюбель или саморез. Состыковываются друг с другом с помощью специальных фиксаторов типа «ласточкин хвост». | 21.41 | 19.27
00-00065223 | Крепеж-клипса дюб.сер.д16 (100/1500)(PR13.0295) | Промрукав | Крепёж-клипса для труб с дюбелем серая, предназначена для крепления гладких пластиковых или гофрированных труб одного диаметра к поверхности стен, потолков, полов или перегородок. Для монтажа предусмотрено технологическое отверстие под дюбель или саморез. Состыковываются друг с другом с помощью специальных фиксаторов типа «ласточкин хвост». | 11.17 | 10.05
00-00065227 | Крепеж-клипса дюб.сер.д16м.у. (10/900)(PR13.0315) | Промрукав | Крепёж-клипса для труб с дюбелем серая, предназначена для крепления гладких пластиковых или гофрированных труб одного диаметра к поверхности стен, потолков, полов или перегородок. Для монтажа предусмотрено технологическое отверстие под дюбель или саморез. Состыковываются друг с другом с помощью специальных фиксаторов типа «ласточкин хвост». | 15.25 | 13.73
00-00065224 | Крепеж-клипса дюб.сер.д20 (100/1200)(PR13.0296) | Промрукав | Крепёж-клипса для труб с дюбелем серая, предназначена для крепления гладких пластиковых или гофрированных труб одного диаметра к поверхности стен, потолков, полов или перегородок. Для монтажа предусмотрено технологическое отверстие под дюбель или саморез. Состыковываются друг с другом с помощью специальных фиксаторов типа «ласточкин хвост». | 11.74 | 10.57
00-00065228 | Крепеж-клипса дюб.сер.д20м.у.(10/900)(PR13.0316) | Промрукав | Крепёж-клипса для труб с дюбелем серая, предназначена для крепления гладких пластиковых или гофрированных труб одного диаметра к поверхности стен, потолков, полов или перегородок. Для монтажа предусмотрено технологическое отверстие под дюбель или саморез. Состыковываются друг с другом с помощью специальных фиксаторов типа «ласточкин хвост». | 15.38 | 13.84
00-00065225 | Крепеж-клипса дюб.сер.д25 (100/900)(PR13.0297) | Промрукав | Крепёж-клипса для труб с дюбелем серая, предназначена для крепления гладких пластиковых или гофрированных труб одного диаметра к поверхности стен, потолков, полов или перегородок. Для монтажа предусмотрено технологическое отверстие под дюбель или саморез. Состыковываются друг с другом с помощью специальных фиксаторов типа «ласточкин хвост». | 13.77 | 12.39
00-00065229 | Крепеж-клипса дюб.сер.д25м.у.(10/450)(PR13.0317) | Промрукав | Крепёж-клипса для труб с дюбелем серая, предназначена для крепления гладких пластиковых или гофрированных труб одного диаметра к поверхности стен, потолков, полов или перегородок. Для монтажа предусмотрено технологическое отверстие под дюбель или саморез. Состыковываются друг с другом с помощью специальных фиксаторов типа «ласточкин хвост». | 16.53 | 14.88
00-00065226 | Крепеж-клипса дюб.сер.д32 (25/500)(PR13.0298) | Промрукав | Крепёж-клипса для труб с дюбелем серая, предназначена для крепления гладких пластиковых или гофрированных труб одного диаметра к поверхности стен, потолков, полов или перегородок. Для монтажа предусмотрено технологическое отверстие под дюбель или саморез. Состыковываются друг с другом с помощью специальных фиксаторов типа «ласточкин хвост». | 22.51 | 20.26
00-00065230 | Крепеж-клипса дюб.сер.д32м.у.(10/450)(PR13.0318) | Промрукав | Крепёж-клипса для труб с дюбелем серая, предназначена для крепления гладких пластиковых или гофрированных труб одного диаметра к поверхности стен, потолков, полов или перегородок. Для монтажа предусмотрено технологическое отверстие под дюбель или саморез. Состыковываются друг с другом с помощью специальных фиксаторов типа «ласточкин хвост». | 25.82 | 23.24
00-00065231 | Крепеж-клипса дюб.чер.д16м.уп.(10/900)(PR13.0303) | Промрукав | Крепёж-клипса для труб с дюбелем черная, предназначена для крепления гладких пластиковых или гофрированных труб одного диаметра к поверхности стен, потолков, полов или перегородок. Для монтажа предусмотрено технологическое отверстие под дюбель или саморез. Состыковываются друг с другом с помощью специальных фиксаторов типа «ласточкин хвост». | 15.82 | 14.24
00-00065232 | Крепеж-клипса дюб.чер.д20м.уп.(10/900)(PR13.0304) | Промрукав | Крепёж-клипса для труб с дюбелем черная, предназначена для крепления гладких пластиковых или гофрированных труб одного диаметра к поверхности стен, потолков, полов или перегородок. Для монтажа предусмотрено технологическое отверстие под дюбель или саморез. Состыковываются друг с другом с помощью специальных фиксаторов типа «ласточкин хвост». | 16.6 | 14.94
00-00065233 | Крепеж-клипса дюб.чер.д25м.уп.(10/450)(PR13.0305) | Промрукав | Крепёж-клипса для труб с дюбелем черная, предназначена для крепления гладких пластиковых или гофрированных труб одного диаметра к поверхности стен, потолков, полов или перегородок. Для монтажа предусмотрено технологическое отверстие под дюбель или саморез. Состыковываются друг с другом с помощью специальных фиксаторов типа «ласточкин хвост». | 18.02 | 16.22
00-00065234 | Крепеж-клипса дюб.чер.д32м.уп.(10/450)(PR13.0306) | Промрукав | Крепёж-клипса для труб с дюбелем черная, предназначена для крепления гладких пластиковых или гофрированных труб одного диаметра к поверхности стен, потолков, полов или перегородок. Для монтажа предусмотрено технологическое отверстие под дюбель или саморез. Состыковываются друг с другом с помощью специальных фиксаторов типа «ласточкин хвост». | 28.18 | 25.36
00-00074577 | Крепеж-скоба бел.п/э16(50шт/750шт)(PR13.0376) | Промрукав | Крепёж-скоба для труб пластиковых предназначена для монтажа проводки в гофрированных и гладких трубах, нагревательных труб системы "теплый пол" и прочих работ по прокладке инженерных сетей на горизонтальных и вертикальных поверхностях. | 6.65 | 5.99
00-00074578 | Крепеж-скоба бел.п/э20(50шт/600шт)(PR13.0377) | Промрукав | Крепёж-скоба для труб пластиковых предназначена для монтажа проводки в гофрированных и гладких трубах, нагревательных труб системы "теплый пол" и прочих работ по прокладке инженерных сетей на горизонтальных и вертикальных поверхностях. | 6.75 | 6.08
00-00074579 | Крепеж-скоба бел.п/э25(50шт/450шт)(PR13.0378) | Промрукав | Крепёж-скоба для труб пластиковых предназначена для монтажа проводки в гофрированных и гладких трубах, нагревательных труб системы "теплый пол" и прочих работ по прокладке инженерных сетей на горизонтальных и вертикальных поверхностях. | 9.22 | 8.3
00-00074580 | Крепеж-скоба бел.п/э32(25шт/375шт)(PR13.0379) | Промрукав | Крепёж-скоба для труб пластиковых предназначена для монтажа проводки в гофрированных и гладких трубах, нагревательных труб системы "теплый пол" и прочих работ по прокладке инженерных сетей на горизонтальных и вертикальных поверхностях. | 16.37 | 14.73
00-00112525 | Крепеж-скоба пластик (PR13.2070) | Промрукав | Крепеж-скоба пластиковая односторонняя для прямого монтажа атмосферостойкая синяя в п/э d20 мм (50шт/600шт уп/кор) | 9.3 | 8.37
00-00112519 | Крепеж-скоба пластик (PR13.2063) | Промрукав | Крепеж-скоба пластиковая односторонняя для прямого монтажа атмосферостойкая красная в п/э d32 мм (25шт/375шт уп/кор) | 17.95 | 16.16
00-00112524 | Крепеж-скоба пластик (PR13.2066) | Промрукав | Крепеж-скоба пластиковая односторонняя для прямого монтажа атмосферостойкая синяя в п/э d16 мм (50шт/750шт уп/кор) | 7.33 | 6.6
00-00112526 | Крепеж-скоба пластик (PR13.2074) | Промрукав | Крепеж-скоба пластиковая односторонняя для прямого монтажа атмосферостойкая синяя в п/э d25 мм (50шт/450шт уп/кор) | 10.1 | 9.09
00-00112527 | Крепеж-скоба пластик (PR13.2078) | Промрукав | Крепеж-скоба пластиковая односторонняя для прямого монтажа атмосферостойкая синяя в п/э d32 мм (25шт/375шт уп/кор) | 17.95 | 16.16
00-00112516 | Крепеж-скоба пластик (PR13.2053) | Промрукав | Крепеж-скоба пластиковая односторонняя для прямого монтажа атмосферостойкая красная в п/э d16 мм (50шт/750шт уп/кор) | 7.33 | 6.6
00-00112517 | Крепеж-скоба пластик (PR13.2057) | Промрукав | Крепеж-скоба пластиковая односторонняя для прямого монтажа атмосферостойкая красная в п/э d20 мм (50шт/600шт уп/кор) | 9.08 | 8.17
00-00112518 | Крепеж-скоба пластик (PR13.2059) | Промрукав | Крепеж-скоба пластиковая односторонняя для прямого монтажа атмосферостойкая красная в п/э d25 мм (50шт/450шт уп/кор) | 10.1 | 9.09
00-00112520 | Крепеж-скоба пластик (PR13.1165) | Промрукав | Крепеж-скоба пластиковая односторонняя для прямого монтажа атмосферостойкая оранжевая в п/э d16 мм (50шт/750шт уп/кор) | 7.33 | 6.6
00-00112521 | Крепеж-скоба пластик (PR13.1179) | Промрукав | Крепеж-скоба пластиковая односторонняя для прямого монтажа атмосферостойкая оранжевая в п/э d20 мм (50шт/600шт уп/кор) | 7.39 | 6.65
00-00112522 | Крепеж-скоба пластик (PR13.1176) | Промрукав | Крепеж-скоба пластиковая односторонняя для прямого монтажа атмосферостойкая оранжевая в п/э d25 мм (50шт/450шт уп/кор) | 10.1 | 9.09
00-00112523 | Крепеж-скоба пластик (PR13.1188) | Промрукав | Крепеж-скоба пластиковая односторонняя для прямого монтажа атмосферостойкая оранжевая в п/э d32 мм (25шт/375шт уп/кор) | 18.03 | 16.23
00-00085331 | Крепеж-скоба пл.одн.атм.сер.в п/э d16мм(PR13.0397) | Промрукав | Крепеж-скоба пластиковая односторонняя для прямого монтажа атмосферостойкая предназначена для монтажа проводки в гофрированных и гладких трубах, нагревательных труб системы "теплый пол" и прочих работ по прокладке инженерных сетей на горизонтальных и вертикальных поверхностях. Подходит как для прямого монтажа, так и для классического с применением дюбелей и саморезов. Благодаря пластичному язычку с выступом достигается сопротивление проскальзыванию гофрированных труб, дополнительная ступенька удерживает в скобе смонтированную трубу. | 8.28 | 7.45
00-00085332 | Крепеж-скоба пл.одн.атм.сер.в п/э d20мм(PR13.0398) | Промрукав | Крепеж-скоба пластиковая односторонняя для прямого монтажа атмосферостойкая предназначена для монтажа проводки в гофрированных и гладких трубах, нагревательных труб системы "теплый пол" и прочих работ по прокладке инженерных сетей на горизонтальных и вертикальных поверхностях. Подходит как для прямого монтажа, так и для классического с применением дюбелей и саморезов. Благодаря пластичному язычку с выступом достигается сопротивление проскальзыванию гофрированных труб, дополнительная ступенька удерживает в скобе смонтированную трубу. | 9.79 | 8.81
00-00085333 | Крепеж-скоба пл.одн.атм.сер.в п/э d25мм(PR13.0399) | Промрукав | Крепеж-скоба пластиковая односторонняя для прямого монтажа атмосферостойкая предназначена для монтажа проводки в гофрированных и гладких трубах, нагревательных труб системы "теплый пол" и прочих работ по прокладке инженерных сетей на горизонтальных и вертикальных поверхностях. Подходит как для прямого монтажа, так и для классического с применением дюбелей и саморезов. Благодаря пластичному язычку с выступом достигается сопротивление проскальзыванию гофрированных труб, дополнительная ступенька удерживает в скобе смонтированную трубу. | 11.45 | 10.31
00-00085334 | Крепеж-скоба пл.одн.атм.сер.в п/э d32мм(PR13.0400) | Промрукав | Крепеж-скоба пластиковая односторонняя для прямого монтажа атмосферостойкая предназначена для монтажа проводки в гофрированных и гладких трубах, нагревательных труб системы "теплый пол" и прочих работ по прокладке инженерных сетей на горизонтальных и вертикальных поверхностях. Подходит как для прямого монтажа, так и для классического с применением дюбелей и саморезов. Благодаря пластичному язычку с выступом достигается сопротивление проскальзыванию гофрированных труб, дополнительная ступенька удерживает в скобе смонтированную трубу. | 20.35 | 18.32
00-00117347 | Крепеж-скоба (PR13.02543) | Промрукав | Крепёж-скоба предназначена для монтажа проводки в гофрированных и гладких трубах, нагревательных труб системы "теплый пол" и прочих работ по прокладке инженерных сетей на горизонтальных и вертикальных поверхностях. Подходит как для прямого монтажа, так и для классического с применением дюбелей и саморезов. Благодаря пластичному язычку с выступом достигается сопротивление проскальзыванию гофрированных труб, дополнительная ступенька удерживает в скобе смонтированную трубу. | 6.06 | 5.45
00-00117346 | Крепеж-скоба (PR13.02544) | Промрукав | Крепёж-скоба предназначена для монтажа проводки в гофрированных и гладких трубах, нагревательных труб системы "теплый пол" и прочих работ по прокладке инженерных сетей на горизонтальных и вертикальных поверхностях. Подходит как для прямого монтажа, так и для классического с применением дюбелей и саморезов. Благодаря пластичному язычку с выступом достигается сопротивление проскальзыванию гофрированных труб, дополнительная ступенька удерживает в скобе смонтированную трубу. | 6.09 | 5.48
00-00117345 | Крепеж-скоба (PR13.02545) | Промрукав | Крепёж-скоба предназначена для монтажа проводки в гофрированных и гладких трубах, нагревательных труб системы "теплый пол" и прочих работ по прокладке инженерных сетей на горизонтальных и вертикальных поверхностях. Подходит как для прямого монтажа, так и для классического с применением дюбелей и саморезов. Благодаря пластичному язычку с выступом достигается сопротивление проскальзыванию гофрированных труб, дополнительная ступенька удерживает в скобе смонтированную трубу. | 8.34 | 7.51
00-00117344 | Крепеж-скоба (PR13.02546) | Промрукав | Крепёж-скоба предназначена для монтажа проводки в гофрированных и гладких трубах, нагревательных труб системы "теплый пол" и прочих работ по прокладке инженерных сетей на горизонтальных и вертикальных поверхностях. Подходит как для прямого монтажа, так и для классического с применением дюбелей и саморезов. Благодаря пластичному язычку с выступом достигается сопротивление проскальзыванию гофрированных труб, дополнительная ступенька удерживает в скобе смонтированную трубу. | 14.86 | 13.37
00-00074569 | Крепеж-скоба сер.п/э16(50шт/750шт)(PR13.0368) | Промрукав | Крепёж-скоба для труб пластиковых предназначена для монтажа проводки в гофрированных и гладких трубах, нагревательных труб системы "теплый пол" и прочих работ по прокладке инженерных сетей на горизонтальных и вертикальных поверхностях. | 6.34 | 5.71
00-00074570 | Крепеж-скоба сер.п/э20(50шт/600шт)(PR13.0369) | Промрукав | Крепёж-скоба для труб пластиковых предназначена для монтажа проводки в гофрированных и гладких трубах, нагревательных труб системы "теплый пол" и прочих работ по прокладке инженерных сетей на горизонтальных и вертикальных поверхностях. | 6.45 | 5.81
00-00074571 | Крепеж-скоба сер.п/э25(50шт/450шт)(PR13.0370) | Промрукав | Крепёж-скоба для труб пластиковых предназначена для монтажа проводки в гофрированных и гладких трубах, нагревательных труб системы "теплый пол" и прочих работ по прокладке инженерных сетей на горизонтальных и вертикальных поверхностях. | 8.8 | 7.92
00-00074572 | Крепеж-скоба сер.п/э32(25шт/375шт)(PR13.0371) | Промрукав | Крепёж-скоба для труб пластиковых предназначена для монтажа проводки в гофрированных и гладких трубах, нагревательных труб системы "теплый пол" и прочих работ по прокладке инженерных сетей на горизонтальных и вертикальных поверхностях. | 15.64 | 14.08
00-00117343 | Крепеж-скоба (PR13.02547) | Промрукав | Крепёж-скоба предназначена для монтажа проводки в гофрированных и гладких трубах, нагревательных труб системы "теплый пол" и прочих работ по прокладке инженерных сетей на горизонтальных и вертикальных поверхностях. Подходит как для прямого монтажа, так и для классического с применением дюбелей и саморезов. Благодаря пластичному язычку с выступом достигается сопротивление проскальзыванию гофрированных труб, дополнительная ступенька удерживает в скобе смонтированную трубу. | 6.06 | 5.45
00-00117342 | Крепеж-скоба (PR13.02548) | Промрукав | Крепёж-скоба предназначена для монтажа проводки в гофрированных и гладких трубах, нагревательных труб системы "теплый пол" и прочих работ по прокладке инженерных сетей на горизонтальных и вертикальных поверхностях. Подходит как для прямого монтажа, так и для классического с применением дюбелей и саморезов. Благодаря пластичному язычку с выступом достигается сопротивление проскальзыванию гофрированных труб, дополнительная ступенька удерживает в скобе смонтированную трубу. | 6.09 | 5.48
00-00117341 | Крепеж-скоба (PR13.02549) | Промрукав | Крепёж-скоба предназначена для монтажа проводки в гофрированных и гладких трубах, нагревательных труб системы "теплый пол" и прочих работ по прокладке инженерных сетей на горизонтальных и вертикальных поверхностях. Подходит как для прямого монтажа, так и для классического с применением дюбелей и саморезов. Благодаря пластичному язычку с выступом достигается сопротивление проскальзыванию гофрированных труб, дополнительная ступенька удерживает в скобе смонтированную трубу. | 8.34 | 7.51
00-00117340 | Крепеж-скоба (PR13.02550) | Промрукав | Крепёж-скоба предназначена для монтажа проводки в гофрированных и гладких трубах, нагревательных труб системы "теплый пол" и прочих работ по прокладке инженерных сетей на горизонтальных и вертикальных поверхностях. Подходит как для прямого монтажа, так и для классического с применением дюбелей и саморезов. Благодаря пластичному язычку с выступом достигается сопротивление проскальзыванию гофрированных труб, дополнительная ступенька удерживает в скобе смонтированную трубу. | 14.86 | 13.37
00-00074573 | Крепеж-скоба чер.п/э16(50шт/750шт)(PR13.0372) | Промрукав | Крепёж-скоба для труб пластиковых предназначена для монтажа проводки в гофрированных и гладких трубах, нагревательных труб системы "теплый пол" и прочих работ по прокладке инженерных сетей на горизонтальных и вертикальных поверхностях. | 6.34 | 5.71
00-00074574 | Крепеж-скоба чер.п/э20(50шт/600шт)(PR13.0373) | Промрукав | Крепёж-скоба для труб пластиковых предназначена для монтажа проводки в гофрированных и гладких трубах, нагревательных труб системы "теплый пол" и прочих работ по прокладке инженерных сетей на горизонтальных и вертикальных поверхностях. | 6.45 | 5.81
00-00074575 | Крепеж-скоба чер.п/э25(50шт/450шт)(PR13.0374) | Промрукав | Крепёж-скоба для труб пластиковых предназначена для монтажа проводки в гофрированных и гладких трубах, нагревательных труб системы "теплый пол" и прочих работ по прокладке инженерных сетей на горизонтальных и вертикальных поверхностях. | 8.8 | 7.92
00-00074576 | Крепеж-скоба чер.п/э32(25шт/375шт)(PR13.0375) | Промрукав | Крепёж-скоба для труб пластиковых предназначена для монтажа проводки в гофрированных и гладких трубах, нагревательных труб системы "теплый пол" и прочих работ по прокладке инженерных сетей на горизонтальных и вертикальных поверхностях. | 15.64 | 14.08
00-00083881 | Крепежный комплект (PR08.2467) | Промрукав | Крепежный комплект проволочного лотка к элементам системы подвесов. | 58.85 | 52.97
00-00121286 | CLP1M-VP-08-R | IEK | Крепление к профнастилу V-образное применяется для крепления к несущим поверхностям. | 263.97 | 237.57
00-00141008 | Крепление (PR08.32645) | Промрукав | Предназначен для крепления молниеприёмников к вертикальной поверхности здания. | 525.26 | 472.73
00-00129624 | Крепление молниеприёмника (PR08.26339) | Промрукав | Крепление молниеприёмника к стене L120 мм d16-20 мм TDZ Промрукав предназначено для надежного закрепления мачты молниеприемника на стене здания или на трубе. В комплект крепления входит дюбель из полипропилена М12х60. Для установки молниеприемных мачт высотой от 1 до 2 метров необходимо использовать два крепления. Для мачт высотой выше 2 метров количество креплений рассчитывается индивидуально. | 505.71 | 455.14
00-00129623 | Крепление молниеприёмника (PR08.26340) | Промрукав | Крепление молниеприёмника к стене L160 мм d16-20 мм TDZ Промрукав предназначено для надежного закрепления мачты молниеприемника на стене здания или на трубе. В комплект крепления входит дюбель из полипропилена М12х60. Для установки молниеприемных мачт высотой от 1 до 2 метров необходимо использовать два крепления. Для мачт высотой выше 2 метров количество креплений рассчитывается индивидуально. | 469.06 | 422.15
00-00129622 | Крепление молниеприёмника (PR08.26336) | Промрукав | Крепление молниеприёмника на конёк TDZ Промрукав предназначено для надежного закрепления мачты молниеприемника на остром коньке крыши. Рекомендуемая высота закрепляемой мачты составляет до 2 метров. Жесткое и надежное крепление достигается за счет использования четырех крепежных элементов, которые фиксируют держатель к коньку кровли. | 5889.93 | 5300.94
00-00025646 | Круг.клипсы на гвозде, диаметр 4 мм, 100 шт. | ЭЛЕТЭК | Круг.клипсы на гвозде, диаметр 4 мм, 100 шт. | Уточняйте у менеджера | Уточняйте у менеджера
00-00025649 | Круг.клипсы на гвозде, диаметр 7 мм, 100 шт. | ЭЛЕТЭК | Круг.клипсы на гвозде, диаметр 7 мм, 100 шт. | Уточняйте у менеджера | Уточняйте у менеджера
00-00129606 | Мачта молниеприёмника (PR08.26350) | Промрукав | Молниеприёмники служат для перехвата ударов молнии. Они создают путь для электрического разряда, направляя его через проводник (токоотвод) к заземлению, тем самым защищая здания и оборудование. Устанавливаются на бетонных основаниях, держателях или опорах. | 33811 | 30429.9
00-00129605 | Мачта молниеприёмника (PR08.26353) | Промрукав | Молниеприёмники служат для перехвата ударов молнии. Они создают путь для электрического разряда, направляя его через проводник (токоотвод) к заземлению, тем самым защищая здания и оборудование. Устанавливаются на бетонных основаниях, держателях или опорах. | 49648.73 | 44683.86
00-00136221 | УР-1 под кабель д.3-6.5 мм | Магнито-Контакт | Уплотнитель резиновый под кабель диаметром 4-6 мм, IP66/IP68, цвет черный. Уплотнитель резиновый предназначен для герметизации места ввода проводов и кабелей в электро-коммутационное оборудование с целью защиты оболочки от проникновения пыли и влаги в месте ввода и защиты проводников от механического повреждения. | 11.99 | 11.53
00-00136222 | УР-2 под кабель д.6-12 мм | Магнито-Контакт | Уплотнитель резиновый под кабель диаметром 9-12 мм, IP66/IP68, цвет черный. Уплотнитель резиновый предназначен для герметизации места ввода проводов и кабелей в электро-коммутационное оборудование с целью защиты оболочки от проникновения пыли и влаги в месте ввода и защиты проводников от механического повреждения. | 14.84 | 14.27
00-00136223 | УР-3 под кабель д.6 мм | Магнито-Контакт | Уплотнитель-втулка проходная под кабель 6 мм, IP66/IP68, цвет черный (белый уточнить при заказе). Уплотнитель резиновый предназначен для герметизации места ввода проводов и кабелей в электро-коммутационное оборудование с целью защиты оболочки от проникновения пыли и влаги в месте ввода и защиты проводников от механического повреждения. | 22.34 | 21.48
00-00136217 | УС-16/1-Т1 (под кабель д.4-6 мм) | Магнито-Контакт | Уплотнитель силиконовый под кабель диаметром 4-6 мм, IP66/IP68, цвет синий. Уплотнитель силиконовый предназначен для герметизации места ввода проводов и кабелей в электро-коммутационное оборудование с целью защиты оболочки от проникновения пыли и влаги в месте ввода и защиты проводников от механического повреждения. | 52.1 | 50.1
00-00136218 | УС-20/3-Т1 (под кабель д.9-12мм) | Магнито-Контакт | Уплотнитель силиконовый под кабель диаметром 9-12 мм, IP66/IP68, цвет синий. Уплотнитель силиконовый предназначен для герметизации места ввода проводов и кабелей в электро-коммутационное оборудование с целью защиты оболочки от проникновения пыли и влаги в месте ввода и защиты проводников от механического повреждения. | 72.8 | 70
00-00136219 | УС-25/1-Т1 (под кабель д.15-18 мм) | Магнито-Контакт | Уплотнитель силиконовый под кабель диаметром 15-18 мм, IP66/IP68, цвет синий. Уплотнитель силиконовый предназначен для герметизации места ввода проводов и кабелей в электро-коммутационное оборудование с целью защиты оболочки от проникновения пыли и влаги в месте ввода и защиты проводников от механического повреждения. | 104.2 | 100.19
00-00136220 | УС-3 (под 3 проводника) | Магнито-Контакт | Уплотнитель силиконовый под три проводника IP66/IP68, цвет синий. Уплотнитель силиконовый предназначен для герметизации места ввода проводов и кабелей в электро-коммутационное оборудование с целью защиты оболочки от проникновения пыли и влаги в месте ввода и защиты проводников от механического повреждения. | 52.1 | 50.1
00-00129604 | Молниеприемный стержень (PR08.26345) | Промрукав | Молниеприемный стержень AL d16 мм L1000 мм Промрукав (PR08.26345) | 2804.36 | 2523.92
00-00129603 | Молниеприемный стержень (PR08.26346) | Промрукав | Молниеприёмники служат для перехвата ударов молнии. Они создают путь для электрического разряда, направляя его через проводник (токоотвод) к заземлению, тем самым защищая здания и оборудование. Устанавливаются на бетонных основаниях, держателях или опорах. | 4876.32 | 4388.69
00-00129602 | Молниеприемный стержень (PR08.26347) | Промрукав | Молниеприёмники служат для перехвата ударов молнии. Они создают путь для электрического разряда, направляя его через проводник (токоотвод) к заземлению, тем самым защищая здания и оборудование. Устанавливаются на бетонных основаниях, держателях или опорах. | 6047.83 | 5443.05
00-00129601 | Молниеприемный стержень (PR08.26351) | Промрукав | Молниеприёмники служат для перехвата ударов молнии. Они создают путь для электрического разряда, направляя его через проводник (токоотвод) к заземлению, тем самым защищая здания и оборудование. Устанавливаются на бетонных основаниях, держателях или опорах. | 13963.06 | 12566.75
00-00129600 | Молниеприемный стержень (PR08.26352) | Промрукав | Молниеприёмники служат для перехвата ударов молнии. Они создают путь для электрического разряда, направляя его через проводник (токоотвод) к заземлению, тем самым защищая здания и оборудование. Устанавливаются на бетонных основаниях, держателях или опорах. | 15430.69 | 13887.62
00-00129599 | Молниеприемный стержень (PR08.26348) | Промрукав | Молниеприёмники служат для перехвата ударов молнии. Они создают путь для электрического разряда, направляя его через проводник (токоотвод) к заземлению, тем самым защищая здания и оборудование. Устанавливаются на бетонных основаниях, держателях или опорах. | 14536.17 | 13082.55
00-00129598 | Молниеприемный стержень (PR08.26349) | Промрукав | Молниеприёмники служат для перехвата ударов молнии. Они создают путь для электрического разряда, направляя его через проводник (токоотвод) к заземлению, тем самым защищая здания и оборудование. Устанавливаются на бетонных основаниях, держателях или опорах. | 12998.67 | 11698.8
00-00090618 | Монтажная пластина (PR80.0163) | Промрукав | Пластина монтажная - предназначена для установки и крепления электромонтажных распределительных коробок к вертикальным и горизонтальным опорам. | 399.27 | 359.34
00-00086351 | Монтажная пластина ЭМК 175х110(PR16.0932) | Промрукав | Монтажная пластина для ЭМК позволяет разместить в непосредственной близости от лотка: разветвительные ЭМК, пожарные извещатели, видеокамеры и тд. | 259.07 | 233.16
00-00083877 | Монтажная пластина для ЭМК 195х150(PR16.0930) | Промрукав | Монтажная пластина позволяет разместить в непосредственной близости от лотка: разветвительные ЭМК, пожарные извещатели, видеокамеры и тд. | 343.14 | 308.83
00-00103700 | Монтажная пластина (PR16.1543) | Промрукав | Монтажная пластина позволяет разместить в непосредственной близости от лотка: разветвительные ЭМК, пожарные извещатели, видеокамеры и тд. Аксессуары в исполнении HDZ – это изделия с защитным покрытием горячий цинк (по ГОСТ 9.307), подходят для соединения между собой лотков серии «Стандарт» в любой комбинации как внутри помещений, так и на открытом воздухе. | 388.71 | 349.84
00-00103699 | Монтажная пластина (PR16.1544) | Промрукав | Монтажная пластина позволяет разместить в непосредственной близости от лотка: разветвительные ЭМК, пожарные извещатели, видеокамеры и тд. Аксессуары в исполнении HDZ – это изделия с защитным покрытием горячий цинк (по ГОСТ 9.307), подходят для соединения между собой лотков серии «Стандарт» в любой комбинации как внутри помещений, так и на открытом воздухе. | 582.9 | 524.61
00-00118412 | Монтажная пластина (PR16.3810) | Промрукав | Аксессуары в исполнении AISI 304 – это изделия, изготовленные из аустенитной низкоуглеродистой марки нержавеющей стали 08Х18Н10, обладающих высокой коррозионной стойкостью к агрессивным средам, износостойкостью и высокими прочностями показателями, что позволяет применять изделия, в пищевой, фармацевтической, химических, металлургических и других отраслях промышленности. Монтажная пластина позволяет разместить в непосредственной близости от лотка: разветвительные ЭМК, пожарные извещатели, видеокамеры и тд. | 375.76 | 338.18
00-00118411 | Монтажная пластина (PR16.3811) | Промрукав | Аксессуары в исполнении AISI 304 – это изделия, изготовленные из аустенитной низкоуглеродистой марки нержавеющей стали 08Х18Н10, обладающих высокой коррозионной стойкостью к агрессивным средам, износостойкостью и высокими прочностями показателями, что позволяет применять изделия, в пищевой, фармацевтической, химических, металлургических и других отраслях промышленности. Монтажная пластина позволяет разместить в непосредственной близости от лотка: разветвительные ЭМК, пожарные извещатели, видеокамеры и тд. | 876.81 | 789.13
00-00118410 | Монтажная пластина (PR16.3812) | Промрукав | Аксессуары в исполнении AISI 304 – это изделия, изготовленные из аустенитной низкоуглеродистой марки нержавеющей стали 08Х18Н10, обладающих высокой коррозионной стойкостью к агрессивным средам, износостойкостью и высокими прочностями показателями, что позволяет применять изделия, в пищевой, фармацевтической, химических, металлургических и других отраслях промышленности. Монтажная пластина позволяет разместить в непосредственной близости от лотка: разветвительные ЭМК, пожарные извещатели, видеокамеры и тд. | 601.25 | 541.13
00-00118409 | Монтажная пластина (PR16.3813) | Промрукав | Аксессуары в исполнении AISI 304 – это изделия, изготовленные из аустенитной низкоуглеродистой марки нержавеющей стали 08Х18Н10, обладающих высокой коррозионной стойкостью к агрессивным средам, износостойкостью и высокими прочностями показателями, что позволяет применять изделия, в пищевой, фармацевтической, химических, металлургических и других отраслях промышленности. Монтажная пластина позволяет разместить в непосредственной близости от лотка: разветвительные ЭМК, пожарные извещатели, видеокамеры и тд. | 1402.91 | 1262.62
00-00111678 | Монтажная пластина (PR16.3814) | Промрукав | Система металлических лотков в исполнении AISI 409 – это изделия, изготовленные из ферритовой марки нержавеющей стали 08Х13, обладающих коррозионной стойкостью и высокими прочностями показателями, что позволяет применять изделия, в различных непищевых отраслях промышленности. Монтажная пластина позволяет разместить в непосредственной близости от лотка: разветвительные ЭМК, пожарные извещатели, видеокамеры и тд. | 300.61 | 270.55
00-00111679 | Монтажная пластина (PR16.3815) | Промрукав | Система металлических лотков в исполнении AISI 409 – это изделия, изготовленные из ферритовой марки нержавеющей стали 08Х13, обладающих коррозионной стойкостью и высокими прочностями показателями, что позволяет применять изделия, в различных непищевых отраслях промышленности. Монтажная пластина позволяет разместить в непосредственной близости от лотка: разветвительные ЭМК, пожарные извещатели, видеокамеры и тд. | 701.44 | 631.3
00-00051604 | UZM-BIK1-NVN3-150240XP | IEK | Муфта кабельная изготавливается из термоусаживаемых материалов для силовых кабелей на напряжение до 1 кВ с различными типами защитного покрова, оболочками и широкого диапазона сечений токопроводящих жил. Муфты кабельные концевые КВ(Н)тп-1 универсальные для внутренней и наружной установки предназначены для присоединения потребителей к электросети с помощью 3-х и 4-х жильных бронированных и небронированных кабелей с бумажной изоляцией на напряжение до 1 кВ постоянного и переменного тока. Муфты предназначены для монтажа на кабелях типа ААГ-1, ААШ-1, ААБ-1, ААП-1, ААБШ-1, ААПШ-1, АСГ-1, ААСШ-1, АСБШ-1, СГ-1, СШ-1, СБШ-1, СБ-1, СП-1, СК-1, СБГ-1, СПГ-1 их аналогов и модификаций. По своим характеристикам муфты соответствуют требованиям ГОСТ 13781.0. | 3280.63 | 2952.57
00-00051378 | UZM-BIK1-NVN3-150240XZ | IEK | Муфта кабельная изготавливается из термоусаживаемых материалов для силовых кабелей на напряжение до 1 кВ с различными типами защитного покрова, оболочками и широкого диапазона сечений токопроводящих жил. Муфты кабельные концевые КВ(Н)тп-1 универсальные для внутренней и наружной установки предназначены для присоединения потребителей к электросети с помощью 3-х и 4-х жильных бронированных и небронированных кабелей с бумажной изоляцией на напряжение до 1 кВ постоянного и переменного тока. Муфты предназначены для монтажа на кабелях типа ААГ-1, ААШ-1, ААБ-1, ААП-1, ААБШ-1, ААПШ-1, АСГ-1, ААСШ-1, АСБШ-1, СГ-1, СШ-1, СБШ-1, СБ-1, СП-1, СК-1, СБГ-1, СПГ-1 их аналогов и модификаций. По своим характеристикам муфты соответствуют требованиям ГОСТ 13781.0. | 3578.61 | 3220.75
00-00051376 | UZM-BIK1-NVN3-150240SP | IEK | Муфта кабельная изготавливается из термоусаживаемых материалов для силовых кабелей на напряжение до 1 кВ с различными типами защитного покрова, оболочками и широкого диапазона сечений токопроводящих жил. Муфты кабельные концевые КВ(Н)тп-1 универсальные для внутренней и наружной установки предназначены для присоединения потребителей к электросети с помощью 3-х и 4-х жильных бронированных и небронированных кабелей с бумажной изоляцией на напряжение до 1 кВ постоянного и переменного тока. Муфты предназначены для монтажа на кабелях типа ААГ-1, ААШ-1, ААБ-1, ААП-1, ААБШ-1, ААПШ-1, АСГ-1, ААСШ-1, АСБШ-1, СГ-1, СШ-1, СБШ-1, СБ-1, СП-1, СК-1, СБГ-1, СПГ-1 их аналогов и модификаций. По своим характеристикам муфты соответствуют требованиям ГОСТ 13781.0. | 7125.63 | 6413.07
00-00051377 | UZM-BIK1-NVN3-150240SZ | IEK | Муфта кабельная изготавливается из термоусаживаемых материалов для силовых кабелей на напряжение до 1 кВ с различными типами защитного покрова, оболочками и широкого диапазона сечений токопроводящих жил. Муфты кабельные концевые КВ(Н)тп-1 универсальные для внутренней и наружной установки предназначены для присоединения потребителей к электросети с помощью 3-х и 4-х жильных бронированных и небронированных кабелей с бумажной изоляцией на напряжение до 1 кВ постоянного и переменного тока. Муфты предназначены для монтажа на кабелях типа ААГ-1, ААШ-1, ААБ-1, ААП-1, ААБШ-1, ААПШ-1, АСГ-1, ААСШ-1, АСБШ-1, СГ-1, СШ-1, СБШ-1, СБ-1, СП-1, СК-1, СБГ-1, СПГ-1 их аналогов и модификаций. По своим характеристикам муфты соответствуют требованиям ГОСТ 13781.0. | 6428.33 | 5785.5
00-00051605 | UZM-BIK1-NVN3-1625XP | IEK | Муфта кабельная изготавливается из термоусаживаемых материалов для силовых кабелей на напряжение до 1 кВ с различными типами защитного покрова, оболочками и широкого диапазона сечений токопроводящих жил. Муфты кабельные концевые КВ(Н)тп-1 универсальные для внутренней и наружной установки предназначены для присоединения потребителей к электросети с помощью 3-х и 4-х жильных бронированных и небронированных кабелей с бумажной изоляцией на напряжение до 1 кВ постоянного и переменного тока. Муфты предназначены для монтажа на кабелях типа ААГ-1, ААШ-1, ААБ-1, ААП-1, ААБШ-1, ААПШ-1, АСГ-1, ААСШ-1, АСБШ-1, СГ-1, СШ-1, СБШ-1, СБ-1, СП-1, СК-1, СБГ-1, СПГ-1 их аналогов и модификаций. По своим характеристикам муфты соответствуют требованиям ГОСТ 13781.0. | 2836.11 | 2552.5
00-00051381 | UZM-BIK1-NVN3-1625XZ | IEK | Муфта кабельная изготавливается из термоусаживаемых материалов для силовых кабелей на напряжение до 1 кВ с различными типами защитного покрова, оболочками и широкого диапазона сечений токопроводящих жил. Муфты кабельные концевые КВ(Н)тп-1 универсальные для внутренней и наружной установки предназначены для присоединения потребителей к электросети с помощью 3-х и 4-х жильных бронированных и небронированных кабелей с бумажной изоляцией на напряжение до 1 кВ постоянного и переменного тока. Муфты предназначены для монтажа на кабелях типа ААГ-1, ААШ-1, ААБ-1, ААП-1, ААБШ-1, ААПШ-1, АСГ-1, ААСШ-1, АСБШ-1, СГ-1, СШ-1, СБШ-1, СБ-1, СП-1, СК-1, СБГ-1, СПГ-1 их аналогов и модификаций. По своим характеристикам муфты соответствуют требованиям ГОСТ 13781.0. | 2410.7 | 2169.63
00-00051379 | UZM-BIK1-NVN3-1625SP | IEK | Муфта кабельная изготавливается из термоусаживаемых материалов для силовых кабелей на напряжение до 1 кВ с различными типами защитного покрова, оболочками и широкого диапазона сечений токопроводящих жил. Муфты кабельные концевые КВ(Н)тп-1 универсальные для внутренней и наружной установки предназначены для присоединения потребителей к электросети с помощью 3-х и 4-х жильных бронированных и небронированных кабелей с бумажной изоляцией на напряжение до 1 кВ постоянного и переменного тока. Муфты предназначены для монтажа на кабелях типа ААГ-1, ААШ-1, ААБ-1, ААП-1, ААБШ-1, ААПШ-1, АСГ-1, ААСШ-1, АСБШ-1, СГ-1, СШ-1, СБШ-1, СБ-1, СП-1, СК-1, СБГ-1, СПГ-1 их аналогов и модификаций. По своим характеристикам муфты соответствуют требованиям ГОСТ 13781.0. | 5024.39 | 4521.95
00-00051380 | UZM-BIK1-NVN3-1625SZ | IEK | Муфта кабельная изготавливается из термоусаживаемых материалов для силовых кабелей на напряжение до 1 кВ с различными типами защитного покрова, оболочками и широкого диапазона сечений токопроводящих жил. Муфты кабельные концевые КВ(Н)тп-1 универсальные для внутренней и наружной установки предназначены для присоединения потребителей к электросети с помощью 3-х и 4-х жильных бронированных и небронированных кабелей с бумажной изоляцией на напряжение до 1 кВ постоянного и переменного тока. Муфты предназначены для монтажа на кабелях типа ААГ-1, ААШ-1, ААБ-1, ААП-1, ААБШ-1, ААПШ-1, АСГ-1, ААСШ-1, АСБШ-1, СГ-1, СШ-1, СБШ-1, СБ-1, СП-1, СК-1, СБГ-1, СПГ-1 их аналогов и модификаций. По своим характеристикам муфты соответствуют требованиям ГОСТ 13781.0. | 4346.31 | 3911.68
00-00051606 | UZM-BIK1-NVN3-3550XP | IEK | Муфта кабельная изготавливается из термоусаживаемых материалов для силовых кабелей на напряжение до 1 кВ с различными типами защитного покрова, оболочками и широкого диапазона сечений токопроводящих жил. Муфты кабельные концевые КВ(Н)тп-1 универсальные для внутренней и наружной установки предназначены для присоединения потребителей к электросети с помощью 3-х и 4-х жильных бронированных и небронированных кабелей с бумажной изоляцией на напряжение до 1 кВ постоянного и переменного тока. Муфты предназначены для монтажа на кабелях типа ААГ-1, ААШ-1, ААБ-1, ААП-1, ААБШ-1, ААПШ-1, АСГ-1, ААСШ-1, АСБШ-1, СГ-1, СШ-1, СБШ-1, СБ-1, СП-1, СК-1, СБГ-1, СПГ-1 их аналогов и модификаций. По своим характеристикам муфты соответствуют требованиям ГОСТ 13781.0. | 2769.72 | 2492.75
00-00051384 | UZM-BIK1-NVN3-3550XZ | IEK | Муфта кабельная изготавливается из термоусаживаемых материалов для силовых кабелей на напряжение до 1 кВ с различными типами защитного покрова, оболочками и широкого диапазона сечений токопроводящих жил. Муфты кабельные концевые КВ(Н)тп-1 универсальные для внутренней и наружной установки предназначены для присоединения потребителей к электросети с помощью 3-х и 4-х жильных бронированных и небронированных кабелей с бумажной изоляцией на напряжение до 1 кВ постоянного и переменного тока. Муфты предназначены для монтажа на кабелях типа ААГ-1, ААШ-1, ААБ-1, ААП-1, ААБШ-1, ААПШ-1, АСГ-1, ААСШ-1, АСБШ-1, СГ-1, СШ-1, СБШ-1, СБ-1, СП-1, СК-1, СБГ-1, СПГ-1 их аналогов и модификаций. По своим характеристикам муфты соответствуют требованиям ГОСТ 13781.0. | 3001.38 | 2701.24
00-00051382 | UZM-BIK1-NVN3-3550SP | IEK | Муфта кабельная изготавливается из термоусаживаемых материалов для силовых кабелей на напряжение до 1 кВ с различными типами защитного покрова, оболочками и широкого диапазона сечений токопроводящих жил. Муфты кабельные концевые КВ(Н)тп-1 универсальные для внутренней и наружной установки предназначены для присоединения потребителей к электросети с помощью 3-х и 4-х жильных бронированных и небронированных кабелей с бумажной изоляцией на напряжение до 1 кВ постоянного и переменного тока. Муфты предназначены для монтажа на кабелях типа ААГ-1, ААШ-1, ААБ-1, ААП-1, ААБШ-1, ААПШ-1, АСГ-1, ААСШ-1, АСБШ-1, СГ-1, СШ-1, СБШ-1, СБ-1, СП-1, СК-1, СБГ-1, СПГ-1 их аналогов и модификаций. По своим характеристикам муфты соответствуют требованиям ГОСТ 13781.0. | 5370.79 | 4833.71
00-00051383 | UZM-BIK1-NVN3-3550SZ | IEK | Муфта кабельная изготавливается из термоусаживаемых материалов для силовых кабелей на напряжение до 1 кВ с различными типами защитного покрова, оболочками и широкого диапазона сечений токопроводящих жил. Муфты кабельные концевые КВ(Н)тп-1 универсальные для внутренней и наружной установки предназначены для присоединения потребителей к электросети с помощью 3-х и 4-х жильных бронированных и небронированных кабелей с бумажной изоляцией на напряжение до 1 кВ постоянного и переменного тока. Муфты предназначены для монтажа на кабелях типа ААГ-1, ААШ-1, ААБ-1, ААП-1, ААБШ-1, ААПШ-1, АСГ-1, ААСШ-1, АСБШ-1, СГ-1, СШ-1, СБШ-1, СБ-1, СП-1, СК-1, СБГ-1, СПГ-1 их аналогов и модификаций. По своим характеристикам муфты соответствуют требованиям ГОСТ 13781.0. | 3876.67 | 3489
00-00051607 | UZM-BIK1-NVN3-70120XP | IEK | Муфта кабельная изготавливается из термоусаживаемых материалов для силовых кабелей на напряжение до 1 кВ с различными типами защитного покрова, оболочками и широкого диапазона сечений токопроводящих жил. Муфты кабельные концевые КВ(Н)тп-1 универсальные для внутренней и наружной установки предназначены для присоединения потребителей к электросети с помощью 3-х и 4-х жильных бронированных и небронированных кабелей с бумажной изоляцией на напряжение до 1 кВ постоянного и переменного тока. Муфты предназначены для монтажа на кабелях типа ААГ-1, ААШ-1, ААБ-1, ААП-1, ААБШ-1, ААПШ-1, АСГ-1, ААСШ-1, АСБШ-1, СГ-1, СШ-1, СБШ-1, СБ-1, СП-1, СК-1, СБГ-1, СПГ-1 их аналогов и модификаций. По своим характеристикам муфты соответствуют требованиям ГОСТ 13781.0. | 3092.5 | 2783.25
00-00051387 | UZM-BIK1-NVN3-70120XZ | IEK | Муфта кабельная изготавливается из термоусаживаемых материалов для силовых кабелей на напряжение до 1 кВ с различными типами защитного покрова, оболочками и широкого диапазона сечений токопроводящих жил. Муфты кабельные концевые КВ(Н)тп-1 универсальные для внутренней и наружной установки предназначены для присоединения потребителей к электросети с помощью 3-х и 4-х жильных бронированных и небронированных кабелей с бумажной изоляцией на напряжение до 1 кВ постоянного и переменного тока. Муфты предназначены для монтажа на кабелях типа ААГ-1, ААШ-1, ААБ-1, ААП-1, ААБШ-1, ААПШ-1, АСГ-1, ААСШ-1, АСБШ-1, СГ-1, СШ-1, СБШ-1, СБ-1, СП-1, СК-1, СБГ-1, СПГ-1 их аналогов и модификаций. По своим характеристикам муфты соответствуют требованиям ГОСТ 13781.0. | 3606.5 | 3245.85
00-00051385 | UZM-BIK1-NVN3-70120SP | IEK | Муфта кабельная изготавливается из термоусаживаемых материалов для силовых кабелей на напряжение до 1 кВ с различными типами защитного покрова, оболочками и широкого диапазона сечений токопроводящих жил. Муфты кабельные концевые КВ(Н)тп-1 универсальные для внутренней и наружной установки предназначены для присоединения потребителей к электросети с помощью 3-х и 4-х жильных бронированных и небронированных кабелей с бумажной изоляцией на напряжение до 1 кВ постоянного и переменного тока. Муфты предназначены для монтажа на кабелях типа ААГ-1, ААШ-1, ААБ-1, ААП-1, ААБШ-1, ААПШ-1, АСГ-1, ААСШ-1, АСБШ-1, СГ-1, СШ-1, СБШ-1, СБ-1, СП-1, СК-1, СБГ-1, СПГ-1 их аналогов и модификаций. По своим характеристикам муфты соответствуют требованиям ГОСТ 13781.0. | 5690.89 | 5121.8
00-00051386 | UZM-BIK1-NVN3-70120SZ | IEK | Муфта кабельная изготавливается из термоусаживаемых материалов для силовых кабелей на напряжение до 1 кВ с различными типами защитного покрова, оболочками и широкого диапазона сечений токопроводящих жил. Муфты кабельные концевые КВ(Н)тп-1 универсальные для внутренней и наружной установки предназначены для присоединения потребителей к электросети с помощью 3-х и 4-х жильных бронированных и небронированных кабелей с бумажной изоляцией на напряжение до 1 кВ постоянного и переменного тока. Муфты предназначены для монтажа на кабелях типа ААГ-1, ААШ-1, ААБ-1, ААП-1, ААБШ-1, ААПШ-1, АСГ-1, ААСШ-1, АСБШ-1, СГ-1, СШ-1, СБШ-1, СБ-1, СП-1, СК-1, СБГ-1, СПГ-1 их аналогов и модификаций. По своим характеристикам муфты соответствуют требованиям ГОСТ 13781.0. | 4773.69 | 4296.32
00-00051608 | UZM-BIK1-NVN4-150240XP | IEK | Муфта кабельная изготавливается из термоусаживаемых материалов для силовых кабелей на напряжение до 1 кВ с различными типами защитного покрова, оболочками и широкого диапазона сечений токопроводящих жил. Муфты кабельные концевые КВ(Н)тп-1 универсальные для внутренней и наружной установки предназначены для присоединения потребителей к электросети с помощью 3-х и 4-х жильных бронированных и небронированных кабелей с бумажной изоляцией на напряжение до 1 кВ постоянного и переменного тока. Муфты предназначены для монтажа на кабелях типа ААГ-1, ААШ-1, ААБ-1, ААП-1, ААБШ-1, ААПШ-1, АСГ-1, ААСШ-1, АСБШ-1, СГ-1, СШ-1, СБШ-1, СБ-1, СП-1, СК-1, СБГ-1, СПГ-1 их аналогов и модификаций. По своим характеристикам муфты соответствуют требованиям ГОСТ 13781.0. | 4297.62 | 3867.86
00-00051390 | UZM-BIK1-NVN4-150240XZ | IEK | Муфта кабельная изготавливается из термоусаживаемых материалов для силовых кабелей на напряжение до 1 кВ с различными типами защитного покрова, оболочками и широкого диапазона сечений токопроводящих жил. Муфты кабельные концевые КВ(Н)тп-1 универсальные для внутренней и наружной установки предназначены для присоединения потребителей к электросети с помощью 3-х и 4-х жильных бронированных и небронированных кабелей с бумажной изоляцией на напряжение до 1 кВ постоянного и переменного тока. Муфты предназначены для монтажа на кабелях типа ААГ-1, ААШ-1, ААБ-1, ААП-1, ААБШ-1, ААПШ-1, АСГ-1, ААСШ-1, АСБШ-1, СГ-1, СШ-1, СБШ-1, СБ-1, СП-1, СК-1, СБГ-1, СПГ-1 их аналогов и модификаций. По своим характеристикам муфты соответствуют требованиям ГОСТ 13781.0. | 5378.14 | 4840.33
00-00051388 | UZM-BIK1-NVN4-150240SP | IEK | Муфта кабельная изготавливается из термоусаживаемых материалов для силовых кабелей на напряжение до 1 кВ с различными типами защитного покрова, оболочками и широкого диапазона сечений токопроводящих жил. Муфты кабельные концевые КВ(Н)тп-1 универсальные для внутренней и наружной установки предназначены для присоединения потребителей к электросети с помощью 3-х и 4-х жильных бронированных и небронированных кабелей с бумажной изоляцией на напряжение до 1 кВ постоянного и переменного тока. Муфты предназначены для монтажа на кабелях типа ААГ-1, ААШ-1, ААБ-1, ААП-1, ААБШ-1, ААПШ-1, АСГ-1, ААСШ-1, АСБШ-1, СГ-1, СШ-1, СБШ-1, СБ-1, СП-1, СК-1, СБГ-1, СПГ-1 их аналогов и модификаций. По своим характеристикам муфты соответствуют требованиям ГОСТ 13781.0. | 8084.89 | 7276.4
00-00051389 | UZM-BIK1-NVN4-150240SZ | IEK | Муфта кабельная изготавливается из термоусаживаемых материалов для силовых кабелей на напряжение до 1 кВ с различными типами защитного покрова, оболочками и широкого диапазона сечений токопроводящих жил. Муфты кабельные концевые КВ(Н)тп-1 универсальные для внутренней и наружной установки предназначены для присоединения потребителей к электросети с помощью 3-х и 4-х жильных бронированных и небронированных кабелей с бумажной изоляцией на напряжение до 1 кВ постоянного и переменного тока. Муфты предназначены для монтажа на кабелях типа ААГ-1, ААШ-1, ААБ-1, ААП-1, ААБШ-1, ААПШ-1, АСГ-1, ААСШ-1, АСБШ-1, СГ-1, СШ-1, СБШ-1, СБ-1, СП-1, СК-1, СБГ-1, СПГ-1 их аналогов и модификаций. По своим характеристикам муфты соответствуют требованиям ГОСТ 13781.0. | 13512.71 | 12161.44
00-00051609 | UZM-BIK1-NVN4-1625XP | IEK | Муфта кабельная изготавливается из термоусаживаемых материалов для силовых кабелей на напряжение до 1 кВ с различными типами защитного покрова, оболочками и широкого диапазона сечений токопроводящих жил. Муфты кабельные концевые КВ(Н)тп-1 универсальные для внутренней и наружной установки предназначены для присоединения потребителей к электросети с помощью 3-х и 4-х жильных бронированных и небронированных кабелей с бумажной изоляцией на напряжение до 1 кВ постоянного и переменного тока. Муфты предназначены для монтажа на кабелях типа ААГ-1, ААШ-1, ААБ-1, ААП-1, ААБШ-1, ААПШ-1, АСГ-1, ААСШ-1, АСБШ-1, СГ-1, СШ-1, СБШ-1, СБ-1, СП-1, СК-1, СБГ-1, СПГ-1 их аналогов и модификаций. По своим характеристикам муфты соответствуют требованиям ГОСТ 13781.0. | 3307.74 | 2976.97
00-00051393 | UZM-BIK1-NVN4-1625XZ | IEK | Муфта кабельная изготавливается из термоусаживаемых материалов для силовых кабелей на напряжение до 1 кВ с различными типами защитного покрова, оболочками и широкого диапазона сечений токопроводящих жил. Муфты кабельные концевые КВ(Н)тп-1 универсальные для внутренней и наружной установки предназначены для присоединения потребителей к электросети с помощью 3-х и 4-х жильных бронированных и небронированных кабелей с бумажной изоляцией на напряжение до 1 кВ постоянного и переменного тока. Муфты предназначены для монтажа на кабелях типа ААГ-1, ААШ-1, ААБ-1, ААП-1, ААБШ-1, ААПШ-1, АСГ-1, ААСШ-1, АСБШ-1, СГ-1, СШ-1, СБШ-1, СБ-1, СП-1, СК-1, СБГ-1, СПГ-1 их аналогов и модификаций. По своим характеристикам муфты соответствуют требованиям ГОСТ 13781.0. | 2843.88 | 2559.49
00-00051391 | UZM-BIK1-NVN4-1625SP | IEK | Муфта кабельная изготавливается из термоусаживаемых материалов для силовых кабелей на напряжение до 1 кВ с различными типами защитного покрова, оболочками и широкого диапазона сечений токопроводящих жил. Муфты кабельные концевые КВ(Н)тп-1 универсальные для внутренней и наружной установки предназначены для присоединения потребителей к электросети с помощью 3-х и 4-х жильных бронированных и небронированных кабелей с бумажной изоляцией на напряжение до 1 кВ постоянного и переменного тока. Муфты предназначены для монтажа на кабелях типа ААГ-1, ААШ-1, ААБ-1, ААП-1, ААБШ-1, ААПШ-1, АСГ-1, ААСШ-1, АСБШ-1, СГ-1, СШ-1, СБШ-1, СБ-1, СП-1, СК-1, СБГ-1, СПГ-1 их аналогов и модификаций. По своим характеристикам муфты соответствуют требованиям ГОСТ 13781.0. | 5762.27 | 5186.04
00-00051392 | UZM-BIK1-NVN4-1625SZ | IEK | Муфта кабельная изготавливается из термоусаживаемых материалов для силовых кабелей на напряжение до 1 кВ с различными типами защитного покрова, оболочками и широкого диапазона сечений токопроводящих жил. Муфты кабельные концевые КВ(Н)тп-1 универсальные для внутренней и наружной установки предназначены для присоединения потребителей к электросети с помощью 3-х и 4-х жильных бронированных и небронированных кабелей с бумажной изоляцией на напряжение до 1 кВ постоянного и переменного тока. Муфты предназначены для монтажа на кабелях типа ААГ-1, ААШ-1, ААБ-1, ААП-1, ААБШ-1, ААПШ-1, АСГ-1, ААСШ-1, АСБШ-1, СГ-1, СШ-1, СБШ-1, СБ-1, СП-1, СК-1, СБГ-1, СПГ-1 их аналогов и модификаций. По своим характеристикам муфты соответствуют требованиям ГОСТ 13781.0. | 4543.82 | 4089.44
00-00051610 | UZM-BIK1-NVN4-3550XP | IEK | Муфта кабельная изготавливается из термоусаживаемых материалов для силовых кабелей на напряжение до 1 кВ с различными типами защитного покрова, оболочками и широкого диапазона сечений токопроводящих жил. Муфты кабельные концевые КВ(Н)тп-1 универсальные для внутренней и наружной установки предназначены для присоединения потребителей к электросети с помощью 3-х и 4-х жильных бронированных и небронированных кабелей с бумажной изоляцией на напряжение до 1 кВ постоянного и переменного тока. Муфты предназначены для монтажа на кабелях типа ААГ-1, ААШ-1, ААБ-1, ААП-1, ААБШ-1, ААПШ-1, АСГ-1, ААСШ-1, АСБШ-1, СГ-1, СШ-1, СБШ-1, СБ-1, СП-1, СК-1, СБГ-1, СПГ-1 их аналогов и модификаций. По своим характеристикам муфты соответствуют требованиям ГОСТ 13781.0. | 3675.64 | 3308.08
00-00051396 | UZM-BIK1-NVN4-3550XZ | IEK | Муфта кабельная изготавливается из термоусаживаемых материалов для силовых кабелей на напряжение до 1 кВ с различными типами защитного покрова, оболочками и широкого диапазона сечений токопроводящих жил. Муфты кабельные концевые КВ(Н)тп-1 универсальные для внутренней и наружной установки предназначены для присоединения потребителей к электросети с помощью 3-х и 4-х жильных бронированных и небронированных кабелей с бумажной изоляцией на напряжение до 1 кВ постоянного и переменного тока. Муфты предназначены для монтажа на кабелях типа ААГ-1, ААШ-1, ААБ-1, ААП-1, ААБШ-1, ААПШ-1, АСГ-1, ААСШ-1, АСБШ-1, СГ-1, СШ-1, СБШ-1, СБ-1, СП-1, СК-1, СБГ-1, СПГ-1 их аналогов и модификаций. По своим характеристикам муфты соответствуют требованиям ГОСТ 13781.0. | 3078.58 | 2770.72
00-00051394 | UZM-BIK1-NVN4-3550SP | IEK | Муфта кабельная изготавливается из термоусаживаемых материалов для силовых кабелей на напряжение до 1 кВ с различными типами защитного покрова, оболочками и широкого диапазона сечений токопроводящих жил. Муфты кабельные концевые КВ(Н)тп-1 универсальные для внутренней и наружной установки предназначены для присоединения потребителей к электросети с помощью 3-х и 4-х жильных бронированных и небронированных кабелей с бумажной изоляцией на напряжение до 1 кВ постоянного и переменного тока. Муфты предназначены для монтажа на кабелях типа ААГ-1, ААШ-1, ААБ-1, ААП-1, ААБШ-1, ААПШ-1, АСГ-1, ААСШ-1, АСБШ-1, СГ-1, СШ-1, СБШ-1, СБ-1, СП-1, СК-1, СБГ-1, СПГ-1 их аналогов и модификаций. По своим характеристикам муфты соответствуют требованиям ГОСТ 13781.0. | 5846.61 | 5261.95
00-00051395 | UZM-BIK1-NVN4-3550SZ | IEK | Муфта кабельная изготавливается из термоусаживаемых материалов для силовых кабелей на напряжение до 1 кВ с различными типами защитного покрова, оболочками и широкого диапазона сечений токопроводящих жил. Муфты кабельные концевые КВ(Н)тп-1 универсальные для внутренней и наружной установки предназначены для присоединения потребителей к электросети с помощью 3-х и 4-х жильных бронированных и небронированных кабелей с бумажной изоляцией на напряжение до 1 кВ постоянного и переменного тока. Муфты предназначены для монтажа на кабелях типа ААГ-1, ААШ-1, ААБ-1, ААП-1, ААБШ-1, ААПШ-1, АСГ-1, ААСШ-1, АСБШ-1, СГ-1, СШ-1, СБШ-1, СБ-1, СП-1, СК-1, СБГ-1, СПГ-1 их аналогов и модификаций. По своим характеристикам муфты соответствуют требованиям ГОСТ 13781.0. | 4434.5 | 3991.05
00-00051611 | UZM-BIK1-NVN4-70120XP | IEK | Муфта кабельная изготавливается из термоусаживаемых материалов для силовых кабелей на напряжение до 1 кВ с различными типами защитного покрова, оболочками и широкого диапазона сечений токопроводящих жил. Муфты кабельные концевые КВ(Н)тп-1 универсальные для внутренней и наружной установки предназначены для присоединения потребителей к электросети с помощью 3-х и 4-х жильных бронированных и небронированных кабелей с бумажной изоляцией на напряжение до 1 кВ постоянного и переменного тока. Муфты предназначены для монтажа на кабелях типа ААГ-1, ААШ-1, ААБ-1, ААП-1, ААБШ-1, ААПШ-1, АСГ-1, ААСШ-1, АСБШ-1, СГ-1, СШ-1, СБШ-1, СБ-1, СП-1, СК-1, СБГ-1, СПГ-1 их аналогов и модификаций. По своим характеристикам муфты соответствуют требованиям ГОСТ 13781.0. | 3547.97 | 3193.17
00-00051399 | UZM-BIK1-NVN4-70120XZ | IEK | Муфта кабельная изготавливается из термоусаживаемых материалов для силовых кабелей на напряжение до 1 кВ с различными типами защитного покрова, оболочками и широкого диапазона сечений токопроводящих жил. Муфты кабельные концевые КВ(Н)тп-1 универсальные для внутренней и наружной установки предназначены для присоединения потребителей к электросети с помощью 3-х и 4-х жильных бронированных и небронированных кабелей с бумажной изоляцией на напряжение до 1 кВ постоянного и переменного тока. Муфты предназначены для монтажа на кабелях типа ААГ-1, ААШ-1, ААБ-1, ААП-1, ААБШ-1, ААПШ-1, АСГ-1, ААСШ-1, АСБШ-1, СГ-1, СШ-1, СБШ-1, СБ-1, СП-1, СК-1, СБГ-1, СПГ-1 их аналогов и модификаций. По своим характеристикам муфты соответствуют требованиям ГОСТ 13781.0. | 4230.82 | 3807.74
00-00051397 | UZM-BIK1-NVN4-70120SP | IEK | Муфта кабельная изготавливается из термоусаживаемых материалов для силовых кабелей на напряжение до 1 кВ с различными типами защитного покрова, оболочками и широкого диапазона сечений токопроводящих жил. Муфты кабельные концевые КВ(Н)тп-1 универсальные для внутренней и наружной установки предназначены для присоединения потребителей к электросети с помощью 3-х и 4-х жильных бронированных и небронированных кабелей с бумажной изоляцией на напряжение до 1 кВ постоянного и переменного тока. Муфты предназначены для монтажа на кабелях типа ААГ-1, ААШ-1, ААБ-1, ААП-1, ААБШ-1, ААПШ-1, АСГ-1, ААСШ-1, АСБШ-1, СГ-1, СШ-1, СБШ-1, СБ-1, СП-1, СК-1, СБГ-1, СПГ-1 их аналогов и модификаций. По своим характеристикам муфты соответствуют требованиям ГОСТ 13781.0. | 6449.38 | 5804.44
00-00051398 | UZM-BIK1-NVN4-70120SZ | IEK | Муфта кабельная изготавливается из термоусаживаемых материалов для силовых кабелей на напряжение до 1 кВ с различными типами защитного покрова, оболочками и широкого диапазона сечений токопроводящих жил. Муфты кабельные концевые КВ(Н)тп-1 универсальные для внутренней и наружной установки предназначены для присоединения потребителей к электросети с помощью 3-х и 4-х жильных бронированных и небронированных кабелей с бумажной изоляцией на напряжение до 1 кВ постоянного и переменного тока. Муфты предназначены для монтажа на кабелях типа ААГ-1, ААШ-1, ААБ-1, ААП-1, ААБШ-1, ААПШ-1, АСГ-1, ААСШ-1, АСБШ-1, СГ-1, СШ-1, СБШ-1, СБ-1, СП-1, СК-1, СБГ-1, СПГ-1 их аналогов и модификаций. По своим характеристикам муфты соответствуют требованиям ГОСТ 13781.0. | 6302.63 | 5672.37
00-00051657 | UZM-BIK10-VN3-150240XP | IEK | Муфта кабельная концевая внутренней установки марки КВтп-10 и наружной установки марки КНтп-10 предназначена для присоединения потребителей к электросети с помощью 3-х жильных силовых кабелей с бумажной изоляцией с бронёй и без брони на напряжение до 10 кВ переменного тока частотой 50Гц. По своим характеристикам муфты соответствуют требованиям ГОСТ 13781.0. Муфты предназначены для монтажа на кабелях типа ААГ-10, ААШв-10, ААБл-10, ААПл-10, АСГ-10, АСБлШв-10, СГ-10, СШв-10, СБШв-10, СБ-10, СБГ-10, их аналогов и модификаций. | 4888.42 | 4399.58
00-00051658 | UZM-BIK10-VN3-150240XZ | IEK | Муфта кабельная концевая внутренней установки марки КВтп-10 и наружной установки марки КНтп-10 предназначена для присоединения потребителей к электросети с помощью 3-х жильных силовых кабелей с бумажной изоляцией с бронёй и без брони на напряжение до 10 кВ переменного тока частотой 50Гц. По своим характеристикам муфты соответствуют требованиям ГОСТ 13781.0. Муфты предназначены для монтажа на кабелях типа ААГ-10, ААШв-10, ААБл-10, ААПл-10, АСГ-10, АСБлШв-10, СГ-10, СШв-10, СБШв-10, СБ-10, СБГ-10, их аналогов и модификаций. | 5316.77 | 4785.09
00-00051655 | UZM-BIK10-VN3-150240SP | IEK | Муфта кабельная концевая внутренней установки марки КВтп-10 и наружной установки марки КНтп-10 предназначена для присоединения потребителей к электросети с помощью 3-х жильных силовых кабелей с бумажной изоляцией с бронёй и без брони на напряжение до 10 кВ переменного тока частотой 50Гц. По своим характеристикам муфты соответствуют требованиям ГОСТ 13781.0. Муфты предназначены для монтажа на кабелях типа ААГ-10, ААШв-10, ААБл-10, ААПл-10, АСГ-10, АСБлШв-10, СГ-10, СШв-10, СБШв-10, СБ-10, СБГ-10, их аналогов и модификаций. | 7987.23 | 7188.51
00-00051656 | UZM-BIK10-VN3-150240SZ | IEK | Муфта кабельная концевая внутренней установки марки КВтп-10 и наружной установки марки КНтп-10 предназначена для присоединения потребителей к электросети с помощью 3-х жильных силовых кабелей с бумажной изоляцией с бронёй и без брони на напряжение до 10 кВ переменного тока частотой 50Гц. По своим характеристикам муфты соответствуют требованиям ГОСТ 13781.0. Муфты предназначены для монтажа на кабелях типа ААГ-10, ААШв-10, ААБл-10, ААПл-10, АСГ-10, АСБлШв-10, СГ-10, СШв-10, СБШв-10, СБ-10, СБГ-10, их аналогов и модификаций. | 8151.95 | 7336.76
00-00051661 | UZM-BIK10-VN3-3550XP | IEK | Муфта кабельная концевая внутренней установки марки КВтп-10 и наружной установки марки КНтп-10 предназначена для присоединения потребителей к электросети с помощью 3-х жильных силовых кабелей с бумажной изоляцией с бронёй и без брони на напряжение до 10 кВ переменного тока частотой 50Гц. По своим характеристикам муфты соответствуют требованиям ГОСТ 13781.0. Муфты предназначены для монтажа на кабелях типа ААГ-10, ААШв-10, ААБл-10, ААПл-10, АСГ-10, АСБлШв-10, СГ-10, СШв-10, СБШв-10, СБ-10, СБГ-10, их аналогов и модификаций. | 3653.07 | 3287.76
00-00051662 | UZM-BIK10-VN3-3550XZ | IEK | Муфта кабельная концевая внутренней установки марки КВтп-10 и наружной установки марки КНтп-10 предназначена для присоединения потребителей к электросети с помощью 3-х жильных силовых кабелей с бумажной изоляцией с бронёй и без брони на напряжение до 10 кВ переменного тока частотой 50Гц. По своим характеристикам муфты соответствуют требованиям ГОСТ 13781.0. Муфты предназначены для монтажа на кабелях типа ААГ-10, ААШв-10, ААБл-10, ААПл-10, АСГ-10, АСБлШв-10, СГ-10, СШв-10, СБШв-10, СБ-10, СБГ-10, их аналогов и модификаций. | 4059.57 | 3653.61
00-00051659 | UZM-BIK10-VN3-3550SP | IEK | Муфта кабельная концевая внутренней установки марки КВтп-10 и наружной установки марки КНтп-10 предназначена для присоединения потребителей к электросети с помощью 3-х жильных силовых кабелей с бумажной изоляцией с бронёй и без брони на напряжение до 10 кВ переменного тока частотой 50Гц. По своим характеристикам муфты соответствуют требованиям ГОСТ 13781.0. Муфты предназначены для монтажа на кабелях типа ААГ-10, ААШв-10, ААБл-10, ААПл-10, АСГ-10, АСБлШв-10, СГ-10, СШв-10, СБШв-10, СБ-10, СБГ-10, их аналогов и модификаций. | 5168.43 | 4651.59
00-00051660 | UZM-BIK10-VN3-3550SZ | IEK | Муфта кабельная концевая внутренней установки марки КВтп-10 и наружной установки марки КНтп-10 предназначена для присоединения потребителей к электросети с помощью 3-х жильных силовых кабелей с бумажной изоляцией с бронёй и без брони на напряжение до 10 кВ переменного тока частотой 50Гц. По своим характеристикам муфты соответствуют требованиям ГОСТ 13781.0. Муфты предназначены для монтажа на кабелях типа ААГ-10, ААШв-10, ААБл-10, ААПл-10, АСГ-10, АСБлШв-10, СГ-10, СШв-10, СБШв-10, СБ-10, СБГ-10, их аналогов и модификаций. | 5039.88 | 4535.89
00-00051665 | UZM-BIK10-VN3-70120XP | IEK | Муфта кабельная концевая внутренней установки марки КВтп-10 и наружной установки марки КНтп-10 предназначена для присоединения потребителей к электросети с помощью 3-х жильных силовых кабелей с бумажной изоляцией с бронёй и без брони на напряжение до 10 кВ переменного тока частотой 50Гц. По своим характеристикам муфты соответствуют требованиям ГОСТ 13781.0. Муфты предназначены для монтажа на кабелях типа ААГ-10, ААШв-10, ААБл-10, ААПл-10, АСГ-10, АСБлШв-10, СГ-10, СШв-10, СБШв-10, СБ-10, СБГ-10, их аналогов и модификаций. | 4290.34 | 3861.31
00-00051666 | UZM-BIK10-VN3-70120XZ | IEK | Муфта кабельная концевая внутренней установки марки КВтп-10 и наружной установки марки КНтп-10 предназначена для присоединения потребителей к электросети с помощью 3-х жильных силовых кабелей с бумажной изоляцией с бронёй и без брони на напряжение до 10 кВ переменного тока частотой 50Гц. По своим характеристикам муфты соответствуют требованиям ГОСТ 13781.0. Муфты предназначены для монтажа на кабелях типа ААГ-10, ААШв-10, ААБл-10, ААПл-10, АСГ-10, АСБлШв-10, СГ-10, СШв-10, СБШв-10, СБ-10, СБГ-10, их аналогов и модификаций. | 4669.71 | 4202.74
00-00051663 | UZM-BIK10-VN3-70120SP | IEK | Муфта кабельная концевая внутренней установки марки КВтп-10 и наружной установки марки КНтп-10 предназначена для присоединения потребителей к электросети с помощью 3-х жильных силовых кабелей с бумажной изоляцией с бронёй и без брони на напряжение до 10 кВ переменного тока частотой 50Гц. По своим характеристикам муфты соответствуют требованиям ГОСТ 13781.0. Муфты предназначены для монтажа на кабелях типа ААГ-10, ААШв-10, ААБл-10, ААПл-10, АСГ-10, АСБлШв-10, СГ-10, СШв-10, СБШв-10, СБ-10, СБГ-10, их аналогов и модификаций. | 6260.22 | 5634.2
00-00051664 | UZM-BIK10-VN3-70120SZ | IEK | Муфта кабельная концевая внутренней установки марки КВтп-10 и наружной установки марки КНтп-10 предназначена для присоединения потребителей к электросети с помощью 3-х жильных силовых кабелей с бумажной изоляцией с бронёй и без брони на напряжение до 10 кВ переменного тока частотой 50Гц. По своим характеристикам муфты соответствуют требованиям ГОСТ 13781.0. Муфты предназначены для монтажа на кабелях типа ААГ-10, ААШв-10, ААБл-10, ААПл-10, АСГ-10, АСБлШв-10, СГ-10, СШв-10, СБШв-10, СБ-10, СБГ-10, их аналогов и модификаций. | 6521.51 | 5869.36
00-00051645 | UZM-BIK10-NVN3-150240XP | IEK | Муфта кабельная концевая внутренней установки марки КВтп-10 и наружной установки марки КНтп-10 предназначена для присоединения потребителей к электросети с помощью 3-х жильных силовых кабелей с бумажной изоляцией с бронёй и без брони на напряжение до 10 кВ переменного тока частотой 50Гц. По своим характеристикам муфты соответствуют требованиям ГОСТ 13781.0. Муфты предназначены для монтажа на кабелях типа ААГ-10, ААШв-10, ААБл-10, ААПл-10, АСГ-10, АСБлШв-10, СГ-10, СШв-10, СБШв-10, СБ-10, СБГ-10, их аналогов и модификаций. | 5966.95 | 5370.26
00-00051646 | UZM-BIK10-NVN3-150240XZ | IEK | Муфта кабельная концевая внутренней установки марки КВтп-10 и наружной установки марки КНтп-10 предназначена для присоединения потребителей к электросети с помощью 3-х жильных силовых кабелей с бумажной изоляцией с бронёй и без брони на напряжение до 10 кВ переменного тока частотой 50Гц. По своим характеристикам муфты соответствуют требованиям ГОСТ 13781.0. Муфты предназначены для монтажа на кабелях типа ААГ-10, ААШв-10, ААБл-10, ААПл-10, АСГ-10, АСБлШв-10, СГ-10, СШв-10, СБШв-10, СБ-10, СБГ-10, их аналогов и модификаций. | 6815.03 | 6133.53
00-00051643 | UZM-BIK10-NVN3-150240SP | IEK | Муфта кабельная концевая внутренней установки марки КВтп-10 и наружной установки марки КНтп-10 предназначена для присоединения потребителей к электросети с помощью 3-х жильных силовых кабелей с бумажной изоляцией с бронёй и без брони на напряжение до 10 кВ переменного тока частотой 50Гц. По своим характеристикам муфты соответствуют требованиям ГОСТ 13781.0. Муфты предназначены для монтажа на кабелях типа ААГ-10, ААШв-10, ААБл-10, ААПл-10, АСГ-10, АСБлШв-10, СГ-10, СШв-10, СБШв-10, СБ-10, СБГ-10, их аналогов и модификаций. | 9429.23 | 8486.31
00-00051644 | UZM-BIK10-NVN3-150240SZ | IEK | Муфта кабельная концевая внутренней установки марки КВтп-10 и наружной установки марки КНтп-10 предназначена для присоединения потребителей к электросети с помощью 3-х жильных силовых кабелей с бумажной изоляцией с бронёй и без брони на напряжение до 10 кВ переменного тока частотой 50Гц. По своим характеристикам муфты соответствуют требованиям ГОСТ 13781.0. Муфты предназначены для монтажа на кабелях типа ААГ-10, ААШв-10, ААБл-10, ААПл-10, АСГ-10, АСБлШв-10, СГ-10, СШв-10, СБШв-10, СБ-10, СБГ-10, их аналогов и модификаций. | 9804.07 | 8823.66
00-00051649 | UZM-BIK10-NVN3-3550XP | IEK | Муфта кабельная концевая внутренней установки марки КВтп-10 и наружной установки марки КНтп-10 предназначена для присоединения потребителей к электросети с помощью 3-х жильных силовых кабелей с бумажной изоляцией с бронёй и без брони на напряжение до 10 кВ переменного тока частотой 50Гц. По своим характеристикам муфты соответствуют требованиям ГОСТ 13781.0. Муфты предназначены для монтажа на кабелях типа ААГ-10, ААШв-10, ААБл-10, ААПл-10, АСГ-10, АСБлШв-10, СГ-10, СШв-10, СБШв-10, СБ-10, СБГ-10, их аналогов и модификаций. | 6630.63 | 5967.57
00-00051650 | UZM-BIK10-NVN3-3550XZ | IEK | Муфта кабельная концевая внутренней установки марки КВтп-10 и наружной установки марки КНтп-10 предназначена для присоединения потребителей к электросети с помощью 3-х жильных силовых кабелей с бумажной изоляцией с бронёй и без брони на напряжение до 10 кВ переменного тока частотой 50Гц. По своим характеристикам муфты соответствуют требованиям ГОСТ 13781.0. Муфты предназначены для монтажа на кабелях типа ААГ-10, ААШв-10, ААБл-10, ААПл-10, АСГ-10, АСБлШв-10, СГ-10, СШв-10, СБШв-10, СБ-10, СБГ-10, их аналогов и модификаций. | 16781.99 | 15103.79
00-00051647 | UZM-BIK10-NVN3-3550SP | IEK | Муфта кабельная концевая внутренней установки марки КВтп-10 и наружной установки марки КНтп-10 предназначена для присоединения потребителей к электросети с помощью 3-х жильных силовых кабелей с бумажной изоляцией с бронёй и без брони на напряжение до 10 кВ переменного тока частотой 50Гц. По своим характеристикам муфты соответствуют требованиям ГОСТ 13781.0. Муфты предназначены для монтажа на кабелях типа ААГ-10, ААШв-10, ААБл-10, ААПл-10, АСГ-10, АСБлШв-10, СГ-10, СШв-10, СБШв-10, СБ-10, СБГ-10, их аналогов и модификаций. | 6629.76 | 5966.78
00-00051648 | UZM-BIK10-NVN3-3550SZ | IEK | Муфта кабельная концевая внутренней установки марки КВтп-10 и наружной установки марки КНтп-10 предназначена для присоединения потребителей к электросети с помощью 3-х жильных силовых кабелей с бумажной изоляцией с бронёй и без брони на напряжение до 10 кВ переменного тока частотой 50Гц. По своим характеристикам муфты соответствуют требованиям ГОСТ 13781.0. Муфты предназначены для монтажа на кабелях типа ААГ-10, ААШв-10, ААБл-10, ААПл-10, АСГ-10, АСБлШв-10, СГ-10, СШв-10, СБШв-10, СБ-10, СБГ-10, их аналогов и модификаций. | 6630.06 | 5967.05
00-00051653 | UZM-BIK10-NVN3-70120XP | IEK | Муфта кабельная концевая внутренней установки марки КВтп-10 и наружной установки марки КНтп-10 предназначена для присоединения потребителей к электросети с помощью 3-х жильных силовых кабелей с бумажной изоляцией с бронёй и без брони на напряжение до 10 кВ переменного тока частотой 50Гц. По своим характеристикам муфты соответствуют требованиям ГОСТ 13781.0. Муфты предназначены для монтажа на кабелях типа ААГ-10, ААШв-10, ААБл-10, ААПл-10, АСГ-10, АСБлШв-10, СГ-10, СШв-10, СБШв-10, СБ-10, СБГ-10, их аналогов и модификаций. | 5316.15 | 4784.54
00-00051654 | UZM-BIK10-NVN3-70120XZ | IEK | Муфта кабельная концевая внутренней установки марки КВтп-10 и наружной установки марки КНтп-10 предназначена для присоединения потребителей к электросети с помощью 3-х жильных силовых кабелей с бумажной изоляцией с бронёй и без брони на напряжение до 10 кВ переменного тока частотой 50Гц. По своим характеристикам муфты соответствуют требованиям ГОСТ 13781.0. Муфты предназначены для монтажа на кабелях типа ААГ-10, ААШв-10, ААБл-10, ААПл-10, АСГ-10, АСБлШв-10, СГ-10, СШв-10, СБШв-10, СБ-10, СБГ-10, их аналогов и модификаций. | 5947.12 | 5352.41
00-00051651 | UZM-BIK10-NVN3-70120SP | IEK | Муфта кабельная концевая внутренней установки марки КВтп-10 и наружной установки марки КНтп-10 предназначена для присоединения потребителей к электросети с помощью 3-х жильных силовых кабелей с бумажной изоляцией с бронёй и без брони на напряжение до 10 кВ переменного тока частотой 50Гц. По своим характеристикам муфты соответствуют требованиям ГОСТ 13781.0. Муфты предназначены для монтажа на кабелях типа ААГ-10, ААШв-10, ААБл-10, ААПл-10, АСГ-10, АСБлШв-10, СГ-10, СШв-10, СБШв-10, СБ-10, СБГ-10, их аналогов и модификаций. | 8767.65 | 7890.89
00-00051652 | UZM-BIK10-NVN3-70120SZ | IEK | Муфта кабельная концевая внутренней установки марки КВтп-10 и наружной установки марки КНтп-10 предназначена для присоединения потребителей к электросети с помощью 3-х жильных силовых кабелей с бумажной изоляцией с бронёй и без брони на напряжение до 10 кВ переменного тока частотой 50Гц. По своим характеристикам муфты соответствуют требованиям ГОСТ 13781.0. Муфты предназначены для монтажа на кабелях типа ААГ-10, ААШв-10, ААБл-10, ААПл-10, АСГ-10, АСБлШв-10, СГ-10, СШв-10, СБШв-10, СБ-10, СБГ-10, их аналогов и модификаций. | 7882.86 | 7094.57
00-00051500 | UZM-XLK1-NVN1-150240S | IEK | Муфта кабельная изготавливается из термоусаживаемых материалов для силовых кабелей на напряжение до 1 кВ с различными типами защитного покрова, оболочками и широкого диапазона сечений токопроводящих жил. Муфты кабельные концевые ПКВ(Н)тп-1 и ПКВтп-1 для внутренней и наружной установки предназначены для присоединения потребителей к электросети с помощью одно-, 2-х, 3-х, 4-х и 5-ти жильных силовых кабелей с ПВХ/СПЭ изоляцией без брони и экрана на напряжение до 1 кВ постоянного и переменного тока. По своим характеристикам муфты соответствуют требованиям ГОСТ 13781.0. Муфты предназначены для монтажа на кабелях типа: АВВГ-1, ВВГ-1, АВВГз-1, ВВГз-1, АПвВГ-1, ПвВГ-1, их аналогов и модификаций. | 1526.07 | 1373.46
00-00051501 | UZM-XLK1-NVN1-1625S | IEK | Муфта кабельная изготавливается из термоусаживаемых материалов для силовых кабелей на напряжение до 1 кВ с различными типами защитного покрова, оболочками и широкого диапазона сечений токопроводящих жил. Муфты кабельные концевые ПКВ(Н)тп-1 и ПКВтп-1 для внутренней и наружной установки предназначены для присоединения потребителей к электросети с помощью одно-, 2-х, 3-х, 4-х и 5-ти жильных силовых кабелей с ПВХ/СПЭ изоляцией без брони и экрана на напряжение до 1 кВ постоянного и переменного тока. По своим характеристикам муфты соответствуют требованиям ГОСТ 13781.0. Муфты предназначены для монтажа на кабелях типа: АВВГ-1, ВВГ-1, АВВГз-1, ВВГз-1, АПвВГ-1, ПвВГ-1, их аналогов и модификаций. | 1240.78 | 1116.7
00-00051502 | UZM-XLK1-NVN1-3550S | IEK | Муфта кабельная изготавливается из термоусаживаемых материалов для силовых кабелей на напряжение до 1 кВ с различными типами защитного покрова, оболочками и широкого диапазона сечений токопроводящих жил. Муфты кабельные концевые ПКВ(Н)тп-1 и ПКВтп-1 для внутренней и наружной установки предназначены для присоединения потребителей к электросети с помощью одно-, 2-х, 3-х, 4-х и 5-ти жильных силовых кабелей с ПВХ/СПЭ изоляцией без брони и экрана на напряжение до 1 кВ постоянного и переменного тока. По своим характеристикам муфты соответствуют требованиям ГОСТ 13781.0. Муфты предназначены для монтажа на кабелях типа: АВВГ-1, ВВГ-1, АВВГз-1, ВВГз-1, АПвВГ-1, ПвВГ-1, их аналогов и модификаций. | 1153.06 | 1037.75
00-00051503 | UZM-XLK1-NVN1-70120S | IEK | Муфта кабельная изготавливается из термоусаживаемых материалов для силовых кабелей на напряжение до 1 кВ с различными типами защитного покрова, оболочками и широкого диапазона сечений токопроводящих жил. Муфты кабельные концевые ПКВ(Н)тп-1 и ПКВтп-1 для внутренней и наружной установки предназначены для присоединения потребителей к электросети с помощью одно-, 2-х, 3-х, 4-х и 5-ти жильных силовых кабелей с ПВХ/СПЭ изоляцией без брони и экрана на напряжение до 1 кВ постоянного и переменного тока. По своим характеристикам муфты соответствуют требованиям ГОСТ 13781.0. Муфты предназначены для монтажа на кабелях типа: АВВГ-1, ВВГ-1, АВВГз-1, ВВГз-1, АПвВГ-1, ПвВГ-1, их аналогов и модификаций. | 1196.92 | 1077.23
00-00051504 | UZM-XLK1-NVN2-150240S | IEK | Муфта кабельная изготавливается из термоусаживаемых материалов для силовых кабелей на напряжение до 1 кВ с различными типами защитного покрова, оболочками и широкого диапазона сечений токопроводящих жил. Муфты кабельные концевые ПКВ(Н)тп-1 и ПКВтп-1 для внутренней и наружной установки предназначены для присоединения потребителей к электросети с помощью одно-, 2-х, 3-х, 4-х и 5-ти жильных силовых кабелей с ПВХ/СПЭ изоляцией без брони и экрана на напряжение до 1 кВ постоянного и переменного тока. По своим характеристикам муфты соответствуют требованиям ГОСТ 13781.0. Муфты предназначены для монтажа на кабелях типа: АВВГ-1, ВВГ-1, АВВГз-1, ВВГз-1, АПвВГ-1, ПвВГ-1, их аналогов и модификаций. | 3787.77 | 3408.99
00-00051505 | UZM-XLK1-NVN2-1625S | IEK | Муфта кабельная изготавливается из термоусаживаемых материалов для силовых кабелей на напряжение до 1 кВ с различными типами защитного покрова, оболочками и широкого диапазона сечений токопроводящих жил. Муфты кабельные концевые ПКВ(Н)тп-1 и ПКВтп-1 для внутренней и наружной установки предназначены для присоединения потребителей к электросети с помощью одно-, 2-х, 3-х, 4-х и 5-ти жильных силовых кабелей с ПВХ/СПЭ изоляцией без брони и экрана на напряжение до 1 кВ постоянного и переменного тока. По своим характеристикам муфты соответствуют требованиям ГОСТ 13781.0. Муфты предназначены для монтажа на кабелях типа: АВВГ-1, ВВГ-1, АВВГз-1, ВВГз-1, АПвВГ-1, ПвВГ-1, их аналогов и модификаций. | 1378.67 | 1240.8
00-00051506 | UZM-XLK1-NVN2-3550S | IEK | Муфта кабельная изготавливается из термоусаживаемых материалов для силовых кабелей на напряжение до 1 кВ с различными типами защитного покрова, оболочками и широкого диапазона сечений токопроводящих жил. Муфты кабельные концевые ПКВ(Н)тп-1 и ПКВтп-1 для внутренней и наружной установки предназначены для присоединения потребителей к электросети с помощью одно-, 2-х, 3-х, 4-х и 5-ти жильных силовых кабелей с ПВХ/СПЭ изоляцией без брони и экрана на напряжение до 1 кВ постоянного и переменного тока. По своим характеристикам муфты соответствуют требованиям ГОСТ 13781.0. Муфты предназначены для монтажа на кабелях типа: АВВГ-1, ВВГ-1, АВВГз-1, ВВГз-1, АПвВГ-1, ПвВГ-1, их аналогов и модификаций. | 1960.19 | 1764.17
00-00051507 | UZM-XLK1-NVN2-70120S | IEK | Муфта кабельная изготавливается из термоусаживаемых материалов для силовых кабелей на напряжение до 1 кВ с различными типами защитного покрова, оболочками и широкого диапазона сечений токопроводящих жил. Муфты кабельные концевые ПКВ(Н)тп-1 и ПКВтп-1 для внутренней и наружной установки предназначены для присоединения потребителей к электросети с помощью одно-, 2-х, 3-х, 4-х и 5-ти жильных силовых кабелей с ПВХ/СПЭ изоляцией без брони и экрана на напряжение до 1 кВ постоянного и переменного тока. По своим характеристикам муфты соответствуют требованиям ГОСТ 13781.0. Муфты предназначены для монтажа на кабелях типа: АВВГ-1, ВВГ-1, АВВГз-1, ВВГз-1, АПвВГ-1, ПвВГ-1, их аналогов и модификаций. | 2558.01 | 2302.21
00-00051508 | UZM-XLK1-NVN3-150240S | IEK | Муфта кабельная изготавливается из термоусаживаемых материалов для силовых кабелей на напряжение до 1 кВ с различными типами защитного покрова, оболочками и широкого диапазона сечений токопроводящих жил. Муфты кабельные концевые ПКВ(Н)тп-1 и ПКВтп-1 для внутренней и наружной установки предназначены для присоединения потребителей к электросети с помощью одно-, 2-х, 3-х, 4-х и 5-ти жильных силовых кабелей с ПВХ/СПЭ изоляцией без брони и экрана на напряжение до 1 кВ постоянного и переменного тока. По своим характеристикам муфты соответствуют требованиям ГОСТ 13781.0. Муфты предназначены для монтажа на кабелях типа: АВВГ-1, ВВГ-1, АВВГз-1, ВВГз-1, АПвВГ-1, ПвВГ-1, их аналогов и модификаций. | 3002.72 | 2702.45
00-00051509 | UZM-XLK1-NVN3-1625S | IEK | Муфта кабельная изготавливается из термоусаживаемых материалов для силовых кабелей на напряжение до 1 кВ с различными типами защитного покрова, оболочками и широкого диапазона сечений токопроводящих жил. Муфты кабельные концевые ПКВ(Н)тп-1 и ПКВтп-1 для внутренней и наружной установки предназначены для присоединения потребителей к электросети с помощью одно-, 2-х, 3-х, 4-х и 5-ти жильных силовых кабелей с ПВХ/СПЭ изоляцией без брони и экрана на напряжение до 1 кВ постоянного и переменного тока. По своим характеристикам муфты соответствуют требованиям ГОСТ 13781.0. Муфты предназначены для монтажа на кабелях типа: АВВГ-1, ВВГ-1, АВВГз-1, ВВГз-1, АПвВГ-1, ПвВГ-1, их аналогов и модификаций. | 1938.21 | 1744.39
00-00051510 | UZM-XLK1-NVN3-3550S | IEK | Муфта кабельная изготавливается из термоусаживаемых материалов для силовых кабелей на напряжение до 1 кВ с различными типами защитного покрова, оболочками и широкого диапазона сечений токопроводящих жил. Муфты кабельные концевые ПКВ(Н)тп-1 и ПКВтп-1 для внутренней и наружной установки предназначены для присоединения потребителей к электросети с помощью одно-, 2-х, 3-х, 4-х и 5-ти жильных силовых кабелей с ПВХ/СПЭ изоляцией без брони и экрана на напряжение до 1 кВ постоянного и переменного тока. По своим характеристикам муфты соответствуют требованиям ГОСТ 13781.0. Муфты предназначены для монтажа на кабелях типа: АВВГ-1, ВВГ-1, АВВГз-1, ВВГз-1, АПвВГ-1, ПвВГ-1, их аналогов и модификаций. | 2515.92 | 2264.33
00-00051511 | UZM-XLK1-NVN3-70120S | IEK | Муфта кабельная изготавливается из термоусаживаемых материалов для силовых кабелей на напряжение до 1 кВ с различными типами защитного покрова, оболочками и широкого диапазона сечений токопроводящих жил. Муфты кабельные концевые ПКВ(Н)тп-1 и ПКВтп-1 для внутренней и наружной установки предназначены для присоединения потребителей к электросети с помощью одно-, 2-х, 3-х, 4-х и 5-ти жильных силовых кабелей с ПВХ/СПЭ изоляцией без брони и экрана на напряжение до 1 кВ постоянного и переменного тока. По своим характеристикам муфты соответствуют требованиям ГОСТ 13781.0. Муфты предназначены для монтажа на кабелях типа: АВВГ-1, ВВГ-1, АВВГз-1, ВВГз-1, АПвВГ-1, ПвВГ-1, их аналогов и модификаций. | 3491.92 | 3142.73
00-00051513 | UZM-XLK1-NVN4-150240X | IEK | Муфта кабельная изготавливается из термоусаживаемых материалов для силовых кабелей на напряжение до 1 кВ с различными типами защитного покрова, оболочками и широкого диапазона сечений токопроводящих жил. Муфты кабельные концевые ПКВ(Н)тп-1 и ПКВтп-1 для внутренней и наружной установки предназначены для присоединения потребителей к электросети с помощью одно-, 2-х, 3-х, 4-х и 5-ти жильных силовых кабелей с ПВХ/СПЭ изоляцией без брони и экрана на напряжение до 1 кВ постоянного и переменного тока. По своим характеристикам муфты соответствуют требованиям ГОСТ 13781.0. Муфты предназначены для монтажа на кабелях типа: АВВГ-1, ВВГ-1, АВВГз-1, ВВГз-1, АПвВГ-1, ПвВГ-1, их аналогов и модификаций. | 4525.22 | 4072.7
00-00051512 | UZM-XLK1-NVN4-150240S | IEK | Муфта кабельная изготавливается из термоусаживаемых материалов для силовых кабелей на напряжение до 1 кВ с различными типами защитного покрова, оболочками и широкого диапазона сечений токопроводящих жил. Муфты кабельные концевые ПКВ(Н)тп-1 и ПКВтп-1 для внутренней и наружной установки предназначены для присоединения потребителей к электросети с помощью одно-, 2-х, 3-х, 4-х и 5-ти жильных силовых кабелей с ПВХ/СПЭ изоляцией без брони и экрана на напряжение до 1 кВ постоянного и переменного тока. По своим характеристикам муфты соответствуют требованиям ГОСТ 13781.0. Муфты предназначены для монтажа на кабелях типа: АВВГ-1, ВВГ-1, АВВГз-1, ВВГз-1, АПвВГ-1, ПвВГ-1, их аналогов и модификаций. | 5468.06 | 4921.25
00-00051515 | UZM-XLK1-NVN4-1625X | IEK | Муфта кабельная изготавливается из термоусаживаемых материалов для силовых кабелей на напряжение до 1 кВ с различными типами защитного покрова, оболочками и широкого диапазона сечений токопроводящих жил. Муфты кабельные концевые ПКВ(Н)тп-1 и ПКВтп-1 для внутренней и наружной установки предназначены для присоединения потребителей к электросети с помощью одно-, 2-х, 3-х, 4-х и 5-ти жильных силовых кабелей с ПВХ/СПЭ изоляцией без брони и экрана на напряжение до 1 кВ постоянного и переменного тока. По своим характеристикам муфты соответствуют требованиям ГОСТ 13781.0. Муфты предназначены для монтажа на кабелях типа: АВВГ-1, ВВГ-1, АВВГз-1, ВВГз-1, АПвВГ-1, ПвВГ-1, их аналогов и модификаций. | 1801.67 | 1621.5
00-00051514 | UZM-XLK1-NVN4-1625S | IEK | Муфта кабельная изготавливается из термоусаживаемых материалов для силовых кабелей на напряжение до 1 кВ с различными типами защитного покрова, оболочками и широкого диапазона сечений токопроводящих жил. Муфты кабельные концевые ПКВ(Н)тп-1 и ПКВтп-1 для внутренней и наружной установки предназначены для присоединения потребителей к электросети с помощью одно-, 2-х, 3-х, 4-х и 5-ти жильных силовых кабелей с ПВХ/СПЭ изоляцией без брони и экрана на напряжение до 1 кВ постоянного и переменного тока. По своим характеристикам муфты соответствуют требованиям ГОСТ 13781.0. Муфты предназначены для монтажа на кабелях типа: АВВГ-1, ВВГ-1, АВВГз-1, ВВГз-1, АПвВГ-1, ПвВГ-1, их аналогов и модификаций. | 3446.1 | 3101.49
00-00051517 | UZM-XLK1-NVN4-3550X | IEK | Муфта кабельная изготавливается из термоусаживаемых материалов для силовых кабелей на напряжение до 1 кВ с различными типами защитного покрова, оболочками и широкого диапазона сечений токопроводящих жил. Муфты кабельные концевые ПКВ(Н)тп-1 и ПКВтп-1 для внутренней и наружной установки предназначены для присоединения потребителей к электросети с помощью одно-, 2-х, 3-х, 4-х и 5-ти жильных силовых кабелей с ПВХ/СПЭ изоляцией без брони и экрана на напряжение до 1 кВ постоянного и переменного тока. По своим характеристикам муфты соответствуют требованиям ГОСТ 13781.0. Муфты предназначены для монтажа на кабелях типа: АВВГ-1, ВВГ-1, АВВГз-1, ВВГз-1, АПвВГ-1, ПвВГ-1, их аналогов и модификаций. | 1598.61 | 1438.75
00-00051516 | UZM-XLK1-NVN4-3550S | IEK | Муфта кабельная изготавливается из термоусаживаемых материалов для силовых кабелей на напряжение до 1 кВ с различными типами защитного покрова, оболочками и широкого диапазона сечений токопроводящих жил. Муфты кабельные концевые ПКВ(Н)тп-1 и ПКВтп-1 для внутренней и наружной установки предназначены для присоединения потребителей к электросети с помощью одно-, 2-х, 3-х, 4-х и 5-ти жильных силовых кабелей с ПВХ/СПЭ изоляцией без брони и экрана на напряжение до 1 кВ постоянного и переменного тока. По своим характеристикам муфты соответствуют требованиям ГОСТ 13781.0. Муфты предназначены для монтажа на кабелях типа: АВВГ-1, ВВГ-1, АВВГз-1, ВВГз-1, АПвВГ-1, ПвВГ-1, их аналогов и модификаций. | 3030.19 | 2727.17
00-00051519 | UZM-XLK1-NVN4-70120X | IEK | Муфта кабельная изготавливается из термоусаживаемых материалов для силовых кабелей на напряжение до 1 кВ с различными типами защитного покрова, оболочками и широкого диапазона сечений токопроводящих жил. Муфты кабельные концевые ПКВ(Н)тп-1 и ПКВтп-1 для внутренней и наружной установки предназначены для присоединения потребителей к электросети с помощью одно-, 2-х, 3-х, 4-х и 5-ти жильных силовых кабелей с ПВХ/СПЭ изоляцией без брони и экрана на напряжение до 1 кВ постоянного и переменного тока. По своим характеристикам муфты соответствуют требованиям ГОСТ 13781.0. Муфты предназначены для монтажа на кабелях типа: АВВГ-1, ВВГ-1, АВВГз-1, ВВГз-1, АПвВГ-1, ПвВГ-1, их аналогов и модификаций. | 2032.81 | 1829.53
00-00051518 | UZM-XLK1-NVN4-70120S | IEK | Муфта кабельная изготавливается из термоусаживаемых материалов для силовых кабелей на напряжение до 1 кВ с различными типами защитного покрова, оболочками и широкого диапазона сечений токопроводящих жил. Муфты кабельные концевые ПКВ(Н)тп-1 и ПКВтп-1 для внутренней и наружной установки предназначены для присоединения потребителей к электросети с помощью одно-, 2-х, 3-х, 4-х и 5-ти жильных силовых кабелей с ПВХ/СПЭ изоляцией без брони и экрана на напряжение до 1 кВ постоянного и переменного тока. По своим характеристикам муфты соответствуют требованиям ГОСТ 13781.0. Муфты предназначены для монтажа на кабелях типа: АВВГ-1, ВВГ-1, АВВГз-1, ВВГз-1, АПвВГ-1, ПвВГ-1, их аналогов и модификаций. | 5352.37 | 4817.13
00-00051521 | UZM-XLK1-NVN5-150240X | IEK | Муфта кабельная изготавливается из термоусаживаемых материалов для силовых кабелей на напряжение до 1 кВ с различными типами защитного покрова, оболочками и широкого диапазона сечений токопроводящих жил. Муфты кабельные концевые ПКВ(Н)тп-1 и ПКВтп-1 для внутренней и наружной установки предназначены для присоединения потребителей к электросети с помощью одно-, 2-х, 3-х, 4-х и 5-ти жильных силовых кабелей с ПВХ/СПЭ изоляцией без брони и экрана на напряжение до 1 кВ постоянного и переменного тока. По своим характеристикам муфты соответствуют требованиям ГОСТ 13781.0. Муфты предназначены для монтажа на кабелях типа: АВВГ-1, ВВГ-1, АВВГз-1, ВВГз-1, АПвВГ-1, ПвВГ-1, их аналогов и модификаций. | 3375.22 | 3037.7
00-00051520 | UZM-XLK1-NVN5-150240S | IEK | Муфта кабельная изготавливается из термоусаживаемых материалов для силовых кабелей на напряжение до 1 кВ с различными типами защитного покрова, оболочками и широкого диапазона сечений токопроводящих жил. Муфты кабельные концевые ПКВ(Н)тп-1 и ПКВтп-1 для внутренней и наружной установки предназначены для присоединения потребителей к электросети с помощью одно-, 2-х, 3-х, 4-х и 5-ти жильных силовых кабелей с ПВХ/СПЭ изоляцией без брони и экрана на напряжение до 1 кВ постоянного и переменного тока. По своим характеристикам муфты соответствуют требованиям ГОСТ 13781.0. Муфты предназначены для монтажа на кабелях типа: АВВГ-1, ВВГ-1, АВВГз-1, ВВГз-1, АПвВГ-1, ПвВГ-1, их аналогов и модификаций. | 6827.71 | 6144.94
00-00051523 | UZM-XLK1-NVN5-1625X | IEK | Муфта кабельная изготавливается из термоусаживаемых материалов для силовых кабелей на напряжение до 1 кВ с различными типами защитного покрова, оболочками и широкого диапазона сечений токопроводящих жил. Муфты кабельные концевые ПКВ(Н)тп-1 и ПКВтп-1 для внутренней и наружной установки предназначены для присоединения потребителей к электросети с помощью одно-, 2-х, 3-х, 4-х и 5-ти жильных силовых кабелей с ПВХ/СПЭ изоляцией без брони и экрана на напряжение до 1 кВ постоянного и переменного тока. По своим характеристикам муфты соответствуют требованиям ГОСТ 13781.0. Муфты предназначены для монтажа на кабелях типа: АВВГ-1, ВВГ-1, АВВГз-1, ВВГз-1, АПвВГ-1, ПвВГ-1, их аналогов и модификаций. | 2060.84 | 1854.76
00-00051522 | UZM-XLK1-NVN5-1625S | IEK | Муфта кабельная изготавливается из термоусаживаемых материалов для силовых кабелей на напряжение до 1 кВ с различными типами защитного покрова, оболочками и широкого диапазона сечений токопроводящих жил. Муфты кабельные концевые ПКВ(Н)тп-1 и ПКВтп-1 для внутренней и наружной установки предназначены для присоединения потребителей к электросети с помощью одно-, 2-х, 3-х, 4-х и 5-ти жильных силовых кабелей с ПВХ/СПЭ изоляцией без брони и экрана на напряжение до 1 кВ постоянного и переменного тока. По своим характеристикам муфты соответствуют требованиям ГОСТ 13781.0. Муфты предназначены для монтажа на кабелях типа: АВВГ-1, ВВГ-1, АВВГз-1, ВВГз-1, АПвВГ-1, ПвВГ-1, их аналогов и модификаций. | 3590.24 | 3231.22
00-00051525 | UZM-XLK1-NVN5-3550X | IEK | Муфта кабельная изготавливается из термоусаживаемых материалов для силовых кабелей на напряжение до 1 кВ с различными типами защитного покрова, оболочками и широкого диапазона сечений токопроводящих жил. Муфты кабельные концевые ПКВ(Н)тп-1 и ПКВтп-1 для внутренней и наружной установки предназначены для присоединения потребителей к электросети с помощью одно-, 2-х, 3-х, 4-х и 5-ти жильных силовых кабелей с ПВХ/СПЭ изоляцией без брони и экрана на напряжение до 1 кВ постоянного и переменного тока. По своим характеристикам муфты соответствуют требованиям ГОСТ 13781.0. Муфты предназначены для монтажа на кабелях типа: АВВГ-1, ВВГ-1, АВВГз-1, ВВГз-1, АПвВГ-1, ПвВГ-1, их аналогов и модификаций. | 2099.73 | 1889.76
00-00051524 | UZM-XLK1-NVN5-3550S | IEK | Муфта кабельная изготавливается из термоусаживаемых материалов для силовых кабелей на напряжение до 1 кВ с различными типами защитного покрова, оболочками и широкого диапазона сечений токопроводящих жил. Муфты кабельные концевые ПКВ(Н)тп-1 и ПКВтп-1 для внутренней и наружной установки предназначены для присоединения потребителей к электросети с помощью одно-, 2-х, 3-х, 4-х и 5-ти жильных силовых кабелей с ПВХ/СПЭ изоляцией без брони и экрана на напряжение до 1 кВ постоянного и переменного тока. По своим характеристикам муфты соответствуют требованиям ГОСТ 13781.0. Муфты предназначены для монтажа на кабелях типа: АВВГ-1, ВВГ-1, АВВГз-1, ВВГз-1, АПвВГ-1, ПвВГ-1, их аналогов и модификаций. | 3867.63 | 3480.87
00-00051527 | UZM-XLK1-NVN5-70120X | IEK | Муфта кабельная изготавливается из термоусаживаемых материалов для силовых кабелей на напряжение до 1 кВ с различными типами защитного покрова, оболочками и широкого диапазона сечений токопроводящих жил. Муфты кабельные концевые ПКВ(Н)тп-1 и ПКВтп-1 для внутренней и наружной установки предназначены для присоединения потребителей к электросети с помощью одно-, 2-х, 3-х, 4-х и 5-ти жильных силовых кабелей с ПВХ/СПЭ изоляцией без брони и экрана на напряжение до 1 кВ постоянного и переменного тока. По своим характеристикам муфты соответствуют требованиям ГОСТ 13781.0. Муфты предназначены для монтажа на кабелях типа: АВВГ-1, ВВГ-1, АВВГз-1, ВВГз-1, АПвВГ-1, ПвВГ-1, их аналогов и модификаций. | 2572.21 | 2314.99
00-00051526 | UZM-XLK1-NVN5-70120S | IEK | Муфта кабельная изготавливается из термоусаживаемых материалов для силовых кабелей на напряжение до 1 кВ с различными типами защитного покрова, оболочками и широкого диапазона сечений токопроводящих жил. Муфты кабельные концевые ПКВ(Н)тп-1 и ПКВтп-1 для внутренней и наружной установки предназначены для присоединения потребителей к электросети с помощью одно-, 2-х, 3-х, 4-х и 5-ти жильных силовых кабелей с ПВХ/СПЭ изоляцией без брони и экрана на напряжение до 1 кВ постоянного и переменного тока. По своим характеристикам муфты соответствуют требованиям ГОСТ 13781.0. Муфты предназначены для монтажа на кабелях типа: АВВГ-1, ВВГ-1, АВВГз-1, ВВГз-1, АПвВГ-1, ПвВГ-1, их аналогов и модификаций. | 5111.17 | 4600.05
00-00051436 | UZM-XLBK1-NVN1-150240SZ | IEK | Муфта кабельная изготавливается из термоусаживаемых материалов для силовых кабелей на напряжение до 1 кВ с различными типами защитного покрова, оболочками и широкого диапазона сечений токопроводящих жил. Муфты кабельные концевые ПКВ(Н)тпбэ-1 и ПКВтпбэ-1 для внутренней и наружной установки предназначены для присоединения потребителей к электросети с помощью одно-, 2-х, 3-х, 4-х и 5-ти жильных силовых кабелей с ПВХ/СПЭ изоляцией с броней или экраном на напряжение до 1 кВ постоянного и переменного тока. По своим характеристикам муфты соответствуют требованиям ГОСТ 13781.0. Муфты предназначены для монтажа на кабелях типа: АВБбШв-1, ВБбШв-1, АВВБ-1, АВВБГ-1, ВВБ-1, ВВБГ-1, АПвБбШв-1, ПвБбШв-1, ВВГЭ, АВВГЭ, ПвВГЭ, АПвВГЭ их аналогов и модификаций. | 2358.58 | 2122.72
00-00051437 | UZM-XLBK1-NVN1-1625SZ | IEK | Муфта кабельная изготавливается из термоусаживаемых материалов для силовых кабелей на напряжение до 1 кВ с различными типами защитного покрова, оболочками и широкого диапазона сечений токопроводящих жил. Муфты кабельные концевые ПКВ(Н)тпбэ-1 и ПКВтпбэ-1 для внутренней и наружной установки предназначены для присоединения потребителей к электросети с помощью одно-, 2-х, 3-х, 4-х и 5-ти жильных силовых кабелей с ПВХ/СПЭ изоляцией с броней или экраном на напряжение до 1 кВ постоянного и переменного тока. По своим характеристикам муфты соответствуют требованиям ГОСТ 13781.0. Муфты предназначены для монтажа на кабелях типа: АВБбШв-1, ВБбШв-1, АВВБ-1, АВВБГ-1, ВВБ-1, ВВБГ-1, АПвБбШв-1, ПвБбШв-1, ВВГЭ, АВВГЭ, ПвВГЭ, АПвВГЭ их аналогов и модификаций. | 1971.4 | 1774.26
00-00051438 | UZM-XLBK1-NVN1-3550SZ | IEK | Муфта кабельная изготавливается из термоусаживаемых материалов для силовых кабелей на напряжение до 1 кВ с различными типами защитного покрова, оболочками и широкого диапазона сечений токопроводящих жил. Муфты кабельные концевые ПКВ(Н)тпбэ-1 и ПКВтпбэ-1 для внутренней и наружной установки предназначены для присоединения потребителей к электросети с помощью одно-, 2-х, 3-х, 4-х и 5-ти жильных силовых кабелей с ПВХ/СПЭ изоляцией с броней или экраном на напряжение до 1 кВ постоянного и переменного тока. По своим характеристикам муфты соответствуют требованиям ГОСТ 13781.0. Муфты предназначены для монтажа на кабелях типа: АВБбШв-1, ВБбШв-1, АВВБ-1, АВВБГ-1, ВВБ-1, ВВБГ-1, АПвБбШв-1, ПвБбШв-1, ВВГЭ, АВВГЭ, ПвВГЭ, АПвВГЭ их аналогов и модификаций. | 2141.95 | 1927.76
00-00051439 | UZM-XLBK1-NVN1-70120SZ | IEK | Муфта кабельная изготавливается из термоусаживаемых материалов для силовых кабелей на напряжение до 1 кВ с различными типами защитного покрова, оболочками и широкого диапазона сечений токопроводящих жил. Муфты кабельные концевые ПКВ(Н)тпбэ-1 и ПКВтпбэ-1 для внутренней и наружной установки предназначены для присоединения потребителей к электросети с помощью одно-, 2-х, 3-х, 4-х и 5-ти жильных силовых кабелей с ПВХ/СПЭ изоляцией с броней или экраном на напряжение до 1 кВ постоянного и переменного тока. По своим характеристикам муфты соответствуют требованиям ГОСТ 13781.0. Муфты предназначены для монтажа на кабелях типа: АВБбШв-1, ВБбШв-1, АВВБ-1, АВВБГ-1, ВВБ-1, ВВБГ-1, АПвБбШв-1, ПвБбШв-1, ВВГЭ, АВВГЭ, ПвВГЭ, АПвВГЭ их аналогов и модификаций. | 2334.54 | 2101.09
00-00051440 | UZM-XLBK1-NVN2-150240SZ | IEK | Муфта кабельная изготавливается из термоусаживаемых материалов для силовых кабелей на напряжение до 1 кВ с различными типами защитного покрова, оболочками и широкого диапазона сечений токопроводящих жил. Муфты кабельные концевые ПКВ(Н)тпбэ-1 и ПКВтпбэ-1 для внутренней и наружной установки предназначены для присоединения потребителей к электросети с помощью одно-, 2-х, 3-х, 4-х и 5-ти жильных силовых кабелей с ПВХ/СПЭ изоляцией с броней или экраном на напряжение до 1 кВ постоянного и переменного тока. По своим характеристикам муфты соответствуют требованиям ГОСТ 13781.0. Муфты предназначены для монтажа на кабелях типа: АВБбШв-1, ВБбШв-1, АВВБ-1, АВВБГ-1, ВВБ-1, ВВБГ-1, АПвБбШв-1, ПвБбШв-1, ВВГЭ, АВВГЭ, ПвВГЭ, АПвВГЭ их аналогов и модификаций. | 4749.33 | 4274.4
00-00051441 | UZM-XLBK1-NVN2-1625SZ | IEK | Муфта кабельная изготавливается из термоусаживаемых материалов для силовых кабелей на напряжение до 1 кВ с различными типами защитного покрова, оболочками и широкого диапазона сечений токопроводящих жил. Муфты кабельные концевые ПКВ(Н)тпбэ-1 и ПКВтпбэ-1 для внутренней и наружной установки предназначены для присоединения потребителей к электросети с помощью одно-, 2-х, 3-х, 4-х и 5-ти жильных силовых кабелей с ПВХ/СПЭ изоляцией с броней или экраном на напряжение до 1 кВ постоянного и переменного тока. По своим характеристикам муфты соответствуют требованиям ГОСТ 13781.0. Муфты предназначены для монтажа на кабелях типа: АВБбШв-1, ВБбШв-1, АВВБ-1, АВВБГ-1, ВВБ-1, ВВБГ-1, АПвБбШв-1, ПвБбШв-1, ВВГЭ, АВВГЭ, ПвВГЭ, АПвВГЭ их аналогов и модификаций. | 1884.86 | 1696.37
00-00051442 | UZM-XLBK1-NVN2-3550SZ | IEK | Муфта кабельная изготавливается из термоусаживаемых материалов для силовых кабелей на напряжение до 1 кВ с различными типами защитного покрова, оболочками и широкого диапазона сечений токопроводящих жил. Муфты кабельные концевые ПКВ(Н)тпбэ-1 и ПКВтпбэ-1 для внутренней и наружной установки предназначены для присоединения потребителей к электросети с помощью одно-, 2-х, 3-х, 4-х и 5-ти жильных силовых кабелей с ПВХ/СПЭ изоляцией с броней или экраном на напряжение до 1 кВ постоянного и переменного тока. По своим характеристикам муфты соответствуют требованиям ГОСТ 13781.0. Муфты предназначены для монтажа на кабелях типа: АВБбШв-1, ВБбШв-1, АВВБ-1, АВВБГ-1, ВВБ-1, ВВБГ-1, АПвБбШв-1, ПвБбШв-1, ВВГЭ, АВВГЭ, ПвВГЭ, АПвВГЭ их аналогов и модификаций. | 2174.35 | 1956.92
00-00051443 | UZM-XLBK1-NVN2-70120SZ | IEK | Муфта кабельная изготавливается из термоусаживаемых материалов для силовых кабелей на напряжение до 1 кВ с различными типами защитного покрова, оболочками и широкого диапазона сечений токопроводящих жил. Муфты кабельные концевые ПКВ(Н)тпбэ-1 и ПКВтпбэ-1 для внутренней и наружной установки предназначены для присоединения потребителей к электросети с помощью одно-, 2-х, 3-х, 4-х и 5-ти жильных силовых кабелей с ПВХ/СПЭ изоляцией с броней или экраном на напряжение до 1 кВ постоянного и переменного тока. По своим характеристикам муфты соответствуют требованиям ГОСТ 13781.0. Муфты предназначены для монтажа на кабелях типа: АВБбШв-1, ВБбШв-1, АВВБ-1, АВВБГ-1, ВВБ-1, ВВБГ-1, АПвБбШв-1, ПвБбШв-1, ВВГЭ, АВВГЭ, ПвВГЭ, АПвВГЭ их аналогов и модификаций. | 2362.31 | 2126.08
00-00051444 | UZM-XLBK1-NVN3-150240SZ | IEK | Муфта кабельная изготавливается из термоусаживаемых материалов для силовых кабелей на напряжение до 1 кВ с различными типами защитного покрова, оболочками и широкого диапазона сечений токопроводящих жил. Муфты кабельные концевые ПКВ(Н)тпбэ-1 и ПКВтпбэ-1 для внутренней и наружной установки предназначены для присоединения потребителей к электросети с помощью одно-, 2-х, 3-х, 4-х и 5-ти жильных силовых кабелей с ПВХ/СПЭ изоляцией с броней или экраном на напряжение до 1 кВ постоянного и переменного тока. По своим характеристикам муфты соответствуют требованиям ГОСТ 13781.0. Муфты предназначены для монтажа на кабелях типа: АВБбШв-1, ВБбШв-1, АВВБ-1, АВВБГ-1, ВВБ-1, ВВБГ-1, АПвБбШв-1, ПвБбШв-1, ВВГЭ, АВВГЭ, ПвВГЭ, АПвВГЭ их аналогов и модификаций. | 5579.32 | 5021.39
00-00051445 | UZM-XLBK1-NVN3-1625SZ | IEK | Муфта кабельная изготавливается из термоусаживаемых материалов для силовых кабелей на напряжение до 1 кВ с различными типами защитного покрова, оболочками и широкого диапазона сечений токопроводящих жил. Муфты кабельные концевые ПКВ(Н)тпбэ-1 и ПКВтпбэ-1 для внутренней и наружной установки предназначены для присоединения потребителей к электросети с помощью одно-, 2-х, 3-х, 4-х и 5-ти жильных силовых кабелей с ПВХ/СПЭ изоляцией с броней или экраном на напряжение до 1 кВ постоянного и переменного тока. По своим характеристикам муфты соответствуют требованиям ГОСТ 13781.0. Муфты предназначены для монтажа на кабелях типа: АВБбШв-1, ВБбШв-1, АВВБ-1, АВВБГ-1, ВВБ-1, ВВБГ-1, АПвБбШв-1, ПвБбШв-1, ВВГЭ, АВВГЭ, ПвВГЭ, АПвВГЭ их аналогов и модификаций. | 2495.36 | 2245.82
00-00051446 | UZM-XLBK1-NVN3-3550SZ | IEK | Муфта кабельная изготавливается из термоусаживаемых материалов для силовых кабелей на напряжение до 1 кВ с различными типами защитного покрова, оболочками и широкого диапазона сечений токопроводящих жил. Муфты кабельные концевые ПКВ(Н)тпбэ-1 и ПКВтпбэ-1 для внутренней и наружной установки предназначены для присоединения потребителей к электросети с помощью одно-, 2-х, 3-х, 4-х и 5-ти жильных силовых кабелей с ПВХ/СПЭ изоляцией с броней или экраном на напряжение до 1 кВ постоянного и переменного тока. По своим характеристикам муфты соответствуют требованиям ГОСТ 13781.0. Муфты предназначены для монтажа на кабелях типа: АВБбШв-1, ВБбШв-1, АВВБ-1, АВВБГ-1, ВВБ-1, ВВБГ-1, АПвБбШв-1, ПвБбШв-1, ВВГЭ, АВВГЭ, ПвВГЭ, АПвВГЭ их аналогов и модификаций. | 3287.28 | 2958.55
00-00051447 | UZM-XLBK1-NVN3-70120SZ | IEK | Муфта кабельная изготавливается из термоусаживаемых материалов для силовых кабелей на напряжение до 1 кВ с различными типами защитного покрова, оболочками и широкого диапазона сечений токопроводящих жил. Муфты кабельные концевые ПКВ(Н)тпбэ-1 и ПКВтпбэ-1 для внутренней и наружной установки предназначены для присоединения потребителей к электросети с помощью одно-, 2-х, 3-х, 4-х и 5-ти жильных силовых кабелей с ПВХ/СПЭ изоляцией с броней или экраном на напряжение до 1 кВ постоянного и переменного тока. По своим характеристикам муфты соответствуют требованиям ГОСТ 13781.0. Муфты предназначены для монтажа на кабелях типа: АВБбШв-1, ВБбШв-1, АВВБ-1, АВВБГ-1, ВВБ-1, ВВБГ-1, АПвБбШв-1, ПвБбШв-1, ВВГЭ, АВВГЭ, ПвВГЭ, АПвВГЭ их аналогов и модификаций. | 4232.94 | 3809.65
00-00051620 | UZM-XLBK1-NVN4-150240XP | IEK | Муфта кабельная изготавливается из термоусаживаемых материалов для силовых кабелей на напряжение до 1 кВ с различными типами защитного покрова, оболочками и широкого диапазона сечений токопроводящих жил. Муфты кабельные концевые ПКВ(Н)тпбэ-1 и ПКВтпбэ-1 для внутренней и наружной установки предназначены для присоединения потребителей к электросети с помощью одно-, 2-х, 3-х, 4-х и 5-ти жильных силовых кабелей с ПВХ/СПЭ изоляцией с броней или экраном на напряжение до 1 кВ постоянного и переменного тока. По своим характеристикам муфты соответствуют требованиям ГОСТ 13781.0. Муфты предназначены для монтажа на кабелях типа: АВБбШв-1, ВБбШв-1, АВВБ-1, АВВБГ-1, ВВБ-1, ВВБГ-1, АПвБбШв-1, ПвБбШв-1, ВВГЭ, АВВГЭ, ПвВГЭ, АПвВГЭ их аналогов и модификаций. | 3853.69 | 3468.32
00-00051450 | UZM-XLBK1-NVN4-150240XZ | IEK | Муфта кабельная изготавливается из термоусаживаемых материалов для силовых кабелей на напряжение до 1 кВ с различными типами защитного покрова, оболочками и широкого диапазона сечений токопроводящих жил. Муфты кабельные концевые ПКВ(Н)тпбэ-1 и ПКВтпбэ-1 для внутренней и наружной установки предназначены для присоединения потребителей к электросети с помощью одно-, 2-х, 3-х, 4-х и 5-ти жильных силовых кабелей с ПВХ/СПЭ изоляцией с броней или экраном на напряжение до 1 кВ постоянного и переменного тока. По своим характеристикам муфты соответствуют требованиям ГОСТ 13781.0. Муфты предназначены для монтажа на кабелях типа: АВБбШв-1, ВБбШв-1, АВВБ-1, АВВБГ-1, ВВБ-1, ВВБГ-1, АПвБбШв-1, ПвБбШв-1, ВВГЭ, АВВГЭ, ПвВГЭ, АПвВГЭ их аналогов и модификаций. | 3204.85 | 2884.37
00-00051448 | UZM-XLBK1-NVN4-150240SP | IEK | Муфта кабельная изготавливается из термоусаживаемых материалов для силовых кабелей на напряжение до 1 кВ с различными типами защитного покрова, оболочками и широкого диапазона сечений токопроводящих жил. Муфты кабельные концевые ПКВ(Н)тпбэ-1 и ПКВтпбэ-1 для внутренней и наружной установки предназначены для присоединения потребителей к электросети с помощью одно-, 2-х, 3-х, 4-х и 5-ти жильных силовых кабелей с ПВХ/СПЭ изоляцией с броней или экраном на напряжение до 1 кВ постоянного и переменного тока. По своим характеристикам муфты соответствуют требованиям ГОСТ 13781.0. Муфты предназначены для монтажа на кабелях типа: АВБбШв-1, ВБбШв-1, АВВБ-1, АВВБГ-1, ВВБ-1, ВВБГ-1, АПвБбШв-1, ПвБбШв-1, ВВГЭ, АВВГЭ, ПвВГЭ, АПвВГЭ их аналогов и модификаций. | 14474.71 | 13027.24
00-00051449 | UZM-XLBK1-NVN4-150240SZ | IEK | Муфта кабельная изготавливается из термоусаживаемых материалов для силовых кабелей на напряжение до 1 кВ с различными типами защитного покрова, оболочками и широкого диапазона сечений токопроводящих жил. Муфты кабельные концевые ПКВ(Н)тпбэ-1 и ПКВтпбэ-1 для внутренней и наружной установки предназначены для присоединения потребителей к электросети с помощью одно-, 2-х, 3-х, 4-х и 5-ти жильных силовых кабелей с ПВХ/СПЭ изоляцией с броней или экраном на напряжение до 1 кВ постоянного и переменного тока. По своим характеристикам муфты соответствуют требованиям ГОСТ 13781.0. Муфты предназначены для монтажа на кабелях типа: АВБбШв-1, ВБбШв-1, АВВБ-1, АВВБГ-1, ВВБ-1, ВВБГ-1, АПвБбШв-1, ПвБбШв-1, ВВГЭ, АВВГЭ, ПвВГЭ, АПвВГЭ их аналогов и модификаций. | 7244.35 | 6519.92
00-00051621 | UZM-XLBK1-NVN4-1625XP | IEK | Муфта кабельная изготавливается из термоусаживаемых материалов для силовых кабелей на напряжение до 1 кВ с различными типами защитного покрова, оболочками и широкого диапазона сечений токопроводящих жил. Муфты кабельные концевые ПКВ(Н)тпбэ-1 и ПКВтпбэ-1 для внутренней и наружной установки предназначены для присоединения потребителей к электросети с помощью одно-, 2-х, 3-х, 4-х и 5-ти жильных силовых кабелей с ПВХ/СПЭ изоляцией с броней или экраном на напряжение до 1 кВ постоянного и переменного тока. По своим характеристикам муфты соответствуют требованиям ГОСТ 13781.0. Муфты предназначены для монтажа на кабелях типа: АВБбШв-1, ВБбШв-1, АВВБ-1, АВВБГ-1, ВВБ-1, ВВБГ-1, АПвБбШв-1, ПвБбШв-1, ВВГЭ, АВВГЭ, ПвВГЭ, АПвВГЭ их аналогов и модификаций. | 2465.36 | 2218.82
00-00051453 | UZM-XLBK1-NVN4-1625XZ | IEK | Муфта кабельная изготавливается из термоусаживаемых материалов для силовых кабелей на напряжение до 1 кВ с различными типами защитного покрова, оболочками и широкого диапазона сечений токопроводящих жил. Муфты кабельные концевые ПКВ(Н)тпбэ-1 и ПКВтпбэ-1 для внутренней и наружной установки предназначены для присоединения потребителей к электросети с помощью одно-, 2-х, 3-х, 4-х и 5-ти жильных силовых кабелей с ПВХ/СПЭ изоляцией с броней или экраном на напряжение до 1 кВ постоянного и переменного тока. По своим характеристикам муфты соответствуют требованиям ГОСТ 13781.0. Муфты предназначены для монтажа на кабелях типа: АВБбШв-1, ВБбШв-1, АВВБ-1, АВВБГ-1, ВВБ-1, ВВБГ-1, АПвБбШв-1, ПвБбШв-1, ВВГЭ, АВВГЭ, ПвВГЭ, АПвВГЭ их аналогов и модификаций. | 2574.66 | 2317.19
00-00051451 | UZM-XLBK1-NVN4-1625SP | IEK | Муфта кабельная изготавливается из термоусаживаемых материалов для силовых кабелей на напряжение до 1 кВ с различными типами защитного покрова, оболочками и широкого диапазона сечений токопроводящих жил. Муфты кабельные концевые ПКВ(Н)тпбэ-1 и ПКВтпбэ-1 для внутренней и наружной установки предназначены для присоединения потребителей к электросети с помощью одно-, 2-х, 3-х, 4-х и 5-ти жильных силовых кабелей с ПВХ/СПЭ изоляцией с броней или экраном на напряжение до 1 кВ постоянного и переменного тока. По своим характеристикам муфты соответствуют требованиям ГОСТ 13781.0. Муфты предназначены для монтажа на кабелях типа: АВБбШв-1, ВБбШв-1, АВВБ-1, АВВБГ-1, ВВБ-1, ВВБГ-1, АПвБбШв-1, ПвБбШв-1, ВВГЭ, АВВГЭ, ПвВГЭ, АПвВГЭ их аналогов и модификаций. | 5029.32 | 4526.39
00-00051452 | UZM-XLBK1-NVN4-1625SZ | IEK | Муфта кабельная изготавливается из термоусаживаемых материалов для силовых кабелей на напряжение до 1 кВ с различными типами защитного покрова, оболочками и широкого диапазона сечений токопроводящих жил. Муфты кабельные концевые ПКВ(Н)тпбэ-1 и ПКВтпбэ-1 для внутренней и наружной установки предназначены для присоединения потребителей к электросети с помощью одно-, 2-х, 3-х, 4-х и 5-ти жильных силовых кабелей с ПВХ/СПЭ изоляцией с броней или экраном на напряжение до 1 кВ постоянного и переменного тока. По своим характеристикам муфты соответствуют требованиям ГОСТ 13781.0. Муфты предназначены для монтажа на кабелях типа: АВБбШв-1, ВБбШв-1, АВВБ-1, АВВБГ-1, ВВБ-1, ВВБГ-1, АПвБбШв-1, ПвБбШв-1, ВВГЭ, АВВГЭ, ПвВГЭ, АПвВГЭ их аналогов и модификаций. | 4006.2 | 3605.58
00-00051622 | UZM-XLBK1-NVN4-3550XP | IEK | Муфта кабельная изготавливается из термоусаживаемых материалов для силовых кабелей на напряжение до 1 кВ с различными типами защитного покрова, оболочками и широкого диапазона сечений токопроводящих жил. Муфты кабельные концевые ПКВ(Н)тпбэ-1 и ПКВтпбэ-1 для внутренней и наружной установки предназначены для присоединения потребителей к электросети с помощью одно-, 2-х, 3-х, 4-х и 5-ти жильных силовых кабелей с ПВХ/СПЭ изоляцией с броней или экраном на напряжение до 1 кВ постоянного и переменного тока. По своим характеристикам муфты соответствуют требованиям ГОСТ 13781.0. Муфты предназначены для монтажа на кабелях типа: АВБбШв-1, ВБбШв-1, АВВБ-1, АВВБГ-1, ВВБ-1, ВВБГ-1, АПвБбШв-1, ПвБбШв-1, ВВГЭ, АВВГЭ, ПвВГЭ, АПвВГЭ их аналогов и модификаций. | 3106.6 | 2795.94
00-00051456 | UZM-XLBK1-NVN4-3550XZ | IEK | Муфта кабельная изготавливается из термоусаживаемых материалов для силовых кабелей на напряжение до 1 кВ с различными типами защитного покрова, оболочками и широкого диапазона сечений токопроводящих жил. Муфты кабельные концевые ПКВ(Н)тпбэ-1 и ПКВтпбэ-1 для внутренней и наружной установки предназначены для присоединения потребителей к электросети с помощью одно-, 2-х, 3-х, 4-х и 5-ти жильных силовых кабелей с ПВХ/СПЭ изоляцией с броней или экраном на напряжение до 1 кВ постоянного и переменного тока. По своим характеристикам муфты соответствуют требованиям ГОСТ 13781.0. Муфты предназначены для монтажа на кабелях типа: АВБбШв-1, ВБбШв-1, АВВБ-1, АВВБГ-1, ВВБ-1, ВВБГ-1, АПвБбШв-1, ПвБбШв-1, ВВГЭ, АВВГЭ, ПвВГЭ, АПвВГЭ их аналогов и модификаций. | 2266.13 | 2039.52
00-00051454 | UZM-XLBK1-NVN4-3550SP | IEK | Муфта кабельная изготавливается из термоусаживаемых материалов для силовых кабелей на напряжение до 1 кВ с различными типами защитного покрова, оболочками и широкого диапазона сечений токопроводящих жил. Муфты кабельные концевые ПКВ(Н)тпбэ-1 и ПКВтпбэ-1 для внутренней и наружной установки предназначены для присоединения потребителей к электросети с помощью одно-, 2-х, 3-х, 4-х и 5-ти жильных силовых кабелей с ПВХ/СПЭ изоляцией с броней или экраном на напряжение до 1 кВ постоянного и переменного тока. По своим характеристикам муфты соответствуют требованиям ГОСТ 13781.0. Муфты предназначены для монтажа на кабелях типа: АВБбШв-1, ВБбШв-1, АВВБ-1, АВВБГ-1, ВВБ-1, ВВБГ-1, АПвБбШв-1, ПвБбШв-1, ВВГЭ, АВВГЭ, ПвВГЭ, АПвВГЭ их аналогов и модификаций. | 4707.16 | 4236.44
00-00051455 | UZM-XLBK1-NVN4-3550SZ | IEK | Муфта кабельная изготавливается из термоусаживаемых материалов для силовых кабелей на напряжение до 1 кВ с различными типами защитного покрова, оболочками и широкого диапазона сечений токопроводящих жил. Муфты кабельные концевые ПКВ(Н)тпбэ-1 и ПКВтпбэ-1 для внутренней и наружной установки предназначены для присоединения потребителей к электросети с помощью одно-, 2-х, 3-х, 4-х и 5-ти жильных силовых кабелей с ПВХ/СПЭ изоляцией с броней или экраном на напряжение до 1 кВ постоянного и переменного тока. По своим характеристикам муфты соответствуют требованиям ГОСТ 13781.0. Муфты предназначены для монтажа на кабелях типа: АВБбШв-1, ВБбШв-1, АВВБ-1, АВВБГ-1, ВВБ-1, ВВБГ-1, АПвБбШв-1, ПвБбШв-1, ВВГЭ, АВВГЭ, ПвВГЭ, АПвВГЭ их аналогов и модификаций. | 3642.03 | 3277.83
00-00051623 | UZM-XLBK1-NVN4-70120XP | IEK | Муфта кабельная изготавливается из термоусаживаемых материалов для силовых кабелей на напряжение до 1 кВ с различными типами защитного покрова, оболочками и широкого диапазона сечений токопроводящих жил. Муфты кабельные концевые ПКВ(Н)тпбэ-1 и ПКВтпбэ-1 для внутренней и наружной установки предназначены для присоединения потребителей к электросети с помощью одно-, 2-х, 3-х, 4-х и 5-ти жильных силовых кабелей с ПВХ/СПЭ изоляцией с броней или экраном на напряжение до 1 кВ постоянного и переменного тока. По своим характеристикам муфты соответствуют требованиям ГОСТ 13781.0. Муфты предназначены для монтажа на кабелях типа: АВБбШв-1, ВБбШв-1, АВВБ-1, АВВБГ-1, ВВБ-1, ВВБГ-1, АПвБбШв-1, ПвБбШв-1, ВВГЭ, АВВГЭ, ПвВГЭ, АПвВГЭ их аналогов и модификаций. | 3908.86 | 3517.97
00-00051459 | UZM-XLBK1-NVN4-70120XZ | IEK | Муфта кабельная изготавливается из термоусаживаемых материалов для силовых кабелей на напряжение до 1 кВ с различными типами защитного покрова, оболочками и широкого диапазона сечений токопроводящих жил. Муфты кабельные концевые ПКВ(Н)тпбэ-1 и ПКВтпбэ-1 для внутренней и наружной установки предназначены для присоединения потребителей к электросети с помощью одно-, 2-х, 3-х, 4-х и 5-ти жильных силовых кабелей с ПВХ/СПЭ изоляцией с броней или экраном на напряжение до 1 кВ постоянного и переменного тока. По своим характеристикам муфты соответствуют требованиям ГОСТ 13781.0. Муфты предназначены для монтажа на кабелях типа: АВБбШв-1, ВБбШв-1, АВВБ-1, АВВБГ-1, ВВБ-1, ВВБГ-1, АПвБбШв-1, ПвБбШв-1, ВВГЭ, АВВГЭ, ПвВГЭ, АПвВГЭ их аналогов и модификаций. | 2653.89 | 2388.5
00-00051457 | UZM-XLBK1-NVN4-70120SP | IEK | Муфта кабельная изготавливается из термоусаживаемых материалов для силовых кабелей на напряжение до 1 кВ с различными типами защитного покрова, оболочками и широкого диапазона сечений токопроводящих жил. Муфты кабельные концевые ПКВ(Н)тпбэ-1 и ПКВтпбэ-1 для внутренней и наружной установки предназначены для присоединения потребителей к электросети с помощью одно-, 2-х, 3-х, 4-х и 5-ти жильных силовых кабелей с ПВХ/СПЭ изоляцией с броней или экраном на напряжение до 1 кВ постоянного и переменного тока. По своим характеристикам муфты соответствуют требованиям ГОСТ 13781.0. Муфты предназначены для монтажа на кабелях типа: АВБбШв-1, ВБбШв-1, АВВБ-1, АВВБГ-1, ВВБ-1, ВВБГ-1, АПвБбШв-1, ПвБбШв-1, ВВГЭ, АВВГЭ, ПвВГЭ, АПвВГЭ их аналогов и модификаций. | 5613.6 | 5052.24
00-00051458 | UZM-XLBK1-NVN4-70120SZ | IEK | Муфта кабельная изготавливается из термоусаживаемых материалов для силовых кабелей на напряжение до 1 кВ с различными типами защитного покрова, оболочками и широкого диапазона сечений токопроводящих жил. Муфты кабельные концевые ПКВ(Н)тпбэ-1 и ПКВтпбэ-1 для внутренней и наружной установки предназначены для присоединения потребителей к электросети с помощью одно-, 2-х, 3-х, 4-х и 5-ти жильных силовых кабелей с ПВХ/СПЭ изоляцией с броней или экраном на напряжение до 1 кВ постоянного и переменного тока. По своим характеристикам муфты соответствуют требованиям ГОСТ 13781.0. Муфты предназначены для монтажа на кабелях типа: АВБбШв-1, ВБбШв-1, АВВБ-1, АВВБГ-1, ВВБ-1, ВВБГ-1, АПвБбШв-1, ПвБбШв-1, ВВГЭ, АВВГЭ, ПвВГЭ, АПвВГЭ их аналогов и модификаций. | 4824.16 | 4341.74
00-00051624 | UZM-XLBK1-NVN5-150240XP | IEK | Муфта кабельная изготавливается из термоусаживаемых материалов для силовых кабелей на напряжение до 1 кВ с различными типами защитного покрова, оболочками и широкого диапазона сечений токопроводящих жил. Муфты кабельные концевые ПКВ(Н)тпбэ-1 и ПКВтпбэ-1 для внутренней и наружной установки предназначены для присоединения потребителей к электросети с помощью одно-, 2-х, 3-х, 4-х и 5-ти жильных силовых кабелей с ПВХ/СПЭ изоляцией с броней или экраном на напряжение до 1 кВ постоянного и переменного тока. По своим характеристикам муфты соответствуют требованиям ГОСТ 13781.0. Муфты предназначены для монтажа на кабелях типа: АВБбШв-1, ВБбШв-1, АВВБ-1, АВВБГ-1, ВВБ-1, ВВБГ-1, АПвБбШв-1, ПвБбШв-1, ВВГЭ, АВВГЭ, ПвВГЭ, АПвВГЭ их аналогов и модификаций. | 4765.27 | 4288.74
00-00051462 | UZM-XLBK1-NVN5-150240XZ | IEK | Муфта кабельная изготавливается из термоусаживаемых материалов для силовых кабелей на напряжение до 1 кВ с различными типами защитного покрова, оболочками и широкого диапазона сечений токопроводящих жил. Муфты кабельные концевые ПКВ(Н)тпбэ-1 и ПКВтпбэ-1 для внутренней и наружной установки предназначены для присоединения потребителей к электросети с помощью одно-, 2-х, 3-х, 4-х и 5-ти жильных силовых кабелей с ПВХ/СПЭ изоляцией с броней или экраном на напряжение до 1 кВ постоянного и переменного тока. По своим характеристикам муфты соответствуют требованиям ГОСТ 13781.0. Муфты предназначены для монтажа на кабелях типа: АВБбШв-1, ВБбШв-1, АВВБ-1, АВВБГ-1, ВВБ-1, ВВБГ-1, АПвБбШв-1, ПвБбШв-1, ВВГЭ, АВВГЭ, ПвВГЭ, АПвВГЭ их аналогов и модификаций. | 5180.16 | 4662.14
00-00051460 | UZM-XLBK1-NVN5-150240SP | IEK | Муфта кабельная изготавливается из термоусаживаемых материалов для силовых кабелей на напряжение до 1 кВ с различными типами защитного покрова, оболочками и широкого диапазона сечений токопроводящих жил. Муфты кабельные концевые ПКВ(Н)тпбэ-1 и ПКВтпбэ-1 для внутренней и наружной установки предназначены для присоединения потребителей к электросети с помощью одно-, 2-х, 3-х, 4-х и 5-ти жильных силовых кабелей с ПВХ/СПЭ изоляцией с броней или экраном на напряжение до 1 кВ постоянного и переменного тока. По своим характеристикам муфты соответствуют требованиям ГОСТ 13781.0. Муфты предназначены для монтажа на кабелях типа: АВБбШв-1, ВБбШв-1, АВВБ-1, АВВБГ-1, ВВБ-1, ВВБГ-1, АПвБбШв-1, ПвБбШв-1, ВВГЭ, АВВГЭ, ПвВГЭ, АПвВГЭ их аналогов и модификаций. | 7508.84 | 6757.96
00-00051461 | UZM-XLBK1-NVN5-150240SZ | IEK | Муфта кабельная изготавливается из термоусаживаемых материалов для силовых кабелей на напряжение до 1 кВ с различными типами защитного покрова, оболочками и широкого диапазона сечений токопроводящих жил. Муфты кабельные концевые ПКВ(Н)тпбэ-1 и ПКВтпбэ-1 для внутренней и наружной установки предназначены для присоединения потребителей к электросети с помощью одно-, 2-х, 3-х, 4-х и 5-ти жильных силовых кабелей с ПВХ/СПЭ изоляцией с броней или экраном на напряжение до 1 кВ постоянного и переменного тока. По своим характеристикам муфты соответствуют требованиям ГОСТ 13781.0. Муфты предназначены для монтажа на кабелях типа: АВБбШв-1, ВБбШв-1, АВВБ-1, АВВБГ-1, ВВБ-1, ВВБГ-1, АПвБбШв-1, ПвБбШв-1, ВВГЭ, АВВГЭ, ПвВГЭ, АПвВГЭ их аналогов и модификаций. | 7849.65 | 7064.69
00-00051625 | UZM-XLBK1-NVN5-1625XP | IEK | Муфта кабельная изготавливается из термоусаживаемых материалов для силовых кабелей на напряжение до 1 кВ с различными типами защитного покрова, оболочками и широкого диапазона сечений токопроводящих жил. Муфты кабельные концевые ПКВ(Н)тпбэ-1 и ПКВтпбэ-1 для внутренней и наружной установки предназначены для присоединения потребителей к электросети с помощью одно-, 2-х, 3-х, 4-х и 5-ти жильных силовых кабелей с ПВХ/СПЭ изоляцией с броней или экраном на напряжение до 1 кВ постоянного и переменного тока. По своим характеристикам муфты соответствуют требованиям ГОСТ 13781.0. Муфты предназначены для монтажа на кабелях типа: АВБбШв-1, ВБбШв-1, АВВБ-1, АВВБГ-1, ВВБ-1, ВВБГ-1, АПвБбШв-1, ПвБбШв-1, ВВГЭ, АВВГЭ, ПвВГЭ, АПвВГЭ их аналогов и модификаций. | 3141.15 | 2827.04
00-00051465 | UZM-XLBK1-NVN5-1625XZ | IEK | Муфта кабельная изготавливается из термоусаживаемых материалов для силовых кабелей на напряжение до 1 кВ с различными типами защитного покрова, оболочками и широкого диапазона сечений токопроводящих жил. Муфты кабельные концевые ПКВ(Н)тпбэ-1 и ПКВтпбэ-1 для внутренней и наружной установки предназначены для присоединения потребителей к электросети с помощью одно-, 2-х, 3-х, 4-х и 5-ти жильных силовых кабелей с ПВХ/СПЭ изоляцией с броней или экраном на напряжение до 1 кВ постоянного и переменного тока. По своим характеристикам муфты соответствуют требованиям ГОСТ 13781.0. Муфты предназначены для монтажа на кабелях типа: АВБбШв-1, ВБбШв-1, АВВБ-1, АВВБГ-1, ВВБ-1, ВВБГ-1, АПвБбШв-1, ПвБбШв-1, ВВГЭ, АВВГЭ, ПвВГЭ, АПвВГЭ их аналогов и модификаций. | 2569.86 | 2312.87
00-00051463 | UZM-XLBK1-NVN5-1625SP | IEK | Муфта кабельная изготавливается из термоусаживаемых материалов для силовых кабелей на напряжение до 1 кВ с различными типами защитного покрова, оболочками и широкого диапазона сечений токопроводящих жил. Муфты кабельные концевые ПКВ(Н)тпбэ-1 и ПКВтпбэ-1 для внутренней и наружной установки предназначены для присоединения потребителей к электросети с помощью одно-, 2-х, 3-х, 4-х и 5-ти жильных силовых кабелей с ПВХ/СПЭ изоляцией с броней или экраном на напряжение до 1 кВ постоянного и переменного тока. По своим характеристикам муфты соответствуют требованиям ГОСТ 13781.0. Муфты предназначены для монтажа на кабелях типа: АВБбШв-1, ВБбШв-1, АВВБ-1, АВВБГ-1, ВВБ-1, ВВБГ-1, АПвБбШв-1, ПвБбШв-1, ВВГЭ, АВВГЭ, ПвВГЭ, АПвВГЭ их аналогов и модификаций. | 4978.66 | 4480.79
00-00051464 | UZM-XLBK1-NVN5-1625SZ | IEK | Муфта кабельная изготавливается из термоусаживаемых материалов для силовых кабелей на напряжение до 1 кВ с различными типами защитного покрова, оболочками и широкого диапазона сечений токопроводящих жил. Муфты кабельные концевые ПКВ(Н)тпбэ-1 и ПКВтпбэ-1 для внутренней и наружной установки предназначены для присоединения потребителей к электросети с помощью одно-, 2-х, 3-х, 4-х и 5-ти жильных силовых кабелей с ПВХ/СПЭ изоляцией с броней или экраном на напряжение до 1 кВ постоянного и переменного тока. По своим характеристикам муфты соответствуют требованиям ГОСТ 13781.0. Муфты предназначены для монтажа на кабелях типа: АВБбШв-1, ВБбШв-1, АВВБ-1, АВВБГ-1, ВВБ-1, ВВБГ-1, АПвБбШв-1, ПвБбШв-1, ВВГЭ, АВВГЭ, ПвВГЭ, АПвВГЭ их аналогов и модификаций. | 4406.43 | 3965.79
00-00051626 | UZM-XLBK1-NVN5-3550XP | IEK | Муфта кабельная изготавливается из термоусаживаемых материалов для силовых кабелей на напряжение до 1 кВ с различными типами защитного покрова, оболочками и широкого диапазона сечений токопроводящих жил. Муфты кабельные концевые ПКВ(Н)тпбэ-1 и ПКВтпбэ-1 для внутренней и наружной установки предназначены для присоединения потребителей к электросети с помощью одно-, 2-х, 3-х, 4-х и 5-ти жильных силовых кабелей с ПВХ/СПЭ изоляцией с броней или экраном на напряжение до 1 кВ постоянного и переменного тока. По своим характеристикам муфты соответствуют требованиям ГОСТ 13781.0. Муфты предназначены для монтажа на кабелях типа: АВБбШв-1, ВБбШв-1, АВВБ-1, АВВБГ-1, ВВБ-1, ВВБГ-1, АПвБбШв-1, ПвБбШв-1, ВВГЭ, АВВГЭ, ПвВГЭ, АПвВГЭ их аналогов и модификаций. | 3442.89 | 3098.6
00-00051468 | UZM-XLBK1-NVN5-3550XZ | IEK | Муфта кабельная изготавливается из термоусаживаемых материалов для силовых кабелей на напряжение до 1 кВ с различными типами защитного покрова, оболочками и широкого диапазона сечений токопроводящих жил. Муфты кабельные концевые ПКВ(Н)тпбэ-1 и ПКВтпбэ-1 для внутренней и наружной установки предназначены для присоединения потребителей к электросети с помощью одно-, 2-х, 3-х, 4-х и 5-ти жильных силовых кабелей с ПВХ/СПЭ изоляцией с броней или экраном на напряжение до 1 кВ постоянного и переменного тока. По своим характеристикам муфты соответствуют требованиям ГОСТ 13781.0. Муфты предназначены для монтажа на кабелях типа: АВБбШв-1, ВБбШв-1, АВВБ-1, АВВБГ-1, ВВБ-1, ВВБГ-1, АПвБбШв-1, ПвБбШв-1, ВВГЭ, АВВГЭ, ПвВГЭ, АПвВГЭ их аналогов и модификаций. | 2803.43 | 2523.09
00-00051466 | UZM-XLBK1-NVN5-3550SP | IEK | Муфта кабельная изготавливается из термоусаживаемых материалов для силовых кабелей на напряжение до 1 кВ с различными типами защитного покрова, оболочками и широкого диапазона сечений токопроводящих жил. Муфты кабельные концевые ПКВ(Н)тпбэ-1 и ПКВтпбэ-1 для внутренней и наружной установки предназначены для присоединения потребителей к электросети с помощью одно-, 2-х, 3-х, 4-х и 5-ти жильных силовых кабелей с ПВХ/СПЭ изоляцией с броней или экраном на напряжение до 1 кВ постоянного и переменного тока. По своим характеристикам муфты соответствуют требованиям ГОСТ 13781.0. Муфты предназначены для монтажа на кабелях типа: АВБбШв-1, ВБбШв-1, АВВБ-1, АВВБГ-1, ВВБ-1, ВВБГ-1, АПвБбШв-1, ПвБбШв-1, ВВГЭ, АВВГЭ, ПвВГЭ, АПвВГЭ их аналогов и модификаций. | 5310.64 | 4779.58
00-00051467 | UZM-XLBK1-NVN5-3550SZ | IEK | Муфта кабельная изготавливается из термоусаживаемых материалов для силовых кабелей на напряжение до 1 кВ с различными типами защитного покрова, оболочками и широкого диапазона сечений токопроводящих жил. Муфты кабельные концевые ПКВ(Н)тпбэ-1 и ПКВтпбэ-1 для внутренней и наружной установки предназначены для присоединения потребителей к электросети с помощью одно-, 2-х, 3-х, 4-х и 5-ти жильных силовых кабелей с ПВХ/СПЭ изоляцией с броней или экраном на напряжение до 1 кВ постоянного и переменного тока. По своим характеристикам муфты соответствуют требованиям ГОСТ 13781.0. Муфты предназначены для монтажа на кабелях типа: АВБбШв-1, ВБбШв-1, АВВБ-1, АВВБГ-1, ВВБ-1, ВВБГ-1, АПвБбШв-1, ПвБбШв-1, ВВГЭ, АВВГЭ, ПвВГЭ, АПвВГЭ их аналогов и модификаций. | 4452.29 | 4007.06
00-00051627 | UZM-XLBK1-NVN5-70120XP | IEK | Муфта кабельная изготавливается из термоусаживаемых материалов для силовых кабелей на напряжение до 1 кВ с различными типами защитного покрова, оболочками и широкого диапазона сечений токопроводящих жил. Муфты кабельные концевые ПКВ(Н)тпбэ-1 и ПКВтпбэ-1 для внутренней и наружной установки предназначены для присоединения потребителей к электросети с помощью одно-, 2-х, 3-х, 4-х и 5-ти жильных силовых кабелей с ПВХ/СПЭ изоляцией с броней или экраном на напряжение до 1 кВ постоянного и переменного тока. По своим характеристикам муфты соответствуют требованиям ГОСТ 13781.0. Муфты предназначены для монтажа на кабелях типа: АВБбШв-1, ВБбШв-1, АВВБ-1, АВВБГ-1, ВВБ-1, ВВБГ-1, АПвБбШв-1, ПвБбШв-1, ВВГЭ, АВВГЭ, ПвВГЭ, АПвВГЭ их аналогов и модификаций. | 4824.31 | 4341.88
00-00051471 | UZM-XLBK1-NVN5-70120XZ | IEK | Муфта кабельная изготавливается из термоусаживаемых материалов для силовых кабелей на напряжение до 1 кВ с различными типами защитного покрова, оболочками и широкого диапазона сечений токопроводящих жил. Муфты кабельные концевые ПКВ(Н)тпбэ-1 и ПКВтпбэ-1 для внутренней и наружной установки предназначены для присоединения потребителей к электросети с помощью одно-, 2-х, 3-х, 4-х и 5-ти жильных силовых кабелей с ПВХ/СПЭ изоляцией с броней или экраном на напряжение до 1 кВ постоянного и переменного тока. По своим характеристикам муфты соответствуют требованиям ГОСТ 13781.0. Муфты предназначены для монтажа на кабелях типа: АВБбШв-1, ВБбШв-1, АВВБ-1, АВВБГ-1, ВВБ-1, ВВБГ-1, АПвБбШв-1, ПвБбШв-1, ВВГЭ, АВВГЭ, ПвВГЭ, АПвВГЭ их аналогов и модификаций. | 3171.84 | 2854.66
00-00051469 | UZM-XLBK1-NVN5-70120SP | IEK | Муфта кабельная изготавливается из термоусаживаемых материалов для силовых кабелей на напряжение до 1 кВ с различными типами защитного покрова, оболочками и широкого диапазона сечений токопроводящих жил. Муфты кабельные концевые ПКВ(Н)тпбэ-1 и ПКВтпбэ-1 для внутренней и наружной установки предназначены для присоединения потребителей к электросети с помощью одно-, 2-х, 3-х, 4-х и 5-ти жильных силовых кабелей с ПВХ/СПЭ изоляцией с броней или экраном на напряжение до 1 кВ постоянного и переменного тока. По своим характеристикам муфты соответствуют требованиям ГОСТ 13781.0. Муфты предназначены для монтажа на кабелях типа: АВБбШв-1, ВБбШв-1, АВВБ-1, АВВБГ-1, ВВБ-1, ВВБГ-1, АПвБбШв-1, ПвБбШв-1, ВВГЭ, АВВГЭ, ПвВГЭ, АПвВГЭ их аналогов и модификаций. | 7474.89 | 6727.4
00-00051470 | UZM-XLBK1-NVN5-70120SZ | IEK | Муфта кабельная изготавливается из термоусаживаемых материалов для силовых кабелей на напряжение до 1 кВ с различными типами защитного покрова, оболочками и широкого диапазона сечений токопроводящих жил. Муфты кабельные концевые ПКВ(Н)тпбэ-1 и ПКВтпбэ-1 для внутренней и наружной установки предназначены для присоединения потребителей к электросети с помощью одно-, 2-х, 3-х, 4-х и 5-ти жильных силовых кабелей с ПВХ/СПЭ изоляцией с броней или экраном на напряжение до 1 кВ постоянного и переменного тока. По своим характеристикам муфты соответствуют требованиям ГОСТ 13781.0. Муфты предназначены для монтажа на кабелях типа: АВБбШв-1, ВБбШв-1, АВВБ-1, АВВБГ-1, ВВБ-1, ВВБГ-1, АПвБбШв-1, ПвБбШв-1, ВВГЭ, АВВГЭ, ПвВГЭ, АПвВГЭ их аналогов и модификаций. | 5972.1 | 5374.89
00-00051688 | UZM-XLK10-VN1-150240X | IEK | Муфта кабельная концевая с изоляцией из сшитого полиэтилена напряжением 10кВ. Муфта термоусаживаемая внутренней установки предназначена для оконцевания одножильных алюминиевых и медных кабелей с СПЭ изоляцией без брони с медным проволочным экраном на напряжение 10кВ: АПвВ-10, АПвП-10, АПвП2г-10, АПвПг-10, АПвПу-10, АПвПу2г-10, АПвПуг-10, ПвВ-10, ПвП-10, ПвП2г-10, ПвПг-10, ПвПу-10, ПвПу2г-10, ПвПуг-10, их аналогов и модификаций. | 2095.12 | 1885.61
00-00051687 | UZM-XLK10-VN1-150240S | IEK | Муфта кабельная концевая с изоляцией из сшитого полиэтилена напряжением 10кВ. Муфта термоусаживаемая внутренней установки предназначена для оконцевания одножильных алюминиевых и медных кабелей с СПЭ изоляцией без брони с медным проволочным экраном на напряжение 10кВ: АПвВ-10, АПвП-10, АПвП2г-10, АПвПг-10, АПвПу-10, АПвПу2г-10, АПвПуг-10, ПвВ-10, ПвП-10, ПвП2г-10, ПвПг-10, ПвПу-10, ПвПу2г-10, ПвПуг-10, их аналогов и модификаций. | 2757.18 | 2481.46
00-00051690 | UZM-XLK10-VN1-300400X | IEK | Муфта кабельная концевая с изоляцией из сшитого полиэтилена напряжением 10кВ. Муфта термоусаживаемая внутренней установки предназначена для оконцевания одножильных алюминиевых и медных кабелей с СПЭ изоляцией без брони с медным проволочным экраном на напряжение 10кВ: АПвВ-10, АПвП-10, АПвП2г-10, АПвПг-10, АПвПу-10, АПвПу2г-10, АПвПуг-10, ПвВ-10, ПвП-10, ПвП2г-10, ПвПг-10, ПвПу-10, ПвПу2г-10, ПвПуг-10, их аналогов и модификаций. | 2699.58 | 2429.62
00-00051689 | UZM-XLK10-VN1-300400S | IEK | Муфта кабельная концевая с изоляцией из сшитого полиэтилена напряжением 10кВ. Муфта термоусаживаемая внутренней установки предназначена для оконцевания одножильных алюминиевых и медных кабелей с СПЭ изоляцией без брони с медным проволочным экраном на напряжение 10кВ: АПвВ-10, АПвП-10, АПвП2г-10, АПвПг-10, АПвПу-10, АПвПу2г-10, АПвПуг-10, ПвВ-10, ПвП-10, ПвП2г-10, ПвПг-10, ПвПу-10, ПвПу2г-10, ПвПуг-10, их аналогов и модификаций. | 4792.67 | 4313.4
00-00051692 | UZM-XLK10-VN1-3550X | IEK | Муфта кабельная концевая с изоляцией из сшитого полиэтилена напряжением 10кВ. Муфта термоусаживаемая внутренней установки предназначена для оконцевания одножильных алюминиевых и медных кабелей с СПЭ изоляцией без брони с медным проволочным экраном на напряжение 10кВ: АПвВ-10, АПвП-10, АПвП2г-10, АПвПг-10, АПвПу-10, АПвПу2г-10, АПвПуг-10, ПвВ-10, ПвП-10, ПвП2г-10, ПвПг-10, ПвПу-10, ПвПу2г-10, ПвПуг-10, их аналогов и модификаций. | 1586.32 | 1427.69
00-00051691 | UZM-XLK10-VN1-3550S | IEK | Муфта кабельная концевая с изоляцией из сшитого полиэтилена напряжением 10кВ. Муфта термоусаживаемая внутренней установки предназначена для оконцевания одножильных алюминиевых и медных кабелей с СПЭ изоляцией без брони с медным проволочным экраном на напряжение 10кВ: АПвВ-10, АПвП-10, АПвП2г-10, АПвПг-10, АПвПу-10, АПвПу2г-10, АПвПуг-10, ПвВ-10, ПвП-10, ПвП2г-10, ПвПг-10, ПвПу-10, ПвПу2г-10, ПвПуг-10, их аналогов и модификаций. | 1958.25 | 1762.43
00-00051694 | UZM-XLK10-VN1-500630X | IEK | Муфта кабельная концевая с изоляцией из сшитого полиэтилена напряжением 10кВ. Муфта термоусаживаемая внутренней установки предназначена для оконцевания одножильных алюминиевых и медных кабелей с СПЭ изоляцией без брони с медным проволочным экраном на напряжение 10кВ: АПвВ-10, АПвП-10, АПвП2г-10, АПвПг-10, АПвПу-10, АПвПу2г-10, АПвПуг-10, ПвВ-10, ПвП-10, ПвП2г-10, ПвПг-10, ПвПу-10, ПвПу2г-10, ПвПуг-10, их аналогов и модификаций. | 3120.69 | 2808.62
00-00051693 | UZM-XLK10-VN1-500630S | IEK | Муфта кабельная концевая с изоляцией из сшитого полиэтилена напряжением 10кВ. Муфта термоусаживаемая внутренней установки предназначена для оконцевания одножильных алюминиевых и медных кабелей с СПЭ изоляцией без брони с медным проволочным экраном на напряжение 10кВ: АПвВ-10, АПвП-10, АПвП2г-10, АПвПг-10, АПвПу-10, АПвПу2г-10, АПвПуг-10, ПвВ-10, ПвП-10, ПвП2г-10, ПвПг-10, ПвПу-10, ПвПу2г-10, ПвПуг-10, их аналогов и модификаций. | 7178.22 | 6460.4
00-00051696 | UZM-XLK10-VN1-70120X | IEK | Муфта кабельная концевая с изоляцией из сшитого полиэтилена напряжением 10кВ. Муфта термоусаживаемая внутренней установки предназначена для оконцевания одножильных алюминиевых и медных кабелей с СПЭ изоляцией без брони с медным проволочным экраном на напряжение 10кВ: АПвВ-10, АПвП-10, АПвП2г-10, АПвПг-10, АПвПу-10, АПвПу2г-10, АПвПуг-10, ПвВ-10, ПвП-10, ПвП2г-10, ПвПг-10, ПвПу-10, ПвПу2г-10, ПвПуг-10, их аналогов и модификаций. | 1894.9 | 1705.41
00-00051695 | UZM-XLK10-VN1-70120S | IEK | Муфта кабельная концевая с изоляцией из сшитого полиэтилена напряжением 10кВ. Муфта термоусаживаемая внутренней установки предназначена для оконцевания одножильных алюминиевых и медных кабелей с СПЭ изоляцией без брони с медным проволочным экраном на напряжение 10кВ: АПвВ-10, АПвП-10, АПвП2г-10, АПвПг-10, АПвПу-10, АПвПу2г-10, АПвПуг-10, ПвВ-10, ПвП-10, ПвП2г-10, ПвПг-10, ПвПу-10, ПвПу2г-10, ПвПуг-10, их аналогов и модификаций. | 2634.73 | 2371.26
00-00051698 | UZM-XLK10-VN1-800X | IEK | Муфта кабельная концевая с изоляцией из сшитого полиэтилена напряжением 10кВ. Муфта термоусаживаемая внутренней установки предназначена для оконцевания одножильных алюминиевых и медных кабелей с СПЭ изоляцией без брони с медным проволочным экраном на напряжение 10кВ: АПвВ-10, АПвП-10, АПвП2г-10, АПвПг-10, АПвПу-10, АПвПу2г-10, АПвПуг-10, ПвВ-10, ПвП-10, ПвП2г-10, ПвПг-10, ПвПу-10, ПвПу2г-10, ПвПуг-10, их аналогов и модификаций. | 1944.16 | 1749.74
00-00051697 | UZM-XLK10-VN1-800S | IEK | Муфта кабельная концевая с изоляцией из сшитого полиэтилена напряжением 10кВ. Муфта термоусаживаемая внутренней установки предназначена для оконцевания одножильных алюминиевых и медных кабелей с СПЭ изоляцией без брони с медным проволочным экраном на напряжение 10кВ: АПвВ-10, АПвП-10, АПвП2г-10, АПвПг-10, АПвПу-10, АПвПу2г-10, АПвПуг-10, ПвВ-10, ПвП-10, ПвП2г-10, ПвПг-10, ПвПу-10, ПвПу2г-10, ПвПуг-10, их аналогов и модификаций. | 11957.5 | 10761.75
00-00051472 | UZM-XLK1-VN1-150240S | IEK | Муфта кабельная изготавливается из термоусаживаемых материалов для силовых кабелей на напряжение до 1 кВ с различными типами защитного покрова, оболочками и широкого диапазона сечений токопроводящих жил. Муфты кабельные концевые ПКВ(Н)тп-1 и ПКВтп-1 для внутренней и наружной установки предназначены для присоединения потребителей к электросети с помощью одно-, 2-х, 3-х, 4-х и 5-ти жильных силовых кабелей с ПВХ/СПЭ изоляцией без брони и экрана на напряжение до 1 кВ постоянного и переменного тока. По своим характеристикам муфты соответствуют требованиям ГОСТ 13781.0. Муфты предназначены для монтажа на кабелях типа: АВВГ-1, ВВГ-1, АВВГз-1, ВВГз-1, АПвВГ-1, ПвВГ-1, их аналогов и модификаций. | 1357.93 | 1222.14
00-00051473 | UZM-XLK1-VN1-1625S | IEK | Муфта кабельная изготавливается из термоусаживаемых материалов для силовых кабелей на напряжение до 1 кВ с различными типами защитного покрова, оболочками и широкого диапазона сечений токопроводящих жил. Муфты кабельные концевые ПКВ(Н)тп-1 и ПКВтп-1 для внутренней и наружной установки предназначены для присоединения потребителей к электросети с помощью одно-, 2-х, 3-х, 4-х и 5-ти жильных силовых кабелей с ПВХ/СПЭ изоляцией без брони и экрана на напряжение до 1 кВ постоянного и переменного тока. По своим характеристикам муфты соответствуют требованиям ГОСТ 13781.0. Муфты предназначены для монтажа на кабелях типа: АВВГ-1, ВВГ-1, АВВГз-1, ВВГз-1, АПвВГ-1, ПвВГ-1, их аналогов и модификаций. | 938.47 | 844.62
00-00051474 | UZM-XLK1-VN1-3550S | IEK | Муфта кабельная изготавливается из термоусаживаемых материалов для силовых кабелей на напряжение до 1 кВ с различными типами защитного покрова, оболочками и широкого диапазона сечений токопроводящих жил. Муфты кабельные концевые ПКВ(Н)тп-1 и ПКВтп-1 для внутренней и наружной установки предназначены для присоединения потребителей к электросети с помощью одно-, 2-х, 3-х, 4-х и 5-ти жильных силовых кабелей с ПВХ/СПЭ изоляцией без брони и экрана на напряжение до 1 кВ постоянного и переменного тока. По своим характеристикам муфты соответствуют требованиям ГОСТ 13781.0. Муфты предназначены для монтажа на кабелях типа: АВВГ-1, ВВГ-1, АВВГз-1, ВВГз-1, АПвВГ-1, ПвВГ-1, их аналогов и модификаций. | 1025.98 | 923.38
00-00051475 | UZM-XLK1-VN1-70120S | IEK | Муфта кабельная изготавливается из термоусаживаемых материалов для силовых кабелей на напряжение до 1 кВ с различными типами защитного покрова, оболочками и широкого диапазона сечений токопроводящих жил. Муфты кабельные концевые ПКВ(Н)тп-1 и ПКВтп-1 для внутренней и наружной установки предназначены для присоединения потребителей к электросети с помощью одно-, 2-х, 3-х, 4-х и 5-ти жильных силовых кабелей с ПВХ/СПЭ изоляцией без брони и экрана на напряжение до 1 кВ постоянного и переменного тока. По своим характеристикам муфты соответствуют требованиям ГОСТ 13781.0. Муфты предназначены для монтажа на кабелях типа: АВВГ-1, ВВГ-1, АВВГз-1, ВВГз-1, АПвВГ-1, ПвВГ-1, их аналогов и модификаций. | 1131.61 | 1018.45
00-00051476 | UZM-XLK1-VN2-150240S | IEK | Муфта кабельная изготавливается из термоусаживаемых материалов для силовых кабелей на напряжение до 1 кВ с различными типами защитного покрова, оболочками и широкого диапазона сечений токопроводящих жил. Муфты кабельные концевые ПКВ(Н)тп-1 и ПКВтп-1 для внутренней и наружной установки предназначены для присоединения потребителей к электросети с помощью одно-, 2-х, 3-х, 4-х и 5-ти жильных силовых кабелей с ПВХ/СПЭ изоляцией без брони и экрана на напряжение до 1 кВ постоянного и переменного тока. По своим характеристикам муфты соответствуют требованиям ГОСТ 13781.0. Муфты предназначены для монтажа на кабелях типа: АВВГ-1, ВВГ-1, АВВГз-1, ВВГз-1, АПвВГ-1, ПвВГ-1, их аналогов и модификаций. | Уточняйте у менеджера | Уточняйте у менеджера
00-00051477 | UZM-XLK1-VN2-1625S | IEK | Муфта кабельная изготавливается из термоусаживаемых материалов для силовых кабелей на напряжение до 1 кВ с различными типами защитного покрова, оболочками и широкого диапазона сечений токопроводящих жил. Муфты кабельные концевые ПКВ(Н)тп-1 и ПКВтп-1 для внутренней и наружной установки предназначены для присоединения потребителей к электросети с помощью одно-, 2-х, 3-х, 4-х и 5-ти жильных силовых кабелей с ПВХ/СПЭ изоляцией без брони и экрана на напряжение до 1 кВ постоянного и переменного тока. По своим характеристикам муфты соответствуют требованиям ГОСТ 13781.0. Муфты предназначены для монтажа на кабелях типа: АВВГ-1, ВВГ-1, АВВГз-1, ВВГз-1, АПвВГ-1, ПвВГ-1, их аналогов и модификаций. | 1426.51 | 1283.86
00-00051478 | UZM-XLK1-VN2-3550S | IEK | Муфта кабельная изготавливается из термоусаживаемых материалов для силовых кабелей на напряжение до 1 кВ с различными типами защитного покрова, оболочками и широкого диапазона сечений токопроводящих жил. Муфты кабельные концевые ПКВ(Н)тп-1 и ПКВтп-1 для внутренней и наружной установки предназначены для присоединения потребителей к электросети с помощью одно-, 2-х, 3-х, 4-х и 5-ти жильных силовых кабелей с ПВХ/СПЭ изоляцией без брони и экрана на напряжение до 1 кВ постоянного и переменного тока. По своим характеристикам муфты соответствуют требованиям ГОСТ 13781.0. Муфты предназначены для монтажа на кабелях типа: АВВГ-1, ВВГ-1, АВВГз-1, ВВГз-1, АПвВГ-1, ПвВГ-1, их аналогов и модификаций. | 1528.4 | 1375.56
00-00051479 | UZM-XLK1-VN2-70120S | IEK | Муфта кабельная изготавливается из термоусаживаемых материалов для силовых кабелей на напряжение до 1 кВ с различными типами защитного покрова, оболочками и широкого диапазона сечений токопроводящих жил. Муфты кабельные концевые ПКВ(Н)тп-1 и ПКВтп-1 для внутренней и наружной установки предназначены для присоединения потребителей к электросети с помощью одно-, 2-х, 3-х, 4-х и 5-ти жильных силовых кабелей с ПВХ/СПЭ изоляцией без брони и экрана на напряжение до 1 кВ постоянного и переменного тока. По своим характеристикам муфты соответствуют требованиям ГОСТ 13781.0. Муфты предназначены для монтажа на кабелях типа: АВВГ-1, ВВГ-1, АВВГз-1, ВВГз-1, АПвВГ-1, ПвВГ-1, их аналогов и модификаций. | 1986.88 | 1788.19
00-00051480 | UZM-XLK1-VN3-150240S | IEK | Муфта кабельная изготавливается из термоусаживаемых материалов для силовых кабелей на напряжение до 1 кВ с различными типами защитного покрова, оболочками и широкого диапазона сечений токопроводящих жил. Муфты кабельные концевые ПКВ(Н)тп-1 и ПКВтп-1 для внутренней и наружной установки предназначены для присоединения потребителей к электросети с помощью одно-, 2-х, 3-х, 4-х и 5-ти жильных силовых кабелей с ПВХ/СПЭ изоляцией без брони и экрана на напряжение до 1 кВ постоянного и переменного тока. По своим характеристикам муфты соответствуют требованиям ГОСТ 13781.0. Муфты предназначены для монтажа на кабелях типа: АВВГ-1, ВВГ-1, АВВГз-1, ВВГз-1, АПвВГ-1, ПвВГ-1, их аналогов и модификаций. | 2801.95 | 2521.76
00-00051481 | UZM-XLK1-VN3-1625S | IEK | Муфта кабельная изготавливается из термоусаживаемых материалов для силовых кабелей на напряжение до 1 кВ с различными типами защитного покрова, оболочками и широкого диапазона сечений токопроводящих жил. Муфты кабельные концевые ПКВ(Н)тп-1 и ПКВтп-1 для внутренней и наружной установки предназначены для присоединения потребителей к электросети с помощью одно-, 2-х, 3-х, 4-х и 5-ти жильных силовых кабелей с ПВХ/СПЭ изоляцией без брони и экрана на напряжение до 1 кВ постоянного и переменного тока. По своим характеристикам муфты соответствуют требованиям ГОСТ 13781.0. Муфты предназначены для монтажа на кабелях типа: АВВГ-1, ВВГ-1, АВВГз-1, ВВГз-1, АПвВГ-1, ПвВГ-1, их аналогов и модификаций. | 2114.21 | 1902.79
00-00051482 | UZM-XLK1-VN3-3550S | IEK | Муфта кабельная изготавливается из термоусаживаемых материалов для силовых кабелей на напряжение до 1 кВ с различными типами защитного покрова, оболочками и широкого диапазона сечений токопроводящих жил. Муфты кабельные концевые ПКВ(Н)тп-1 и ПКВтп-1 для внутренней и наружной установки предназначены для присоединения потребителей к электросети с помощью одно-, 2-х, 3-х, 4-х и 5-ти жильных силовых кабелей с ПВХ/СПЭ изоляцией без брони и экрана на напряжение до 1 кВ постоянного и переменного тока. По своим характеристикам муфты соответствуют требованиям ГОСТ 13781.0. Муфты предназначены для монтажа на кабелях типа: АВВГ-1, ВВГ-1, АВВГз-1, ВВГз-1, АПвВГ-1, ПвВГ-1, их аналогов и модификаций. | 2165.16 | 1948.64
00-00051483 | UZM-XLK1-VN3-70120S | IEK | Муфта кабельная изготавливается из термоусаживаемых материалов для силовых кабелей на напряжение до 1 кВ с различными типами защитного покрова, оболочками и широкого диапазона сечений токопроводящих жил. Муфты кабельные концевые ПКВ(Н)тп-1 и ПКВтп-1 для внутренней и наружной установки предназначены для присоединения потребителей к электросети с помощью одно-, 2-х, 3-х, 4-х и 5-ти жильных силовых кабелей с ПВХ/СПЭ изоляцией без брони и экрана на напряжение до 1 кВ постоянного и переменного тока. По своим характеристикам муфты соответствуют требованиям ГОСТ 13781.0. Муфты предназначены для монтажа на кабелях типа: АВВГ-1, ВВГ-1, АВВГз-1, ВВГз-1, АПвВГ-1, ПвВГ-1, их аналогов и модификаций. | 2445.34 | 2200.81
00-00051485 | UZM-XLK1-VN4-150240X | IEK | Муфта кабельная изготавливается из термоусаживаемых материалов для силовых кабелей на напряжение до 1 кВ с различными типами защитного покрова, оболочками и широкого диапазона сечений токопроводящих жил. Муфты кабельные концевые ПКВ(Н)тп-1 и ПКВтп-1 для внутренней и наружной установки предназначены для присоединения потребителей к электросети с помощью одно-, 2-х, 3-х, 4-х и 5-ти жильных силовых кабелей с ПВХ/СПЭ изоляцией без брони и экрана на напряжение до 1 кВ постоянного и переменного тока. По своим характеристикам муфты соответствуют требованиям ГОСТ 13781.0. Муфты предназначены для монтажа на кабелях типа: АВВГ-1, ВВГ-1, АВВГз-1, ВВГз-1, АПвВГ-1, ПвВГ-1, их аналогов и модификаций. | 1298.03 | 1168.23
00-00051484 | UZM-XLK1-VN4-150240S | IEK | Муфта кабельная изготавливается из термоусаживаемых материалов для силовых кабелей на напряжение до 1 кВ с различными типами защитного покрова, оболочками и широкого диапазона сечений токопроводящих жил. Муфты кабельные концевые ПКВ(Н)тп-1 и ПКВтп-1 для внутренней и наружной установки предназначены для присоединения потребителей к электросети с помощью одно-, 2-х, 3-х, 4-х и 5-ти жильных силовых кабелей с ПВХ/СПЭ изоляцией без брони и экрана на напряжение до 1 кВ постоянного и переменного тока. По своим характеристикам муфты соответствуют требованиям ГОСТ 13781.0. Муфты предназначены для монтажа на кабелях типа: АВВГ-1, ВВГ-1, АВВГз-1, ВВГз-1, АПвВГ-1, ПвВГ-1, их аналогов и модификаций. | 4157.96 | 3742.16
00-00051487 | UZM-XLK1-VN4-1625X | IEK | Муфта кабельная изготавливается из термоусаживаемых материалов для силовых кабелей на напряжение до 1 кВ с различными типами защитного покрова, оболочками и широкого диапазона сечений токопроводящих жил. Муфты кабельные концевые ПКВ(Н)тп-1 и ПКВтп-1 для внутренней и наружной установки предназначены для присоединения потребителей к электросети с помощью одно-, 2-х, 3-х, 4-х и 5-ти жильных силовых кабелей с ПВХ/СПЭ изоляцией без брони и экрана на напряжение до 1 кВ постоянного и переменного тока. По своим характеристикам муфты соответствуют требованиям ГОСТ 13781.0. Муфты предназначены для монтажа на кабелях типа: АВВГ-1, ВВГ-1, АВВГз-1, ВВГз-1, АПвВГ-1, ПвВГ-1, их аналогов и модификаций. | 1005.44 | 904.9
00-00051486 | UZM-XLK1-VN4-1625S | IEK | Муфта кабельная изготавливается из термоусаживаемых материалов для силовых кабелей на напряжение до 1 кВ с различными типами защитного покрова, оболочками и широкого диапазона сечений токопроводящих жил. Муфты кабельные концевые ПКВ(Н)тп-1 и ПКВтп-1 для внутренней и наружной установки предназначены для присоединения потребителей к электросети с помощью одно-, 2-х, 3-х, 4-х и 5-ти жильных силовых кабелей с ПВХ/СПЭ изоляцией без брони и экрана на напряжение до 1 кВ постоянного и переменного тока. По своим характеристикам муфты соответствуют требованиям ГОСТ 13781.0. Муфты предназначены для монтажа на кабелях типа: АВВГ-1, ВВГ-1, АВВГз-1, ВВГз-1, АПвВГ-1, ПвВГ-1, их аналогов и модификаций. | 2359.94 | 2123.95
00-00051489 | UZM-XLK1-VN4-3550X | IEK | Муфта кабельная изготавливается из термоусаживаемых материалов для силовых кабелей на напряжение до 1 кВ с различными типами защитного покрова, оболочками и широкого диапазона сечений токопроводящих жил. Муфты кабельные концевые ПКВ(Н)тп-1 и ПКВтп-1 для внутренней и наружной установки предназначены для присоединения потребителей к электросети с помощью одно-, 2-х, 3-х, 4-х и 5-ти жильных силовых кабелей с ПВХ/СПЭ изоляцией без брони и экрана на напряжение до 1 кВ постоянного и переменного тока. По своим характеристикам муфты соответствуют требованиям ГОСТ 13781.0. Муфты предназначены для монтажа на кабелях типа: АВВГ-1, ВВГ-1, АВВГз-1, ВВГз-1, АПвВГ-1, ПвВГ-1, их аналогов и модификаций. | 1354.93 | 1219.44
00-00051488 | UZM-XLK1-VN4-3550S | IEK | Муфта кабельная изготавливается из термоусаживаемых материалов для силовых кабелей на напряжение до 1 кВ с различными типами защитного покрова, оболочками и широкого диапазона сечений токопроводящих жил. Муфты кабельные концевые ПКВ(Н)тп-1 и ПКВтп-1 для внутренней и наружной установки предназначены для присоединения потребителей к электросети с помощью одно-, 2-х, 3-х, 4-х и 5-ти жильных силовых кабелей с ПВХ/СПЭ изоляцией без брони и экрана на напряжение до 1 кВ постоянного и переменного тока. По своим характеристикам муфты соответствуют требованиям ГОСТ 13781.0. Муфты предназначены для монтажа на кабелях типа: АВВГ-1, ВВГ-1, АВВГз-1, ВВГз-1, АПвВГ-1, ПвВГ-1, их аналогов и модификаций. | 2619.56 | 2357.6
00-00051491 | UZM-XLK1-VN4-70120X | IEK | Муфта кабельная изготавливается из термоусаживаемых материалов для силовых кабелей на напряжение до 1 кВ с различными типами защитного покрова, оболочками и широкого диапазона сечений токопроводящих жил. Муфты кабельные концевые ПКВ(Н)тп-1 и ПКВтп-1 для внутренней и наружной установки предназначены для присоединения потребителей к электросети с помощью одно-, 2-х, 3-х, 4-х и 5-ти жильных силовых кабелей с ПВХ/СПЭ изоляцией без брони и экрана на напряжение до 1 кВ постоянного и переменного тока. По своим характеристикам муфты соответствуют требованиям ГОСТ 13781.0. Муфты предназначены для монтажа на кабелях типа: АВВГ-1, ВВГ-1, АВВГз-1, ВВГз-1, АПвВГ-1, ПвВГ-1, их аналогов и модификаций. | 1250.77 | 1125.69
00-00051490 | UZM-XLK1-VN4-70120S | IEK | Муфта кабельная изготавливается из термоусаживаемых материалов для силовых кабелей на напряжение до 1 кВ с различными типами защитного покрова, оболочками и широкого диапазона сечений токопроводящих жил. Муфты кабельные концевые ПКВ(Н)тп-1 и ПКВтп-1 для внутренней и наружной установки предназначены для присоединения потребителей к электросети с помощью одно-, 2-х, 3-х, 4-х и 5-ти жильных силовых кабелей с ПВХ/СПЭ изоляцией без брони и экрана на напряжение до 1 кВ постоянного и переменного тока. По своим характеристикам муфты соответствуют требованиям ГОСТ 13781.0. Муфты предназначены для монтажа на кабелях типа: АВВГ-1, ВВГ-1, АВВГз-1, ВВГз-1, АПвВГ-1, ПвВГ-1, их аналогов и модификаций. | 3446.65 | 3101.99
00-00051493 | UZM-XLK1-VN5-150240X | IEK | Муфта кабельная изготавливается из термоусаживаемых материалов для силовых кабелей на напряжение до 1 кВ с различными типами защитного покрова, оболочками и широкого диапазона сечений токопроводящих жил. Муфты кабельные концевые ПКВ(Н)тп-1 и ПКВтп-1 для внутренней и наружной установки предназначены для присоединения потребителей к электросети с помощью одно-, 2-х, 3-х, 4-х и 5-ти жильных силовых кабелей с ПВХ/СПЭ изоляцией без брони и экрана на напряжение до 1 кВ постоянного и переменного тока. По своим характеристикам муфты соответствуют требованиям ГОСТ 13781.0. Муфты предназначены для монтажа на кабелях типа: АВВГ-1, ВВГ-1, АВВГз-1, ВВГз-1, АПвВГ-1, ПвВГ-1, их аналогов и модификаций. | 2197.09 | 1977.38
00-00051492 | UZM-XLK1-VN5-150240S | IEK | Муфта кабельная изготавливается из термоусаживаемых материалов для силовых кабелей на напряжение до 1 кВ с различными типами защитного покрова, оболочками и широкого диапазона сечений токопроводящих жил. Муфты кабельные концевые ПКВ(Н)тп-1 и ПКВтп-1 для внутренней и наружной установки предназначены для присоединения потребителей к электросети с помощью одно-, 2-х, 3-х, 4-х и 5-ти жильных силовых кабелей с ПВХ/СПЭ изоляцией без брони и экрана на напряжение до 1 кВ постоянного и переменного тока. По своим характеристикам муфты соответствуют требованиям ГОСТ 13781.0. Муфты предназначены для монтажа на кабелях типа: АВВГ-1, ВВГ-1, АВВГз-1, ВВГз-1, АПвВГ-1, ПвВГ-1, их аналогов и модификаций. | 5984.22 | 5385.8
00-00051495 | UZM-XLK1-VN5-1625X | IEK | Муфта кабельная изготавливается из термоусаживаемых материалов для силовых кабелей на напряжение до 1 кВ с различными типами защитного покрова, оболочками и широкого диапазона сечений токопроводящих жил. Муфты кабельные концевые ПКВ(Н)тп-1 и ПКВтп-1 для внутренней и наружной установки предназначены для присоединения потребителей к электросети с помощью одно-, 2-х, 3-х, 4-х и 5-ти жильных силовых кабелей с ПВХ/СПЭ изоляцией без брони и экрана на напряжение до 1 кВ постоянного и переменного тока. По своим характеристикам муфты соответствуют требованиям ГОСТ 13781.0. Муфты предназначены для монтажа на кабелях типа: АВВГ-1, ВВГ-1, АВВГз-1, ВВГз-1, АПвВГ-1, ПвВГ-1, их аналогов и модификаций. | 1115.49 | 1003.94
00-00051494 | UZM-XLK1-VN5-1625S | IEK | Муфта кабельная изготавливается из термоусаживаемых материалов для силовых кабелей на напряжение до 1 кВ с различными типами защитного покрова, оболочками и широкого диапазона сечений токопроводящих жил. Муфты кабельные концевые ПКВ(Н)тп-1 и ПКВтп-1 для внутренней и наружной установки предназначены для присоединения потребителей к электросети с помощью одно-, 2-х, 3-х, 4-х и 5-ти жильных силовых кабелей с ПВХ/СПЭ изоляцией без брони и экрана на напряжение до 1 кВ постоянного и переменного тока. По своим характеристикам муфты соответствуют требованиям ГОСТ 13781.0. Муфты предназначены для монтажа на кабелях типа: АВВГ-1, ВВГ-1, АВВГз-1, ВВГз-1, АПвВГ-1, ПвВГ-1, их аналогов и модификаций. | 3695.71 | 3326.14
00-00051498 | UZM-XLK1-VN5-3550X | IEK | Муфта кабельная изготавливается из термоусаживаемых материалов для силовых кабелей на напряжение до 1 кВ с различными типами защитного покрова, оболочками и широкого диапазона сечений токопроводящих жил. Муфты кабельные концевые ПКВ(Н)тп-1 и ПКВтп-1 для внутренней и наружной установки предназначены для присоединения потребителей к электросети с помощью одно-, 2-х, 3-х, 4-х и 5-ти жильных силовых кабелей с ПВХ/СПЭ изоляцией без брони и экрана на напряжение до 1 кВ постоянного и переменного тока. По своим характеристикам муфты соответствуют требованиям ГОСТ 13781.0. Муфты предназначены для монтажа на кабелях типа: АВВГ-1, ВВГ-1, АВВГз-1, ВВГз-1, АПвВГ-1, ПвВГ-1, их аналогов и модификаций. | 1365.66 | 1229.09
00-00051496 | UZM-XLK1-VN5-3550S | IEK | Муфта кабельная изготавливается из термоусаживаемых материалов для силовых кабелей на напряжение до 1 кВ с различными типами защитного покрова, оболочками и широкого диапазона сечений токопроводящих жил. Муфты кабельные концевые ПКВ(Н)тп-1 и ПКВтп-1 для внутренней и наружной установки предназначены для присоединения потребителей к электросети с помощью одно-, 2-х, 3-х, 4-х и 5-ти жильных силовых кабелей с ПВХ/СПЭ изоляцией без брони и экрана на напряжение до 1 кВ постоянного и переменного тока. По своим характеристикам муфты соответствуют требованиям ГОСТ 13781.0. Муфты предназначены для монтажа на кабелях типа: АВВГ-1, ВВГ-1, АВВГз-1, ВВГз-1, АПвВГ-1, ПвВГ-1, их аналогов и модификаций. | 3162.33 | 2846.1
00-00051499 | UZM-XLK1-VN5-70120X | IEK | Муфта кабельная изготавливается из термоусаживаемых материалов для силовых кабелей на напряжение до 1 кВ с различными типами защитного покрова, оболочками и широкого диапазона сечений токопроводящих жил. Муфты кабельные концевые ПКВ(Н)тп-1 и ПКВтп-1 для внутренней и наружной установки предназначены для присоединения потребителей к электросети с помощью одно-, 2-х, 3-х, 4-х и 5-ти жильных силовых кабелей с ПВХ/СПЭ изоляцией без брони и экрана на напряжение до 1 кВ постоянного и переменного тока. По своим характеристикам муфты соответствуют требованиям ГОСТ 13781.0. Муфты предназначены для монтажа на кабелях типа: АВВГ-1, ВВГ-1, АВВГз-1, ВВГз-1, АПвВГ-1, ПвВГ-1, их аналогов и модификаций. | 2457.07 | 2211.36
00-00051497 | UZM-XLK1-VN5-70120S | IEK | Муфта кабельная изготавливается из термоусаживаемых материалов для силовых кабелей на напряжение до 1 кВ с различными типами защитного покрова, оболочками и широкого диапазона сечений токопроводящих жил. Муфты кабельные концевые ПКВ(Н)тп-1 и ПКВтп-1 для внутренней и наружной установки предназначены для присоединения потребителей к электросети с помощью одно-, 2-х, 3-х, 4-х и 5-ти жильных силовых кабелей с ПВХ/СПЭ изоляцией без брони и экрана на напряжение до 1 кВ постоянного и переменного тока. По своим характеристикам муфты соответствуют требованиям ГОСТ 13781.0. Муфты предназначены для монтажа на кабелях типа: АВВГ-1, ВВГ-1, АВВГз-1, ВВГз-1, АПвВГ-1, ПвВГ-1, их аналогов и модификаций. | 3610.69 | 3249.62
00-00051700 | UZM-XLK10-VN3-150240X | IEK | Муфта кабельная концевая с изоляцией из сшитого полиэтилена напряжением 10кВ. Муфты термоусаживаемые внутренней установки предназначены для оконцевания трехжильных алюминиевых и медных кабелей с СПЭ изоляцией без брони с медным проволочным экраном на напряжение 10кВ: АПвВ-10, АПвП-10, АПвП2г-10, АПвПг-10, АПвПу-10, АПвПу2г-10, АПвПуг-10, ПвВ-10, ПвП-10, ПвП2г-10, ПвПг-10, ПвПу-10, ПвПу2г-10, ПвПуг-10, их аналогов и модификаций. | 8696.44 | 7826.8
00-00051699 | UZM-XLK10-VN3-150240S | IEK | Муфта кабельная концевая с изоляцией из сшитого полиэтилена напряжением 10кВ. Муфты термоусаживаемые внутренней установки предназначены для оконцевания трехжильных алюминиевых и медных кабелей с СПЭ изоляцией без брони с медным проволочным экраном на напряжение 10кВ: АПвВ-10, АПвП-10, АПвП2г-10, АПвПг-10, АПвПу-10, АПвПу2г-10, АПвПуг-10, ПвВ-10, ПвП-10, ПвП2г-10, ПвПг-10, ПвПу-10, ПвПу2г-10, ПвПуг-10, их аналогов и модификаций. | 11292.59 | 10163.33
00-00051702 | UZM-XLK10-VN3-300X | IEK | Муфта кабельная концевая с изоляцией из сшитого полиэтилена напряжением 10кВ. Муфты термоусаживаемые внутренней установки предназначены для оконцевания трехжильных алюминиевых и медных кабелей с СПЭ изоляцией без брони с медным проволочным экраном на напряжение 10кВ: АПвВ-10, АПвП-10, АПвП2г-10, АПвПг-10, АПвПу-10, АПвПу2г-10, АПвПуг-10, ПвВ-10, ПвП-10, ПвП2г-10, ПвПг-10, ПвПу-10, ПвПу2г-10, ПвПуг-10, их аналогов и модификаций. | 5702.23 | 5132.01
00-00051701 | UZM-XLK10-VN3-300S | IEK | Муфта кабельная концевая с изоляцией из сшитого полиэтилена напряжением 10кВ. Муфты термоусаживаемые внутренней установки предназначены для оконцевания трехжильных алюминиевых и медных кабелей с СПЭ изоляцией без брони с медным проволочным экраном на напряжение 10кВ: АПвВ-10, АПвП-10, АПвП2г-10, АПвПг-10, АПвПу-10, АПвПу2г-10, АПвПуг-10, ПвВ-10, ПвП-10, ПвП2г-10, ПвПг-10, ПвПу-10, ПвПу2г-10, ПвПуг-10, их аналогов и модификаций. | 11549.92 | 10394.93
00-00051704 | UZM-XLK10-VN3-3550X | IEK | Муфта кабельная концевая с изоляцией из сшитого полиэтилена напряжением 10кВ. Муфты термоусаживаемые внутренней установки предназначены для оконцевания трехжильных алюминиевых и медных кабелей с СПЭ изоляцией без брони с медным проволочным экраном на напряжение 10кВ: АПвВ-10, АПвП-10, АПвП2г-10, АПвПг-10, АПвПу-10, АПвПу2г-10, АПвПуг-10, ПвВ-10, ПвП-10, ПвП2г-10, ПвПг-10, ПвПу-10, ПвПу2г-10, ПвПуг-10, их аналогов и модификаций. | 6917.47 | 6225.72
00-00051703 | UZM-XLK10-VN3-3550S | IEK | Муфта кабельная концевая с изоляцией из сшитого полиэтилена напряжением 10кВ. Муфты термоусаживаемые внутренней установки предназначены для оконцевания трехжильных алюминиевых и медных кабелей с СПЭ изоляцией без брони с медным проволочным экраном на напряжение 10кВ: АПвВ-10, АПвП-10, АПвП2г-10, АПвПг-10, АПвПу-10, АПвПу2г-10, АПвПуг-10, ПвВ-10, ПвП-10, ПвП2г-10, ПвПг-10, ПвПу-10, ПвПу2г-10, ПвПуг-10, их аналогов и модификаций. | 7921 | 7128.9
00-00051706 | UZM-XLK10-VN3-70120X | IEK | Муфта кабельная концевая с изоляцией из сшитого полиэтилена напряжением 10кВ. Муфты термоусаживаемые внутренней установки предназначены для оконцевания трехжильных алюминиевых и медных кабелей с СПЭ изоляцией без брони с медным проволочным экраном на напряжение 10кВ: АПвВ-10, АПвП-10, АПвП2г-10, АПвПг-10, АПвПу-10, АПвПу2г-10, АПвПуг-10, ПвВ-10, ПвП-10, ПвП2г-10, ПвПг-10, ПвПу-10, ПвПу2г-10, ПвПуг-10, их аналогов и модификаций. | 7630.71 | 6867.64
00-00051705 | UZM-XLK10-VN3-70120S | IEK | Муфта кабельная концевая с изоляцией из сшитого полиэтилена напряжением 10кВ. Муфты термоусаживаемые внутренней установки предназначены для оконцевания трехжильных алюминиевых и медных кабелей с СПЭ изоляцией без брони с медным проволочным экраном на напряжение 10кВ: АПвВ-10, АПвП-10, АПвП2г-10, АПвПг-10, АПвПу-10, АПвПу2г-10, АПвПуг-10, ПвВ-10, ПвП-10, ПвП2г-10, ПвПг-10, ПвПу-10, ПвПу2г-10, ПвПуг-10, их аналогов и модификаций. | 9155.49 | 8239.94
00-00051400 | UZM-XLBK1-VN1-150240SZ | IEK | Муфта кабельная изготавливается из термоусаживаемых материалов для силовых кабелей на напряжение до 1 кВ с различными типами защитного покрова, оболочками и широкого диапазона сечений токопроводящих жил. Муфты кабельные концевые ПКВ(Н)тпбэ-1 и ПКВтпбэ-1 для внутренней и наружной установки предназначены для присоединения потребителей к электросети с помощью одно-, 2-х, 3-х, 4-х и 5-ти жильных силовых кабелей с ПВХ/СПЭ изоляцией с броней или экраном на напряжение до 1 кВ постоянного и переменного тока. По своим характеристикам муфты соответствуют требованиям ГОСТ 13781.0. Муфты предназначены для монтажа на кабелях типа: АВБбШв-1, ВБбШв-1, АВВБ-1, АВВБГ-1, ВВБ-1, ВВБГ-1, АПвБбШв-1, ПвБбШв-1, ВВГЭ, АВВГЭ, ПвВГЭ, АПвВГЭ их аналогов и модификаций. | 2099.12 | 1889.21
00-00051401 | UZM-XLBK1-VN1-1625SZ | IEK | Муфта кабельная изготавливается из термоусаживаемых материалов для силовых кабелей на напряжение до 1 кВ с различными типами защитного покрова, оболочками и широкого диапазона сечений токопроводящих жил. Муфты кабельные концевые ПКВ(Н)тпбэ-1 и ПКВтпбэ-1 для внутренней и наружной установки предназначены для присоединения потребителей к электросети с помощью одно-, 2-х, 3-х, 4-х и 5-ти жильных силовых кабелей с ПВХ/СПЭ изоляцией с броней или экраном на напряжение до 1 кВ постоянного и переменного тока. По своим характеристикам муфты соответствуют требованиям ГОСТ 13781.0. Муфты предназначены для монтажа на кабелях типа: АВБбШв-1, ВБбШв-1, АВВБ-1, АВВБГ-1, ВВБ-1, ВВБГ-1, АПвБбШв-1, ПвБбШв-1, ВВГЭ, АВВГЭ, ПвВГЭ, АПвВГЭ их аналогов и модификаций. | 1754.57 | 1579.11
00-00051402 | UZM-XLBK1-VN1-3550SZ | IEK | Муфта кабельная изготавливается из термоусаживаемых материалов для силовых кабелей на напряжение до 1 кВ с различными типами защитного покрова, оболочками и широкого диапазона сечений токопроводящих жил. Муфты кабельные концевые ПКВ(Н)тпбэ-1 и ПКВтпбэ-1 для внутренней и наружной установки предназначены для присоединения потребителей к электросети с помощью одно-, 2-х, 3-х, 4-х и 5-ти жильных силовых кабелей с ПВХ/СПЭ изоляцией с броней или экраном на напряжение до 1 кВ постоянного и переменного тока. По своим характеристикам муфты соответствуют требованиям ГОСТ 13781.0. Муфты предназначены для монтажа на кабелях типа: АВБбШв-1, ВБбШв-1, АВВБ-1, АВВБГ-1, ВВБ-1, ВВБГ-1, АПвБбШв-1, ПвБбШв-1, ВВГЭ, АВВГЭ, ПвВГЭ, АПвВГЭ их аналогов и модификаций. | 1906.37 | 1715.73
00-00051403 | UZM-XLBK1-VN1-70120SZ | IEK | Муфта кабельная изготавливается из термоусаживаемых материалов для силовых кабелей на напряжение до 1 кВ с различными типами защитного покрова, оболочками и широкого диапазона сечений токопроводящих жил. Муфты кабельные концевые ПКВ(Н)тпбэ-1 и ПКВтпбэ-1 для внутренней и наружной установки предназначены для присоединения потребителей к электросети с помощью одно-, 2-х, 3-х, 4-х и 5-ти жильных силовых кабелей с ПВХ/СПЭ изоляцией с броней или экраном на напряжение до 1 кВ постоянного и переменного тока. По своим характеристикам муфты соответствуют требованиям ГОСТ 13781.0. Муфты предназначены для монтажа на кабелях типа: АВБбШв-1, ВБбШв-1, АВВБ-1, АВВБГ-1, ВВБ-1, ВВБГ-1, АПвБбШв-1, ПвБбШв-1, ВВГЭ, АВВГЭ, ПвВГЭ, АПвВГЭ их аналогов и модификаций. | 2160.83 | 1944.75
00-00051404 | UZM-XLBK1-VN2-150240SZ | IEK | Муфта кабельная изготавливается из термоусаживаемых материалов для силовых кабелей на напряжение до 1 кВ с различными типами защитного покрова, оболочками и широкого диапазона сечений токопроводящих жил. Муфты кабельные концевые ПКВ(Н)тпбэ-1 и ПКВтпбэ-1 для внутренней и наружной установки предназначены для присоединения потребителей к электросети с помощью одно-, 2-х, 3-х, 4-х и 5-ти жильных силовых кабелей с ПВХ/СПЭ изоляцией с броней или экраном на напряжение до 1 кВ постоянного и переменного тока. По своим характеристикам муфты соответствуют требованиям ГОСТ 13781.0. Муфты предназначены для монтажа на кабелях типа: АВБбШв-1, ВБбШв-1, АВВБ-1, АВВБГ-1, ВВБ-1, ВВБГ-1, АПвБбШв-1, ПвБбШв-1, ВВГЭ, АВВГЭ, ПвВГЭ, АПвВГЭ их аналогов и модификаций. | 3598.5 | 3238.65
00-00051405 | UZM-XLBK1-VN2-1625SZ | IEK | Муфта кабельная изготавливается из термоусаживаемых материалов для силовых кабелей на напряжение до 1 кВ с различными типами защитного покрова, оболочками и широкого диапазона сечений токопроводящих жил. Муфты кабельные концевые ПКВ(Н)тпбэ-1 и ПКВтпбэ-1 для внутренней и наружной установки предназначены для присоединения потребителей к электросети с помощью одно-, 2-х, 3-х, 4-х и 5-ти жильных силовых кабелей с ПВХ/СПЭ изоляцией с броней или экраном на напряжение до 1 кВ постоянного и переменного тока. По своим характеристикам муфты соответствуют требованиям ГОСТ 13781.0. Муфты предназначены для монтажа на кабелях типа: АВБбШв-1, ВБбШв-1, АВВБ-1, АВВБГ-1, ВВБ-1, ВВБГ-1, АПвБбШв-1, ПвБбШв-1, ВВГЭ, АВВГЭ, ПвВГЭ, АПвВГЭ их аналогов и модификаций. | 2683.91 | 2415.52
00-00051406 | UZM-XLBK1-VN2-3550SZ | IEK | Муфта кабельная изготавливается из термоусаживаемых материалов для силовых кабелей на напряжение до 1 кВ с различными типами защитного покрова, оболочками и широкого диапазона сечений токопроводящих жил. Муфты кабельные концевые ПКВ(Н)тпбэ-1 и ПКВтпбэ-1 для внутренней и наружной установки предназначены для присоединения потребителей к электросети с помощью одно-, 2-х, 3-х, 4-х и 5-ти жильных силовых кабелей с ПВХ/СПЭ изоляцией с броней или экраном на напряжение до 1 кВ постоянного и переменного тока. По своим характеристикам муфты соответствуют требованиям ГОСТ 13781.0. Муфты предназначены для монтажа на кабелях типа: АВБбШв-1, ВБбШв-1, АВВБ-1, АВВБГ-1, ВВБ-1, ВВБГ-1, АПвБбШв-1, ПвБбШв-1, ВВГЭ, АВВГЭ, ПвВГЭ, АПвВГЭ их аналогов и модификаций. | 3041.58 | 2737.42
00-00051407 | UZM-XLBK1-VN2-70120SZ | IEK | Муфта кабельная изготавливается из термоусаживаемых материалов для силовых кабелей на напряжение до 1 кВ с различными типами защитного покрова, оболочками и широкого диапазона сечений токопроводящих жил. Муфты кабельные концевые ПКВ(Н)тпбэ-1 и ПКВтпбэ-1 для внутренней и наружной установки предназначены для присоединения потребителей к электросети с помощью одно-, 2-х, 3-х, 4-х и 5-ти жильных силовых кабелей с ПВХ/СПЭ изоляцией с броней или экраном на напряжение до 1 кВ постоянного и переменного тока. По своим характеристикам муфты соответствуют требованиям ГОСТ 13781.0. Муфты предназначены для монтажа на кабелях типа: АВБбШв-1, ВБбШв-1, АВВБ-1, АВВБГ-1, ВВБ-1, ВВБГ-1, АПвБбШв-1, ПвБбШв-1, ВВГЭ, АВВГЭ, ПвВГЭ, АПвВГЭ их аналогов и модификаций. | 3341.43 | 3007.29
00-00051408 | UZM-XLBK1-VN3-150240SZ | IEK | Муфта кабельная изготавливается из термоусаживаемых материалов для силовых кабелей на напряжение до 1 кВ с различными типами защитного покрова, оболочками и широкого диапазона сечений токопроводящих жил. Муфты кабельные концевые ПКВ(Н)тпбэ-1 и ПКВтпбэ-1 для внутренней и наружной установки предназначены для присоединения потребителей к электросети с помощью одно-, 2-х, 3-х, 4-х и 5-ти жильных силовых кабелей с ПВХ/СПЭ изоляцией с броней или экраном на напряжение до 1 кВ постоянного и переменного тока. По своим характеристикам муфты соответствуют требованиям ГОСТ 13781.0. Муфты предназначены для монтажа на кабелях типа: АВБбШв-1, ВБбШв-1, АВВБ-1, АВВБГ-1, ВВБ-1, ВВБГ-1, АПвБбШв-1, ПвБбШв-1, ВВГЭ, АВВГЭ, ПвВГЭ, АПвВГЭ их аналогов и модификаций. | 4311.09 | 3879.98
00-00051409 | UZM-XLBK1-VN3-1625SZ | IEK | Муфта кабельная изготавливается из термоусаживаемых материалов для силовых кабелей на напряжение до 1 кВ с различными типами защитного покрова, оболочками и широкого диапазона сечений токопроводящих жил. Муфты кабельные концевые ПКВ(Н)тпбэ-1 и ПКВтпбэ-1 для внутренней и наружной установки предназначены для присоединения потребителей к электросети с помощью одно-, 2-х, 3-х, 4-х и 5-ти жильных силовых кабелей с ПВХ/СПЭ изоляцией с броней или экраном на напряжение до 1 кВ постоянного и переменного тока. По своим характеристикам муфты соответствуют требованиям ГОСТ 13781.0. Муфты предназначены для монтажа на кабелях типа: АВБбШв-1, ВБбШв-1, АВВБ-1, АВВБГ-1, ВВБ-1, ВВБГ-1, АПвБбШв-1, ПвБбШв-1, ВВГЭ, АВВГЭ, ПвВГЭ, АПвВГЭ их аналогов и модификаций. | 3049.54 | 2744.59
00-00051410 | UZM-XLBK1-VN3-3550SZ | IEK | Муфта кабельная изготавливается из термоусаживаемых материалов для силовых кабелей на напряжение до 1 кВ с различными типами защитного покрова, оболочками и широкого диапазона сечений токопроводящих жил. Муфты кабельные концевые ПКВ(Н)тпбэ-1 и ПКВтпбэ-1 для внутренней и наружной установки предназначены для присоединения потребителей к электросети с помощью одно-, 2-х, 3-х, 4-х и 5-ти жильных силовых кабелей с ПВХ/СПЭ изоляцией с броней или экраном на напряжение до 1 кВ постоянного и переменного тока. По своим характеристикам муфты соответствуют требованиям ГОСТ 13781.0. Муфты предназначены для монтажа на кабелях типа: АВБбШв-1, ВБбШв-1, АВВБ-1, АВВБГ-1, ВВБ-1, ВВБГ-1, АПвБбШв-1, ПвБбШв-1, ВВГЭ, АВВГЭ, ПвВГЭ, АПвВГЭ их аналогов и модификаций. | 3619.15 | 3257.24
00-00051411 | UZM-XLBK1-VN3-70120SZ | IEK | Муфта кабельная изготавливается из термоусаживаемых материалов для силовых кабелей на напряжение до 1 кВ с различными типами защитного покрова, оболочками и широкого диапазона сечений токопроводящих жил. Муфты кабельные концевые ПКВ(Н)тпбэ-1 и ПКВтпбэ-1 для внутренней и наружной установки предназначены для присоединения потребителей к электросети с помощью одно-, 2-х, 3-х, 4-х и 5-ти жильных силовых кабелей с ПВХ/СПЭ изоляцией с броней или экраном на напряжение до 1 кВ постоянного и переменного тока. По своим характеристикам муфты соответствуют требованиям ГОСТ 13781.0. Муфты предназначены для монтажа на кабелях типа: АВБбШв-1, ВБбШв-1, АВВБ-1, АВВБГ-1, ВВБ-1, ВВБГ-1, АПвБбШв-1, ПвБбШв-1, ВВГЭ, АВВГЭ, ПвВГЭ, АПвВГЭ их аналогов и модификаций. | 4048.36 | 3643.52
00-00051628 | UZM-XLBK1-VN4-150240XP | IEK | Муфта кабельная изготавливается из термоусаживаемых материалов для силовых кабелей на напряжение до 1 кВ с различными типами защитного покрова, оболочками и широкого диапазона сечений токопроводящих жил. Муфты кабельные концевые ПКВ(Н)тпбэ-1 и ПКВтпбэ-1 для внутренней и наружной установки предназначены для присоединения потребителей к электросети с помощью одно-, 2-х, 3-х, 4-х и 5-ти жильных силовых кабелей с ПВХ/СПЭ изоляцией с броней или экраном на напряжение до 1 кВ постоянного и переменного тока. По своим характеристикам муфты соответствуют требованиям ГОСТ 13781.0. Муфты предназначены для монтажа на кабелях типа: АВБбШв-1, ВБбШв-1, АВВБ-1, АВВБГ-1, ВВБ-1, ВВБГ-1, АПвБбШв-1, ПвБбШв-1, ВВГЭ, АВВГЭ, ПвВГЭ, АПвВГЭ их аналогов и модификаций. | 2697.6 | 2427.84
00-00051414 | UZM-XLBK1-VN4-150240XZ | IEK | Муфта кабельная изготавливается из термоусаживаемых материалов для силовых кабелей на напряжение до 1 кВ с различными типами защитного покрова, оболочками и широкого диапазона сечений токопроводящих жил. Муфты кабельные концевые ПКВ(Н)тпбэ-1 и ПКВтпбэ-1 для внутренней и наружной установки предназначены для присоединения потребителей к электросети с помощью одно-, 2-х, 3-х, 4-х и 5-ти жильных силовых кабелей с ПВХ/СПЭ изоляцией с броней или экраном на напряжение до 1 кВ постоянного и переменного тока. По своим характеристикам муфты соответствуют требованиям ГОСТ 13781.0. Муфты предназначены для монтажа на кабелях типа: АВБбШв-1, ВБбШв-1, АВВБ-1, АВВБГ-1, ВВБ-1, ВВБГ-1, АПвБбШв-1, ПвБбШв-1, ВВГЭ, АВВГЭ, ПвВГЭ, АПвВГЭ их аналогов и модификаций. | 2360.37 | 2124.33
00-00051412 | UZM-XLBK1-VN4-150240SP | IEK | Муфта кабельная изготавливается из термоусаживаемых материалов для силовых кабелей на напряжение до 1 кВ с различными типами защитного покрова, оболочками и широкого диапазона сечений токопроводящих жил. Муфты кабельные концевые ПКВ(Н)тпбэ-1 и ПКВтпбэ-1 для внутренней и наружной установки предназначены для присоединения потребителей к электросети с помощью одно-, 2-х, 3-х, 4-х и 5-ти жильных силовых кабелей с ПВХ/СПЭ изоляцией с броней или экраном на напряжение до 1 кВ постоянного и переменного тока. По своим характеристикам муфты соответствуют требованиям ГОСТ 13781.0. Муфты предназначены для монтажа на кабелях типа: АВБбШв-1, ВБбШв-1, АВВБ-1, АВВБГ-1, ВВБ-1, ВВБГ-1, АПвБбШв-1, ПвБбШв-1, ВВГЭ, АВВГЭ, ПвВГЭ, АПвВГЭ их аналогов и модификаций. | 5166.87 | 4650.18
00-00051413 | UZM-XLBK1-VN4-150240SZ | IEK | Муфта кабельная изготавливается из термоусаживаемых материалов для силовых кабелей на напряжение до 1 кВ с различными типами защитного покрова, оболочками и широкого диапазона сечений токопроводящих жил. Муфты кабельные концевые ПКВ(Н)тпбэ-1 и ПКВтпбэ-1 для внутренней и наружной установки предназначены для присоединения потребителей к электросети с помощью одно-, 2-х, 3-х, 4-х и 5-ти жильных силовых кабелей с ПВХ/СПЭ изоляцией с броней или экраном на напряжение до 1 кВ постоянного и переменного тока. По своим характеристикам муфты соответствуют требованиям ГОСТ 13781.0. Муфты предназначены для монтажа на кабелях типа: АВБбШв-1, ВБбШв-1, АВВБ-1, АВВБГ-1, ВВБ-1, ВВБГ-1, АПвБбШв-1, ПвБбШв-1, ВВГЭ, АВВГЭ, ПвВГЭ, АПвВГЭ их аналогов и модификаций. | 5172.02 | 4654.82
00-00051629 | UZM-XLBK1-VN4-1625XP | IEK | Муфта кабельная изготавливается из термоусаживаемых материалов для силовых кабелей на напряжение до 1 кВ с различными типами защитного покрова, оболочками и широкого диапазона сечений токопроводящих жил. Муфты кабельные концевые ПКВ(Н)тпбэ-1 и ПКВтпбэ-1 для внутренней и наружной установки предназначены для присоединения потребителей к электросети с помощью одно-, 2-х, 3-х, 4-х и 5-ти жильных силовых кабелей с ПВХ/СПЭ изоляцией с броней или экраном на напряжение до 1 кВ постоянного и переменного тока. По своим характеристикам муфты соответствуют требованиям ГОСТ 13781.0. Муфты предназначены для монтажа на кабелях типа: АВБбШв-1, ВБбШв-1, АВВБ-1, АВВБГ-1, ВВБ-1, ВВБГ-1, АПвБбШв-1, ПвБбШв-1, ВВГЭ, АВВГЭ, ПвВГЭ, АПвВГЭ их аналогов и модификаций. | 1546.8 | 1392.12
00-00051417 | UZM-XLBK1-VN4-1625XZ | IEK | Муфта кабельная изготавливается из термоусаживаемых материалов для силовых кабелей на напряжение до 1 кВ с различными типами защитного покрова, оболочками и широкого диапазона сечений токопроводящих жил. Муфты кабельные концевые ПКВ(Н)тпбэ-1 и ПКВтпбэ-1 для внутренней и наружной установки предназначены для присоединения потребителей к электросети с помощью одно-, 2-х, 3-х, 4-х и 5-ти жильных силовых кабелей с ПВХ/СПЭ изоляцией с броней или экраном на напряжение до 1 кВ постоянного и переменного тока. По своим характеристикам муфты соответствуют требованиям ГОСТ 13781.0. Муфты предназначены для монтажа на кабелях типа: АВБбШв-1, ВБбШв-1, АВВБ-1, АВВБГ-1, ВВБ-1, ВВБГ-1, АПвБбШв-1, ПвБбШв-1, ВВГЭ, АВВГЭ, ПвВГЭ, АПвВГЭ их аналогов и модификаций. | 1812.09 | 1630.88
00-00051415 | UZM-XLBK1-VN4-1625SP | IEK | Муфта кабельная изготавливается из термоусаживаемых материалов для силовых кабелей на напряжение до 1 кВ с различными типами защитного покрова, оболочками и широкого диапазона сечений токопроводящих жил. Муфты кабельные концевые ПКВ(Н)тпбэ-1 и ПКВтпбэ-1 для внутренней и наружной установки предназначены для присоединения потребителей к электросети с помощью одно-, 2-х, 3-х, 4-х и 5-ти жильных силовых кабелей с ПВХ/СПЭ изоляцией с броней или экраном на напряжение до 1 кВ постоянного и переменного тока. По своим характеристикам муфты соответствуют требованиям ГОСТ 13781.0. Муфты предназначены для монтажа на кабелях типа: АВБбШв-1, ВБбШв-1, АВВБ-1, АВВБГ-1, ВВБ-1, ВВБГ-1, АПвБбШв-1, ПвБбШв-1, ВВГЭ, АВВГЭ, ПвВГЭ, АПвВГЭ их аналогов и модификаций. | 3419.95 | 3077.96
00-00051416 | UZM-XLBK1-VN4-1625SZ | IEK | Муфта кабельная изготавливается из термоусаживаемых материалов для силовых кабелей на напряжение до 1 кВ с различными типами защитного покрова, оболочками и широкого диапазона сечений токопроводящих жил. Муфты кабельные концевые ПКВ(Н)тпбэ-1 и ПКВтпбэ-1 для внутренней и наружной установки предназначены для присоединения потребителей к электросети с помощью одно-, 2-х, 3-х, 4-х и 5-ти жильных силовых кабелей с ПВХ/СПЭ изоляцией с броней или экраном на напряжение до 1 кВ постоянного и переменного тока. По своим характеристикам муфты соответствуют требованиям ГОСТ 13781.0. Муфты предназначены для монтажа на кабелях типа: АВБбШв-1, ВБбШв-1, АВВБ-1, АВВБГ-1, ВВБ-1, ВВБГ-1, АПвБбШв-1, ПвБбШв-1, ВВГЭ, АВВГЭ, ПвВГЭ, АПвВГЭ их аналогов и модификаций. | 3173.98 | 2856.58
00-00051630 | UZM-XLBK1-VN4-3550XP | IEK | Муфта кабельная изготавливается из термоусаживаемых материалов для силовых кабелей на напряжение до 1 кВ с различными типами защитного покрова, оболочками и широкого диапазона сечений токопроводящих жил. Муфты кабельные концевые ПКВ(Н)тпбэ-1 и ПКВтпбэ-1 для внутренней и наружной установки предназначены для присоединения потребителей к электросети с помощью одно-, 2-х, 3-х, 4-х и 5-ти жильных силовых кабелей с ПВХ/СПЭ изоляцией с броней или экраном на напряжение до 1 кВ постоянного и переменного тока. По своим характеристикам муфты соответствуют требованиям ГОСТ 13781.0. Муфты предназначены для монтажа на кабелях типа: АВБбШв-1, ВБбШв-1, АВВБ-1, АВВБГ-1, ВВБ-1, ВВБГ-1, АПвБбШв-1, ПвБбШв-1, ВВГЭ, АВВГЭ, ПвВГЭ, АПвВГЭ их аналогов и модификаций. | 1953.22 | 1757.9
00-00051420 | UZM-XLBK1-VN4-3550XZ | IEK | Муфта кабельная изготавливается из термоусаживаемых материалов для силовых кабелей на напряжение до 1 кВ с различными типами защитного покрова, оболочками и широкого диапазона сечений токопроводящих жил. Муфты кабельные концевые ПКВ(Н)тпбэ-1 и ПКВтпбэ-1 для внутренней и наружной установки предназначены для присоединения потребителей к электросети с помощью одно-, 2-х, 3-х, 4-х и 5-ти жильных силовых кабелей с ПВХ/СПЭ изоляцией с броней или экраном на напряжение до 1 кВ постоянного и переменного тока. По своим характеристикам муфты соответствуют требованиям ГОСТ 13781.0. Муфты предназначены для монтажа на кабелях типа: АВБбШв-1, ВБбШв-1, АВВБ-1, АВВБГ-1, ВВБ-1, ВВБГ-1, АПвБбШв-1, ПвБбШв-1, ВВГЭ, АВВГЭ, ПвВГЭ, АПвВГЭ их аналогов и модификаций. | 1920.69 | 1728.62
00-00051418 | UZM-XLBK1-VN4-3550SP | IEK | Муфта кабельная изготавливается из термоусаживаемых материалов для силовых кабелей на напряжение до 1 кВ с различными типами защитного покрова, оболочками и широкого диапазона сечений токопроводящих жил. Муфты кабельные концевые ПКВ(Н)тпбэ-1 и ПКВтпбэ-1 для внутренней и наружной установки предназначены для присоединения потребителей к электросети с помощью одно-, 2-х, 3-х, 4-х и 5-ти жильных силовых кабелей с ПВХ/СПЭ изоляцией с броней или экраном на напряжение до 1 кВ постоянного и переменного тока. По своим характеристикам муфты соответствуют требованиям ГОСТ 13781.0. Муфты предназначены для монтажа на кабелях типа: АВБбШв-1, ВБбШв-1, АВВБ-1, АВВБГ-1, ВВБ-1, ВВБГ-1, АПвБбШв-1, ПвБбШв-1, ВВГЭ, АВВГЭ, ПвВГЭ, АПвВГЭ их аналогов и модификаций. | 3765.69 | 3389.12
00-00051419 | UZM-XLBK1-VN4-3550SZ | IEK | Муфта кабельная изготавливается из термоусаживаемых материалов для силовых кабелей на напряжение до 1 кВ с различными типами защитного покрова, оболочками и широкого диапазона сечений токопроводящих жил. Муфты кабельные концевые ПКВ(Н)тпбэ-1 и ПКВтпбэ-1 для внутренней и наружной установки предназначены для присоединения потребителей к электросети с помощью одно-, 2-х, 3-х, 4-х и 5-ти жильных силовых кабелей с ПВХ/СПЭ изоляцией с броней или экраном на напряжение до 1 кВ постоянного и переменного тока. По своим характеристикам муфты соответствуют требованиям ГОСТ 13781.0. Муфты предназначены для монтажа на кабелях типа: АВБбШв-1, ВБбШв-1, АВВБ-1, АВВБГ-1, ВВБ-1, ВВБГ-1, АПвБбШв-1, ПвБбШв-1, ВВГЭ, АВВГЭ, ПвВГЭ, АПвВГЭ их аналогов и модификаций. | 3589.81 | 3230.83
00-00051631 | UZM-XLBK1-VN4-70120XP | IEK | Муфта кабельная изготавливается из термоусаживаемых материалов для силовых кабелей на напряжение до 1 кВ с различными типами защитного покрова, оболочками и широкого диапазона сечений токопроводящих жил. Муфты кабельные концевые ПКВ(Н)тпбэ-1 и ПКВтпбэ-1 для внутренней и наружной установки предназначены для присоединения потребителей к электросети с помощью одно-, 2-х, 3-х, 4-х и 5-ти жильных силовых кабелей с ПВХ/СПЭ изоляцией с броней или экраном на напряжение до 1 кВ постоянного и переменного тока. По своим характеристикам муфты соответствуют требованиям ГОСТ 13781.0. Муфты предназначены для монтажа на кабелях типа: АВБбШв-1, ВБбШв-1, АВВБ-1, АВВБГ-1, ВВБ-1, ВВБГ-1, АПвБбШв-1, ПвБбШв-1, ВВГЭ, АВВГЭ, ПвВГЭ, АПвВГЭ их аналогов и модификаций. | 2380.33 | 2142.3
00-00051423 | UZM-XLBK1-VN4-70120XZ | IEK | Муфта кабельная изготавливается из термоусаживаемых материалов для силовых кабелей на напряжение до 1 кВ с различными типами защитного покрова, оболочками и широкого диапазона сечений токопроводящих жил. Муфты кабельные концевые ПКВ(Н)тпбэ-1 и ПКВтпбэ-1 для внутренней и наружной установки предназначены для присоединения потребителей к электросети с помощью одно-, 2-х, 3-х, 4-х и 5-ти жильных силовых кабелей с ПВХ/СПЭ изоляцией с броней или экраном на напряжение до 1 кВ постоянного и переменного тока. По своим характеристикам муфты соответствуют требованиям ГОСТ 13781.0. Муфты предназначены для монтажа на кабелях типа: АВБбШв-1, ВБбШв-1, АВВБ-1, АВВБГ-1, ВВБ-1, ВВБГ-1, АПвБбШв-1, ПвБбШв-1, ВВГЭ, АВВГЭ, ПвВГЭ, АПвВГЭ их аналогов и модификаций. | 2035.02 | 1831.52
00-00051421 | UZM-XLBK1-VN4-70120SP | IEK | Муфта кабельная изготавливается из термоусаживаемых материалов для силовых кабелей на напряжение до 1 кВ с различными типами защитного покрова, оболочками и широкого диапазона сечений токопроводящих жил. Муфты кабельные концевые ПКВ(Н)тпбэ-1 и ПКВтпбэ-1 для внутренней и наружной установки предназначены для присоединения потребителей к электросети с помощью одно-, 2-х, 3-х, 4-х и 5-ти жильных силовых кабелей с ПВХ/СПЭ изоляцией с броней или экраном на напряжение до 1 кВ постоянного и переменного тока. По своим характеристикам муфты соответствуют требованиям ГОСТ 13781.0. Муфты предназначены для монтажа на кабелях типа: АВБбШв-1, ВБбШв-1, АВВБ-1, АВВБГ-1, ВВБ-1, ВВБГ-1, АПвБбШв-1, ПвБбШв-1, ВВГЭ, АВВГЭ, ПвВГЭ, АПвВГЭ их аналогов и модификаций. | 4490.98 | 4041.88
00-00051422 | UZM-XLBK1-VN4-70120SZ | IEK | Муфта кабельная изготавливается из термоусаживаемых материалов для силовых кабелей на напряжение до 1 кВ с различными типами защитного покрова, оболочками и широкого диапазона сечений токопроводящих жил. Муфты кабельные концевые ПКВ(Н)тпбэ-1 и ПКВтпбэ-1 для внутренней и наружной установки предназначены для присоединения потребителей к электросети с помощью одно-, 2-х, 3-х, 4-х и 5-ти жильных силовых кабелей с ПВХ/СПЭ изоляцией с броней или экраном на напряжение до 1 кВ постоянного и переменного тока. По своим характеристикам муфты соответствуют требованиям ГОСТ 13781.0. Муфты предназначены для монтажа на кабелях типа: АВБбШв-1, ВБбШв-1, АВВБ-1, АВВБГ-1, ВВБ-1, ВВБГ-1, АПвБбШв-1, ПвБбШв-1, ВВГЭ, АВВГЭ, ПвВГЭ, АПвВГЭ их аналогов и модификаций. | 4204.67 | 3784.2
00-00051632 | UZM-XLBK1-VN5-150240XP | IEK | Муфта кабельная изготавливается из термоусаживаемых материалов для силовых кабелей на напряжение до 1 кВ с различными типами защитного покрова, оболочками и широкого диапазона сечений токопроводящих жил. Муфты кабельные концевые ПКВ(Н)тпбэ-1 и ПКВтпбэ-1 для внутренней и наружной установки предназначены для присоединения потребителей к электросети с помощью одно-, 2-х, 3-х, 4-х и 5-ти жильных силовых кабелей с ПВХ/СПЭ изоляцией с броней или экраном на напряжение до 1 кВ постоянного и переменного тока. По своим характеристикам муфты соответствуют требованиям ГОСТ 13781.0. Муфты предназначены для монтажа на кабелях типа: АВБбШв-1, ВБбШв-1, АВВБ-1, АВВБГ-1, ВВБ-1, ВВБГ-1, АПвБбШв-1, ПвБбШв-1, ВВГЭ, АВВГЭ, ПвВГЭ, АПвВГЭ их аналогов и модификаций. | 4241.05 | 3816.95
00-00051426 | UZM-XLBK1-VN5-150240XZ | IEK | Муфта кабельная изготавливается из термоусаживаемых материалов для силовых кабелей на напряжение до 1 кВ с различными типами защитного покрова, оболочками и широкого диапазона сечений токопроводящих жил. Муфты кабельные концевые ПКВ(Н)тпбэ-1 и ПКВтпбэ-1 для внутренней и наружной установки предназначены для присоединения потребителей к электросети с помощью одно-, 2-х, 3-х, 4-х и 5-ти жильных силовых кабелей с ПВХ/СПЭ изоляцией с броней или экраном на напряжение до 1 кВ постоянного и переменного тока. По своим характеристикам муфты соответствуют требованиям ГОСТ 13781.0. Муфты предназначены для монтажа на кабелях типа: АВБбШв-1, ВБбШв-1, АВВБ-1, АВВБГ-1, ВВБ-1, ВВБГ-1, АПвБбШв-1, ПвБбШв-1, ВВГЭ, АВВГЭ, ПвВГЭ, АПвВГЭ их аналогов и модификаций. | 5751.98 | 5176.78
00-00051424 | UZM-XLBK1-VN5-150240SP | IEK | Муфта кабельная изготавливается из термоусаживаемых материалов для силовых кабелей на напряжение до 1 кВ с различными типами защитного покрова, оболочками и широкого диапазона сечений токопроводящих жил. Муфты кабельные концевые ПКВ(Н)тпбэ-1 и ПКВтпбэ-1 для внутренней и наружной установки предназначены для присоединения потребителей к электросети с помощью одно-, 2-х, 3-х, 4-х и 5-ти жильных силовых кабелей с ПВХ/СПЭ изоляцией с броней или экраном на напряжение до 1 кВ постоянного и переменного тока. По своим характеристикам муфты соответствуют требованиям ГОСТ 13781.0. Муфты предназначены для монтажа на кабелях типа: АВБбШв-1, ВБбШв-1, АВВБ-1, АВВБГ-1, ВВБ-1, ВВБГ-1, АПвБбШв-1, ПвБбШв-1, ВВГЭ, АВВГЭ, ПвВГЭ, АПвВГЭ их аналогов и модификаций. | 6682.9 | 6014.61
00-00051425 | UZM-XLBK1-VN5-150240SZ | IEK | Муфта кабельная изготавливается из термоусаживаемых материалов для силовых кабелей на напряжение до 1 кВ с различными типами защитного покрова, оболочками и широкого диапазона сечений токопроводящих жил. Муфты кабельные концевые ПКВ(Н)тпбэ-1 и ПКВтпбэ-1 для внутренней и наружной установки предназначены для присоединения потребителей к электросети с помощью одно-, 2-х, 3-х, 4-х и 5-ти жильных силовых кабелей с ПВХ/СПЭ изоляцией с броней или экраном на напряжение до 1 кВ постоянного и переменного тока. По своим характеристикам муфты соответствуют требованиям ГОСТ 13781.0. Муфты предназначены для монтажа на кабелях типа: АВБбШв-1, ВБбШв-1, АВВБ-1, АВВБГ-1, ВВБ-1, ВВБГ-1, АПвБбШв-1, ПвБбШв-1, ВВГЭ, АВВГЭ, ПвВГЭ, АПвВГЭ их аналогов и модификаций. | 7981.85 | 7183.67
00-00051633 | UZM-XLBK1-VN5-1625XP | IEK | Муфта кабельная изготавливается из термоусаживаемых материалов для силовых кабелей на напряжение до 1 кВ с различными типами защитного покрова, оболочками и широкого диапазона сечений токопроводящих жил. Муфты кабельные концевые ПКВ(Н)тпбэ-1 и ПКВтпбэ-1 для внутренней и наружной установки предназначены для присоединения потребителей к электросети с помощью одно-, 2-х, 3-х, 4-х и 5-ти жильных силовых кабелей с ПВХ/СПЭ изоляцией с броней или экраном на напряжение до 1 кВ постоянного и переменного тока. По своим характеристикам муфты соответствуют требованиям ГОСТ 13781.0. Муфты предназначены для монтажа на кабелях типа: АВБбШв-1, ВБбШв-1, АВВБ-1, АВВБГ-1, ВВБ-1, ВВБГ-1, АПвБбШв-1, ПвБбШв-1, ВВГЭ, АВВГЭ, ПвВГЭ, АПвВГЭ их аналогов и модификаций. | 2586.83 | 2328.15
00-00051429 | UZM-XLBK1-VN5-1625XZ | IEK | Муфта кабельная изготавливается из термоусаживаемых материалов для силовых кабелей на напряжение до 1 кВ с различными типами защитного покрова, оболочками и широкого диапазона сечений токопроводящих жил. Муфты кабельные концевые ПКВ(Н)тпбэ-1 и ПКВтпбэ-1 для внутренней и наружной установки предназначены для присоединения потребителей к электросети с помощью одно-, 2-х, 3-х, 4-х и 5-ти жильных силовых кабелей с ПВХ/СПЭ изоляцией с броней или экраном на напряжение до 1 кВ постоянного и переменного тока. По своим характеристикам муфты соответствуют требованиям ГОСТ 13781.0. Муфты предназначены для монтажа на кабелях типа: АВБбШв-1, ВБбШв-1, АВВБ-1, АВВБГ-1, ВВБ-1, ВВБГ-1, АПвБбШв-1, ПвБбШв-1, ВВГЭ, АВВГЭ, ПвВГЭ, АПвВГЭ их аналогов и модификаций. | 1924 | 1731.6
00-00051427 | UZM-XLBK1-VN5-1625SP | IEK | Муфта кабельная изготавливается из термоусаживаемых материалов для силовых кабелей на напряжение до 1 кВ с различными типами защитного покрова, оболочками и широкого диапазона сечений токопроводящих жил. Муфты кабельные концевые ПКВ(Н)тпбэ-1 и ПКВтпбэ-1 для внутренней и наружной установки предназначены для присоединения потребителей к электросети с помощью одно-, 2-х, 3-х, 4-х и 5-ти жильных силовых кабелей с ПВХ/СПЭ изоляцией с броней или экраном на напряжение до 1 кВ постоянного и переменного тока. По своим характеристикам муфты соответствуют требованиям ГОСТ 13781.0. Муфты предназначены для монтажа на кабелях типа: АВБбШв-1, ВБбШв-1, АВВБ-1, АВВБГ-1, ВВБ-1, ВВБГ-1, АПвБбШв-1, ПвБбШв-1, ВВГЭ, АВВГЭ, ПвВГЭ, АПвВГЭ их аналогов и модификаций. | 3982.97 | 3584.67
00-00051428 | UZM-XLBK1-VN5-1625SZ | IEK | Муфта кабельная изготавливается из термоусаживаемых материалов для силовых кабелей на напряжение до 1 кВ с различными типами защитного покрова, оболочками и широкого диапазона сечений токопроводящих жил. Муфты кабельные концевые ПКВ(Н)тпбэ-1 и ПКВтпбэ-1 для внутренней и наружной установки предназначены для присоединения потребителей к электросети с помощью одно-, 2-х, 3-х, 4-х и 5-ти жильных силовых кабелей с ПВХ/СПЭ изоляцией с броней или экраном на напряжение до 1 кВ постоянного и переменного тока. По своим характеристикам муфты соответствуют требованиям ГОСТ 13781.0. Муфты предназначены для монтажа на кабелях типа: АВБбШв-1, ВБбШв-1, АВВБ-1, АВВБГ-1, ВВБ-1, ВВБГ-1, АПвБбШв-1, ПвБбШв-1, ВВГЭ, АВВГЭ, ПвВГЭ, АПвВГЭ их аналогов и модификаций. | 3485.09 | 3136.58
00-00051432 | UZM-XLBK1-VN5-3550XZ | IEK | Муфта кабельная изготавливается из термоусаживаемых материалов для силовых кабелей на напряжение до 1 кВ с различными типами защитного покрова, оболочками и широкого диапазона сечений токопроводящих жил. Муфты кабельные концевые ПКВ(Н)тпбэ-1 и ПКВтпбэ-1 для внутренней и наружной установки предназначены для присоединения потребителей к электросети с помощью одно-, 2-х, 3-х, 4-х и 5-ти жильных силовых кабелей с ПВХ/СПЭ изоляцией с броней или экраном на напряжение до 1 кВ постоянного и переменного тока. По своим характеристикам муфты соответствуют требованиям ГОСТ 13781.0. Муфты предназначены для монтажа на кабелях типа: АВБбШв-1, ВБбШв-1, АВВБ-1, АВВБГ-1, ВВБ-1, ВВБГ-1, АПвБбШв-1, ПвБбШв-1, ВВГЭ, АВВГЭ, ПвВГЭ, АПвВГЭ их аналогов и модификаций. | 2108.81 | 1897.93
00-00051430 | UZM-XLBK1-VN5-3550SP | IEK | Муфта кабельная изготавливается из термоусаживаемых материалов для силовых кабелей на напряжение до 1 кВ с различными типами защитного покрова, оболочками и широкого диапазона сечений токопроводящих жил. Муфты кабельные концевые ПКВ(Н)тпбэ-1 и ПКВтпбэ-1 для внутренней и наружной установки предназначены для присоединения потребителей к электросети с помощью одно-, 2-х, 3-х, 4-х и 5-ти жильных силовых кабелей с ПВХ/СПЭ изоляцией с броней или экраном на напряжение до 1 кВ постоянного и переменного тока. По своим характеристикам муфты соответствуют требованиям ГОСТ 13781.0. Муфты предназначены для монтажа на кабелях типа: АВБбШв-1, ВБбШв-1, АВВБ-1, АВВБГ-1, ВВБ-1, ВВБГ-1, АПвБбШв-1, ПвБбШв-1, ВВГЭ, АВВГЭ, ПвВГЭ, АПвВГЭ их аналогов и модификаций. | 4387.91 | 3949.12
00-00051431 | UZM-XLBK1-VN5-3550SZ | IEK | Муфта кабельная изготавливается из термоусаживаемых материалов для силовых кабелей на напряжение до 1 кВ с различными типами защитного покрова, оболочками и широкого диапазона сечений токопроводящих жил. Муфты кабельные концевые ПКВ(Н)тпбэ-1 и ПКВтпбэ-1 для внутренней и наружной установки предназначены для присоединения потребителей к электросети с помощью одно-, 2-х, 3-х, 4-х и 5-ти жильных силовых кабелей с ПВХ/СПЭ изоляцией с броней или экраном на напряжение до 1 кВ постоянного и переменного тока. По своим характеристикам муфты соответствуют требованиям ГОСТ 13781.0. Муфты предназначены для монтажа на кабелях типа: АВБбШв-1, ВБбШв-1, АВВБ-1, АВВБГ-1, ВВБ-1, ВВБГ-1, АПвБбШв-1, ПвБбШв-1, ВВГЭ, АВВГЭ, ПвВГЭ, АПвВГЭ их аналогов и модификаций. | 4174.69 | 3757.22
00-00051634 | UZM-XLBK1-VN5-70120XP | IEK | Муфта кабельная изготавливается из термоусаживаемых материалов для силовых кабелей на напряжение до 1 кВ с различными типами защитного покрова, оболочками и широкого диапазона сечений токопроводящих жил. Муфты кабельные концевые ПКВ(Н)тпбэ-1 и ПКВтпбэ-1 для внутренней и наружной установки предназначены для присоединения потребителей к электросети с помощью одно-, 2-х, 3-х, 4-х и 5-ти жильных силовых кабелей с ПВХ/СПЭ изоляцией с броней или экраном на напряжение до 1 кВ постоянного и переменного тока. По своим характеристикам муфты соответствуют требованиям ГОСТ 13781.0. Муфты предназначены для монтажа на кабелях типа: АВБбШв-1, ВБбШв-1, АВВБ-1, АВВБГ-1, ВВБ-1, ВВБГ-1, АПвБбШв-1, ПвБбШв-1, ВВГЭ, АВВГЭ, ПвВГЭ, АПвВГЭ их аналогов и модификаций. | 4293.59 | 3864.23
00-00051435 | UZM-XLBK1-VN5-70120XZ | IEK | Муфта кабельная изготавливается из термоусаживаемых материалов для силовых кабелей на напряжение до 1 кВ с различными типами защитного покрова, оболочками и широкого диапазона сечений токопроводящих жил. Муфты кабельные концевые ПКВ(Н)тпбэ-1 и ПКВтпбэ-1 для внутренней и наружной установки предназначены для присоединения потребителей к электросети с помощью одно-, 2-х, 3-х, 4-х и 5-ти жильных силовых кабелей с ПВХ/СПЭ изоляцией с броней или экраном на напряжение до 1 кВ постоянного и переменного тока. По своим характеристикам муфты соответствуют требованиям ГОСТ 13781.0. Муфты предназначены для монтажа на кабелях типа: АВБбШв-1, ВБбШв-1, АВВБ-1, АВВБГ-1, ВВБ-1, ВВБГ-1, АПвБбШв-1, ПвБбШв-1, ВВГЭ, АВВГЭ, ПвВГЭ, АПвВГЭ их аналогов и модификаций. | 3193.45 | 2874.11
00-00051433 | UZM-XLBK1-VN5-70120SP | IEK | Муфта кабельная изготавливается из термоусаживаемых материалов для силовых кабелей на напряжение до 1 кВ с различными типами защитного покрова, оболочками и широкого диапазона сечений токопроводящих жил. Муфты кабельные концевые ПКВ(Н)тпбэ-1 и ПКВтпбэ-1 для внутренней и наружной установки предназначены для присоединения потребителей к электросети с помощью одно-, 2-х, 3-х, 4-х и 5-ти жильных силовых кабелей с ПВХ/СПЭ изоляцией с броней или экраном на напряжение до 1 кВ постоянного и переменного тока. По своим характеристикам муфты соответствуют требованиям ГОСТ 13781.0. Муфты предназначены для монтажа на кабелях типа: АВБбШв-1, ВБбШв-1, АВВБ-1, АВВБГ-1, ВВБ-1, ВВБГ-1, АПвБбШв-1, ПвБбШв-1, ВВГЭ, АВВГЭ, ПвВГЭ, АПвВГЭ их аналогов и модификаций. | 6652.64 | 5987.38
00-00051434 | UZM-XLBK1-VN5-70120SZ | IEK | Муфта кабельная изготавливается из термоусаживаемых материалов для силовых кабелей на напряжение до 1 кВ с различными типами защитного покрова, оболочками и широкого диапазона сечений токопроводящих жил. Муфты кабельные концевые ПКВ(Н)тпбэ-1 и ПКВтпбэ-1 для внутренней и наружной установки предназначены для присоединения потребителей к электросети с помощью одно-, 2-х, 3-х, 4-х и 5-ти жильных силовых кабелей с ПВХ/СПЭ изоляцией с броней или экраном на напряжение до 1 кВ постоянного и переменного тока. По своим характеристикам муфты соответствуют требованиям ГОСТ 13781.0. Муфты предназначены для монтажа на кабелях типа: АВБбШв-1, ВБбШв-1, АВВБ-1, АВВБГ-1, ВВБ-1, ВВБГ-1, АПвБбШв-1, ПвБбШв-1, ВВГЭ, АВВГЭ, ПвВГЭ, АПвВГЭ их аналогов и модификаций. | 5195.3 | 4675.77
00-00051668 | UZM-XLK10-NVN1-150240X | IEK | Муфта кабельная концевая с изоляцией из сшитого полиэтилена напряжением 10кВ. Муфты термоусаживаемые наружной установки предназначены для оконцевания одножильных алюминиевых и медных кабелей с СПЭ изоляцией без брони с медным проволочным экраном на напряжение 10кВ: АПвВ-10, АПвП-10, АПвП2г-10, АПвПг-10, АПвПу-10, АПвПу2г-10, АПвПуг-10, ПвВ-10, ПвП-10, ПвП2г-10, ПвПг-10, ПвПу-10, ПвПу2г-10, ПвПуг-10, их аналогов и модификаций. | 2725.52 | 2452.97
00-00051667 | UZM-XLK10-NVN1-150240S | IEK | Муфта кабельная концевая с изоляцией из сшитого полиэтилена напряжением 10кВ. Муфты термоусаживаемые наружной установки предназначены для оконцевания одножильных алюминиевых и медных кабелей с СПЭ изоляцией без брони с медным проволочным экраном на напряжение 10кВ: АПвВ-10, АПвП-10, АПвП2г-10, АПвПг-10, АПвПу-10, АПвПу2г-10, АПвПуг-10, ПвВ-10, ПвП-10, ПвП2г-10, ПвПг-10, ПвПу-10, ПвПу2г-10, ПвПуг-10, их аналогов и модификаций. | 4645.05 | 4180.55
00-00051672 | UZM-XLK10-NVN1-300400X | IEK | Муфта кабельная концевая с изоляцией из сшитого полиэтилена напряжением 10кВ. Муфты термоусаживаемые наружной установки предназначены для оконцевания одножильных алюминиевых и медных кабелей с СПЭ изоляцией без брони с медным проволочным экраном на напряжение 10кВ: АПвВ-10, АПвП-10, АПвП2г-10, АПвПг-10, АПвПу-10, АПвПу2г-10, АПвПуг-10, ПвВ-10, ПвП-10, ПвП2г-10, ПвПг-10, ПвПу-10, ПвПу2г-10, ПвПуг-10, их аналогов и модификаций. | 3227.36 | 2904.62
00-00051669 | UZM-XLK10-NVN1-300400S | IEK | Муфта кабельная концевая с изоляцией из сшитого полиэтилена напряжением 10кВ. Муфты термоусаживаемые наружной установки предназначены для оконцевания одножильных алюминиевых и медных кабелей с СПЭ изоляцией без брони с медным проволочным экраном на напряжение 10кВ: АПвВ-10, АПвП-10, АПвП2г-10, АПвПг-10, АПвПу-10, АПвПу2г-10, АПвПуг-10, ПвВ-10, ПвП-10, ПвП2г-10, ПвПг-10, ПвПу-10, ПвПу2г-10, ПвПуг-10, их аналогов и модификаций. | 5321.87 | 4789.68
00-00051671 | UZM-XLK10-NVN1-3550X | IEK | Муфта кабельная концевая с изоляцией из сшитого полиэтилена напряжением 10кВ. Муфты термоусаживаемые наружной установки предназначены для оконцевания одножильных алюминиевых и медных кабелей с СПЭ изоляцией без брони с медным проволочным экраном на напряжение 10кВ: АПвВ-10, АПвП-10, АПвП2г-10, АПвПг-10, АПвПу-10, АПвПу2г-10, АПвПуг-10, ПвВ-10, ПвП-10, ПвП2г-10, ПвПг-10, ПвПу-10, ПвПу2г-10, ПвПуг-10, их аналогов и модификаций. | 1886.19 | 1697.57
00-00051670 | UZM-XLK10-NVN1-3550S | IEK | Муфта кабельная концевая с изоляцией из сшитого полиэтилена напряжением 10кВ. Муфты термоусаживаемые наружной установки предназначены для оконцевания одножильных алюминиевых и медных кабелей с СПЭ изоляцией без брони с медным проволочным экраном на напряжение 10кВ: АПвВ-10, АПвП-10, АПвП2г-10, АПвПг-10, АПвПу-10, АПвПу2г-10, АПвПуг-10, ПвВ-10, ПвП-10, ПвП2г-10, ПвПг-10, ПвПу-10, ПвПу2г-10, ПвПуг-10, их аналогов и модификаций. | 2304.51 | 2074.06
00-00051674 | UZM-XLK10-NVN1-500630X | IEK | Муфта кабельная концевая с изоляцией из сшитого полиэтилена напряжением 10кВ. Муфты термоусаживаемые наружной установки предназначены для оконцевания одножильных алюминиевых и медных кабелей с СПЭ изоляцией без брони с медным проволочным экраном на напряжение 10кВ: АПвВ-10, АПвП-10, АПвП2г-10, АПвПг-10, АПвПу-10, АПвПу2г-10, АПвПуг-10, ПвВ-10, ПвП-10, ПвП2г-10, ПвПг-10, ПвПу-10, ПвПу2г-10, ПвПуг-10, их аналогов и модификаций. | 3838.83 | 3454.95
00-00051673 | UZM-XLK10-NVN1-500630S | IEK | Муфта кабельная концевая с изоляцией из сшитого полиэтилена напряжением 10кВ. Муфты термоусаживаемые наружной установки предназначены для оконцевания одножильных алюминиевых и медных кабелей с СПЭ изоляцией без брони с медным проволочным экраном на напряжение 10кВ: АПвВ-10, АПвП-10, АПвП2г-10, АПвПг-10, АПвПу-10, АПвПу2г-10, АПвПуг-10, ПвВ-10, ПвП-10, ПвП2г-10, ПвПг-10, ПвПу-10, ПвПу2г-10, ПвПуг-10, их аналогов и модификаций. | 7651.44 | 6886.3
00-00051676 | UZM-XLK10-NVN1-70120X | IEK | Муфта кабельная концевая с изоляцией из сшитого полиэтилена напряжением 10кВ. Муфты термоусаживаемые наружной установки предназначены для оконцевания одножильных алюминиевых и медных кабелей с СПЭ изоляцией без брони с медным проволочным экраном на напряжение 10кВ: АПвВ-10, АПвП-10, АПвП2г-10, АПвПг-10, АПвПу-10, АПвПу2г-10, АПвПуг-10, ПвВ-10, ПвП-10, ПвП2г-10, ПвПг-10, ПвПу-10, ПвПу2г-10, ПвПуг-10, их аналогов и модификаций. | 2483.24 | 2234.92
00-00051675 | UZM-XLK10-NVN1-70120S | IEK | Муфта кабельная концевая с изоляцией из сшитого полиэтилена напряжением 10кВ. Муфты термоусаживаемые наружной установки предназначены для оконцевания одножильных алюминиевых и медных кабелей с СПЭ изоляцией без брони с медным проволочным экраном на напряжение 10кВ: АПвВ-10, АПвП-10, АПвП2г-10, АПвПг-10, АПвПу-10, АПвПу2г-10, АПвПуг-10, ПвВ-10, ПвП-10, ПвП2г-10, ПвПг-10, ПвПу-10, ПвПу2г-10, ПвПуг-10, их аналогов и модификаций. | 3004.01 | 2703.61
00-00051678 | UZM-XLK10-NVN1-800X | IEK | Муфта кабельная концевая с изоляцией из сшитого полиэтилена напряжением 10кВ. Муфты термоусаживаемые наружной установки предназначены для оконцевания одножильных алюминиевых и медных кабелей с СПЭ изоляцией без брони с медным проволочным экраном на напряжение 10кВ: АПвВ-10, АПвП-10, АПвП2г-10, АПвПг-10, АПвПу-10, АПвПу2г-10, АПвПуг-10, ПвВ-10, ПвП-10, ПвП2г-10, ПвПг-10, ПвПу-10, ПвПу2г-10, ПвПуг-10, их аналогов и модификаций. | 2793.78 | 2514.4
00-00051677 | UZM-XLK10-NVN1-800S | IEK | Муфта кабельная концевая с изоляцией из сшитого полиэтилена напряжением 10кВ. Муфты термоусаживаемые наружной установки предназначены для оконцевания одножильных алюминиевых и медных кабелей с СПЭ изоляцией без брони с медным проволочным экраном на напряжение 10кВ: АПвВ-10, АПвП-10, АПвП2г-10, АПвПг-10, АПвПу-10, АПвПу2г-10, АПвПуг-10, ПвВ-10, ПвП-10, ПвП2г-10, ПвПг-10, ПвПу-10, ПвПу2г-10, ПвПуг-10, их аналогов и модификаций. | 15836.99 | 14253.29
00-00051680 | UZM-XLK10-NVN3-150240X | IEK | Муфта кабельная концевая с изоляцией из сшитого полиэтилена напряжением 10кВ. Муфты термоусаживаемые наружной установки предназначены для оконцевания трехжильных алюминиевых и медных кабелей с СПЭ изоляцией без брони с медным проволочным экраном на напряжение 10кВ: АПвВ-10, АПвП-10, АПвП2г-10, АПвПг-10, АПвПу-10, АПвПу2г-10, АПвПуг-10, ПвВ-10, ПвП-10, ПвП2г-10, ПвПг-10, ПвПу-10, ПвПу2г-10, ПвПуг-10, их аналогов и модификаций. | 10985.29 | 9886.76
00-00051679 | UZM-XLK10-NVN3-150240S | IEK | Муфта кабельная концевая с изоляцией из сшитого полиэтилена напряжением 10кВ. Муфты термоусаживаемые наружной установки предназначены для оконцевания трехжильных алюминиевых и медных кабелей с СПЭ изоляцией без брони с медным проволочным экраном на напряжение 10кВ: АПвВ-10, АПвП-10, АПвП2г-10, АПвПг-10, АПвПу-10, АПвПу2г-10, АПвПуг-10, ПвВ-10, ПвП-10, ПвП2г-10, ПвПг-10, ПвПу-10, ПвПу2г-10, ПвПуг-10, их аналогов и модификаций. | 12964.15 | 11667.74
00-00051682 | UZM-XLK10-NVN3-300X | IEK | Муфта кабельная концевая с изоляцией из сшитого полиэтилена напряжением 10кВ. Муфты термоусаживаемые наружной установки предназначены для оконцевания трехжильных алюминиевых и медных кабелей с СПЭ изоляцией без брони с медным проволочным экраном на напряжение 10кВ: АПвВ-10, АПвП-10, АПвП2г-10, АПвПг-10, АПвПу-10, АПвПу2г-10, АПвПуг-10, ПвВ-10, ПвП-10, ПвП2г-10, ПвПг-10, ПвПу-10, ПвПу2г-10, ПвПуг-10, их аналогов и модификаций. | 7301 | 6570.9
00-00051681 | UZM-XLK10-NVN3-300S | IEK | Муфта кабельная концевая с изоляцией из сшитого полиэтилена напряжением 10кВ. Муфты термоусаживаемые наружной установки предназначены для оконцевания трехжильных алюминиевых и медных кабелей с СПЭ изоляцией без брони с медным проволочным экраном на напряжение 10кВ: АПвВ-10, АПвП-10, АПвП2г-10, АПвПг-10, АПвПу-10, АПвПу2г-10, АПвПуг-10, ПвВ-10, ПвП-10, ПвП2г-10, ПвПг-10, ПвПу-10, ПвПу2г-10, ПвПуг-10, их аналогов и модификаций. | 11326.26 | 10193.63
00-00051684 | UZM-XLK10-NVN3-3550X | IEK | Муфта кабельная концевая с изоляцией из сшитого полиэтилена напряжением 10кВ. Муфты термоусаживаемые наружной установки предназначены для оконцевания трехжильных алюминиевых и медных кабелей с СПЭ изоляцией без брони с медным проволочным экраном на напряжение 10кВ: АПвВ-10, АПвП-10, АПвП2г-10, АПвПг-10, АПвПу-10, АПвПу2г-10, АПвПуг-10, ПвВ-10, ПвП-10, ПвП2г-10, ПвПг-10, ПвПу-10, ПвПу2г-10, ПвПуг-10, их аналогов и модификаций. | 8471.96 | 7624.76
00-00051683 | UZM-XLK10-NVN3-3550S | IEK | Муфта кабельная концевая с изоляцией из сшитого полиэтилена напряжением 10кВ. Муфты термоусаживаемые наружной установки предназначены для оконцевания трехжильных алюминиевых и медных кабелей с СПЭ изоляцией без брони с медным проволочным экраном на напряжение 10кВ: АПвВ-10, АПвП-10, АПвП2г-10, АПвПг-10, АПвПу-10, АПвПу2г-10, АПвПуг-10, ПвВ-10, ПвП-10, ПвП2г-10, ПвПг-10, ПвПу-10, ПвПу2г-10, ПвПуг-10, их аналогов и модификаций. | 9486.39 | 8537.75
00-00051686 | UZM-XLK10-NVN3-70120X | IEK | Муфта кабельная концевая с изоляцией из сшитого полиэтилена напряжением 10кВ. Муфты термоусаживаемые наружной установки предназначены для оконцевания трехжильных алюминиевых и медных кабелей с СПЭ изоляцией без брони с медным проволочным экраном на напряжение 10кВ: АПвВ-10, АПвП-10, АПвП2г-10, АПвПг-10, АПвПу-10, АПвПу2г-10, АПвПуг-10, ПвВ-10, ПвП-10, ПвП2г-10, ПвПг-10, ПвПу-10, ПвПу2г-10, ПвПуг-10, их аналогов и модификаций. | 9557.88 | 8602.09
00-00051685 | UZM-XLK10-NVN3-70120S | IEK | Муфта кабельная концевая с изоляцией из сшитого полиэтилена напряжением 10кВ. Муфты термоусаживаемые наружной установки предназначены для оконцевания трехжильных алюминиевых и медных кабелей с СПЭ изоляцией без брони с медным проволочным экраном на напряжение 10кВ: АПвВ-10, АПвП-10, АПвП2г-10, АПвПг-10, АПвПу-10, АПвПу2г-10, АПвПуг-10, ПвВ-10, ПвП-10, ПвП2г-10, ПвПг-10, ПвПу-10, ПвПу2г-10, ПвПуг-10, их аналогов и модификаций. | 11375.87 | 10238.28
00-00051719 | UZM-XLS10-VN1-150240X | IEK | Муфта кабельная соединительная с пластмассовой изоляцией, с изоляцией из сшитого полиэтилена 10кВ. Муфты термоусаживаемые ПСт-10 предназначены для соединения одножильных алюминиевых и медных кабелей с пластмассовой, резиновой и полиэтиленовой изоляцией на напряжение 10кВ: АПвВ-10, АПвП-10, АПвП2г-10, АПвПг-10, АПвПу-10, АПвПу2г-10, АПвПуг-10, ПвВ-10, ПвП-10, ПвП2г-10, ПвПг-10, ПвПу-10, ПвПу2г-10, ПвПуг-10, их аналогов и модификаций. Номенклатура изделий разработана для одножильных и трехжильных кабелей. | 4819.43 | 4337.49
00-00051718 | UZM-XLS10-VN1-150240S | IEK | Муфта кабельная соединительная с пластмассовой изоляцией, с изоляцией из сшитого полиэтилена 10кВ. Муфты термоусаживаемые ПСт-10 предназначены для соединения одножильных алюминиевых и медных кабелей с пластмассовой, резиновой и полиэтиленовой изоляцией на напряжение 10кВ: АПвВ-10, АПвП-10, АПвП2г-10, АПвПг-10, АПвПу-10, АПвПу2г-10, АПвПуг-10, ПвВ-10, ПвП-10, ПвП2г-10, ПвПг-10, ПвПу-10, ПвПу2г-10, ПвПуг-10, их аналогов и модификаций. Номенклатура изделий разработана для одножильных и трехжильных кабелей. | 6355.66 | 5720.09
00-00051721 | UZM-XLS10-VN1-300400X | IEK | Муфта кабельная соединительная с пластмассовой изоляцией, с изоляцией из сшитого полиэтилена 10кВ. Муфты термоусаживаемые ПСт-10 предназначены для соединения одножильных алюминиевых и медных кабелей с пластмассовой, резиновой и полиэтиленовой изоляцией на напряжение 10кВ: АПвВ-10, АПвП-10, АПвП2г-10, АПвПг-10, АПвПу-10, АПвПу2г-10, АПвПуг-10, ПвВ-10, ПвП-10, ПвП2г-10, ПвПг-10, ПвПу-10, ПвПу2г-10, ПвПуг-10, их аналогов и модификаций. Номенклатура изделий разработана для одножильных и трехжильных кабелей. | 6050.88 | 5445.79
00-00051720 | UZM-XLS10-VN1-300400S | IEK | Муфта кабельная соединительная с пластмассовой изоляцией, с изоляцией из сшитого полиэтилена 10кВ. Муфты термоусаживаемые ПСт-10 предназначены для соединения одножильных алюминиевых и медных кабелей с пластмассовой, резиновой и полиэтиленовой изоляцией на напряжение 10кВ: АПвВ-10, АПвП-10, АПвП2г-10, АПвПг-10, АПвПу-10, АПвПу2г-10, АПвПуг-10, ПвВ-10, ПвП-10, ПвП2г-10, ПвПг-10, ПвПу-10, ПвПу2г-10, ПвПуг-10, их аналогов и модификаций. Номенклатура изделий разработана для одножильных и трехжильных кабелей. | 5887.33 | 5298.6
00-00051723 | UZM-XLS10-VN1-3550X | IEK | Муфта кабельная соединительная с пластмассовой изоляцией, с изоляцией из сшитого полиэтилена 10кВ. Муфты термоусаживаемые ПСт-10 предназначены для соединения одножильных алюминиевых и медных кабелей с пластмассовой, резиновой и полиэтиленовой изоляцией на напряжение 10кВ: АПвВ-10, АПвП-10, АПвП2г-10, АПвПг-10, АПвПу-10, АПвПу2г-10, АПвПуг-10, ПвВ-10, ПвП-10, ПвП2г-10, ПвПг-10, ПвПу-10, ПвПу2г-10, ПвПуг-10, их аналогов и модификаций. Номенклатура изделий разработана для одножильных и трехжильных кабелей. | 3650.02 | 3285.02
00-00051722 | UZM-XLS10-VN1-3550S | IEK | Муфта кабельная соединительная с пластмассовой изоляцией, с изоляцией из сшитого полиэтилена 10кВ. Муфты термоусаживаемые ПСт-10 предназначены для соединения одножильных алюминиевых и медных кабелей с пластмассовой, резиновой и полиэтиленовой изоляцией на напряжение 10кВ: АПвВ-10, АПвП-10, АПвП2г-10, АПвПг-10, АПвПу-10, АПвПу2г-10, АПвПуг-10, ПвВ-10, ПвП-10, ПвП2г-10, ПвПг-10, ПвПу-10, ПвПу2г-10, ПвПуг-10, их аналогов и модификаций. Номенклатура изделий разработана для одножильных и трехжильных кабелей. | 4174.38 | 3756.94
00-00051725 | UZM-XLS10-VN1-500630X | IEK | Муфта кабельная соединительная с пластмассовой изоляцией, с изоляцией из сшитого полиэтилена 10кВ. Муфты термоусаживаемые ПСт-10 предназначены для соединения одножильных алюминиевых и медных кабелей с пластмассовой, резиновой и полиэтиленовой изоляцией на напряжение 10кВ: АПвВ-10, АПвП-10, АПвП2г-10, АПвПг-10, АПвПу-10, АПвПу2г-10, АПвПуг-10, ПвВ-10, ПвП-10, ПвП2г-10, ПвПг-10, ПвПу-10, ПвПу2г-10, ПвПуг-10, их аналогов и модификаций. Номенклатура изделий разработана для одножильных и трехжильных кабелей. | 6969.07 | 6272.16
00-00051724 | UZM-XLS10-VN1-500630S | IEK | Муфта кабельная соединительная с пластмассовой изоляцией, с изоляцией из сшитого полиэтилена 10кВ. Муфты термоусаживаемые ПСт-10 предназначены для соединения одножильных алюминиевых и медных кабелей с пластмассовой, резиновой и полиэтиленовой изоляцией на напряжение 10кВ: АПвВ-10, АПвП-10, АПвП2г-10, АПвПг-10, АПвПу-10, АПвПу2г-10, АПвПуг-10, ПвВ-10, ПвП-10, ПвП2г-10, ПвПг-10, ПвПу-10, ПвПу2г-10, ПвПуг-10, их аналогов и модификаций. Номенклатура изделий разработана для одножильных и трехжильных кабелей. | 8134.78 | 7321.3
00-00051727 | UZM-XLS10-VN1-70120X | IEK | Муфта кабельная соединительная с пластмассовой изоляцией, с изоляцией из сшитого полиэтилена 10кВ. Муфты термоусаживаемые ПСт-10 предназначены для соединения одножильных алюминиевых и медных кабелей с пластмассовой, резиновой и полиэтиленовой изоляцией на напряжение 10кВ: АПвВ-10, АПвП-10, АПвП2г-10, АПвПг-10, АПвПу-10, АПвПу2г-10, АПвПуг-10, ПвВ-10, ПвП-10, ПвП2г-10, ПвПг-10, ПвПу-10, ПвПу2г-10, ПвПуг-10, их аналогов и модификаций. Номенклатура изделий разработана для одножильных и трехжильных кабелей. | 4441.61 | 3997.45
00-00051726 | UZM-XLS10-VN1-70120S | IEK | Муфта кабельная соединительная с пластмассовой изоляцией, с изоляцией из сшитого полиэтилена 10кВ. Муфты термоусаживаемые ПСт-10 предназначены для соединения одножильных алюминиевых и медных кабелей с пластмассовой, резиновой и полиэтиленовой изоляцией на напряжение 10кВ: АПвВ-10, АПвП-10, АПвП2г-10, АПвПг-10, АПвПу-10, АПвПу2г-10, АПвПуг-10, ПвВ-10, ПвП-10, ПвП2г-10, ПвПг-10, ПвПу-10, ПвПу2г-10, ПвПуг-10, их аналогов и модификаций. Номенклатура изделий разработана для одножильных и трехжильных кабелей. | 5632.73 | 5069.46
00-00051729 | UZM-XLS10-VN1-800X | IEK | Муфта кабельная соединительная с пластмассовой изоляцией, с изоляцией из сшитого полиэтилена 10кВ. Муфты термоусаживаемые ПСт-10 предназначены для соединения одножильных алюминиевых и медных кабелей с пластмассовой, резиновой и полиэтиленовой изоляцией на напряжение 10кВ: АПвВ-10, АПвП-10, АПвП2г-10, АПвПг-10, АПвПу-10, АПвПу2г-10, АПвПуг-10, ПвВ-10, ПвП-10, ПвП2г-10, ПвПг-10, ПвПу-10, ПвПу2г-10, ПвПуг-10, их аналогов и модификаций. Номенклатура изделий разработана для одножильных и трехжильных кабелей. | 6612.08 | 5950.87
00-00051728 | UZM-XLS10-VN1-800S | IEK | Муфта кабельная соединительная с пластмассовой изоляцией, с изоляцией из сшитого полиэтилена 10кВ. Муфты термоусаживаемые ПСт-10 предназначены для соединения одножильных алюминиевых и медных кабелей с пластмассовой, резиновой и полиэтиленовой изоляцией на напряжение 10кВ: АПвВ-10, АПвП-10, АПвП2г-10, АПвПг-10, АПвПу-10, АПвПу2г-10, АПвПуг-10, ПвВ-10, ПвП-10, ПвП2г-10, ПвПг-10, ПвПу-10, ПвПу2г-10, ПвПуг-10, их аналогов и модификаций. Номенклатура изделий разработана для одножильных и трехжильных кабелей. | 14670.05 | 13203.05
00-00051731 | UZM-XLS10-VN3-150240X | IEK | Муфта кабельная соединительная с пластмассовой изоляцией, с изоляцией из сшитого полиэтилена 10кВ. Муфты термоусаживаемые ПСт-10 предназначены для соединения одножильных алюминиевых и медных кабелей с пластмассовой, резиновой и полиэтиленовой изоляцией на напряжение 10кВ: АПвВ-10, АПвП-10, АПвП2г-10, АПвПг-10, АПвПу-10, АПвПу2г-10, АПвПуг-10, ПвВ-10, ПвП-10, ПвП2г-10, ПвПг-10, ПвПу-10, ПвПу2г-10, ПвПуг-10, их аналогов и модификаций. Номенклатура изделий разработана для одножильных и трехжильных кабелей. | 17134.2 | 15420.78
00-00051730 | UZM-XLS10-VN3-150240S | IEK | Муфта кабельная соединительная с пластмассовой изоляцией, с изоляцией из сшитого полиэтилена 10кВ. Муфты термоусаживаемые ПСт-10 предназначены для соединения одножильных алюминиевых и медных кабелей с пластмассовой, резиновой и полиэтиленовой изоляцией на напряжение 10кВ: АПвВ-10, АПвП-10, АПвП2г-10, АПвПг-10, АПвПу-10, АПвПу2г-10, АПвПуг-10, ПвВ-10, ПвП-10, ПвП2г-10, ПвПг-10, ПвПу-10, ПвПу2г-10, ПвПуг-10, их аналогов и модификаций. Номенклатура изделий разработана для одножильных и трехжильных кабелей. | 21248.54 | 19123.69
00-00051733 | UZM-XLS10-VN3-300X | IEK | Муфта кабельная соединительная с пластмассовой изоляцией, с изоляцией из сшитого полиэтилена 10кВ. Муфты термоусаживаемые ПСт-10 предназначены для соединения одножильных алюминиевых и медных кабелей с пластмассовой, резиновой и полиэтиленовой изоляцией на напряжение 10кВ: АПвВ-10, АПвП-10, АПвП2г-10, АПвПг-10, АПвПу-10, АПвПу2г-10, АПвПуг-10, ПвВ-10, ПвП-10, ПвП2г-10, ПвПг-10, ПвПу-10, ПвПу2г-10, ПвПуг-10, их аналогов и модификаций. Номенклатура изделий разработана для одножильных и трехжильных кабелей. | 11388.66 | 10249.79
00-00051732 | UZM-XLS10-VN3-300S | IEK | Муфта кабельная соединительная с пластмассовой изоляцией, с изоляцией из сшитого полиэтилена 10кВ. Муфты термоусаживаемые ПСт-10 предназначены для соединения одножильных алюминиевых и медных кабелей с пластмассовой, резиновой и полиэтиленовой изоляцией на напряжение 10кВ: АПвВ-10, АПвП-10, АПвП2г-10, АПвПг-10, АПвПу-10, АПвПу2г-10, АПвПуг-10, ПвВ-10, ПвП-10, ПвП2г-10, ПвПг-10, ПвПу-10, ПвПу2г-10, ПвПуг-10, их аналогов и модификаций. Номенклатура изделий разработана для одножильных и трехжильных кабелей. | 21849.82 | 19664.84
00-00051735 | UZM-XLS10-VN3-3550X | IEK | Муфта кабельная соединительная с пластмассовой изоляцией, с изоляцией из сшитого полиэтилена 10кВ. Муфты термоусаживаемые ПСт-10 предназначены для соединения одножильных алюминиевых и медных кабелей с пластмассовой, резиновой и полиэтиленовой изоляцией на напряжение 10кВ: АПвВ-10, АПвП-10, АПвП2г-10, АПвПг-10, АПвПу-10, АПвПу2г-10, АПвПуг-10, ПвВ-10, ПвП-10, ПвП2г-10, ПвПг-10, ПвПу-10, ПвПу2г-10, ПвПуг-10, их аналогов и модификаций. Номенклатура изделий разработана для одножильных и трехжильных кабелей. | 16127.9 | 14515.11
00-00051734 | UZM-XLS10-VN3-3550S | IEK | Муфта кабельная соединительная с пластмассовой изоляцией, с изоляцией из сшитого полиэтилена 10кВ. Муфты термоусаживаемые ПСт-10 предназначены для соединения одножильных алюминиевых и медных кабелей с пластмассовой, резиновой и полиэтиленовой изоляцией на напряжение 10кВ: АПвВ-10, АПвП-10, АПвП2г-10, АПвПг-10, АПвПу-10, АПвПу2г-10, АПвПуг-10, ПвВ-10, ПвП-10, ПвП2г-10, ПвПг-10, ПвПу-10, ПвПу2г-10, ПвПуг-10, их аналогов и модификаций. Номенклатура изделий разработана для одножильных и трехжильных кабелей. | 17415.89 | 15674.3
00-00051737 | UZM-XLS10-VN3-70120X | IEK | Муфта кабельная соединительная с пластмассовой изоляцией, с изоляцией из сшитого полиэтилена 10кВ. Муфты термоусаживаемые ПСт-10 предназначены для соединения одножильных алюминиевых и медных кабелей с пластмассовой, резиновой и полиэтиленовой изоляцией на напряжение 10кВ: АПвВ-10, АПвП-10, АПвП2г-10, АПвПг-10, АПвПу-10, АПвПу2г-10, АПвПуг-10, ПвВ-10, ПвП-10, ПвП2г-10, ПвПг-10, ПвПу-10, ПвПу2г-10, ПвПуг-10, их аналогов и модификаций. Номенклатура изделий разработана для одножильных и трехжильных кабелей. | 18827.5 | 16944.75
00-00051736 | UZM-XLS10-VN3-70120S | IEK | Муфта кабельная соединительная с пластмассовой изоляцией, с изоляцией из сшитого полиэтилена 10кВ. Муфты термоусаживаемые ПСт-10 предназначены для соединения одножильных алюминиевых и медных кабелей с пластмассовой, резиновой и полиэтиленовой изоляцией на напряжение 10кВ: АПвВ-10, АПвП-10, АПвП2г-10, АПвПг-10, АПвПу-10, АПвПу2г-10, АПвПуг-10, ПвВ-10, ПвП-10, ПвП2г-10, ПвПг-10, ПвПу-10, ПвПу2г-10, ПвПуг-10, их аналогов и модификаций. Номенклатура изделий разработана для одножильных и трехжильных кабелей. | 19653.39 | 17688.05
00-00051589 | UZM-XLS1-VN4-150240X | IEK | Муфта кабельная изготавливается из термоусаживаемых материалов для силовых кабелей на напряжение до 1 кВ с различными типами защитного покрова, оболочками и широкого диапазона сечений токопроводящих жил. Муфты кабельные соединительные ПСтт-1 для внутренней и наружной установки предназначены для соединения одно-, 2-х, 3-х, 4-х и 5-ти жильных силовых кабелей с ПВХ/СПЭ изоляцией без брони и экрана на напряжение до 1 кВ постоянного и переменного тока. По своим характеристикам муфты соответствуют требованиям ГОСТ 13781. Муфты предназначены для монтажа на кабелях типа: АВВГ-1, ВВГ-1, АВВГз-1, ВВГз-1, АПвВГ-1, ПвВГ-1, их аналогов и модификаций. | 2688 | 2419.2
00-00051588 | UZM-XLS1-VN4-150240S | IEK | Муфта кабельная изготавливается из термоусаживаемых материалов для силовых кабелей на напряжение до 1 кВ с различными типами защитного покрова, оболочками и широкого диапазона сечений токопроводящих жил. Муфты кабельные соединительные ПСтт-1 для внутренней и наружной установки предназначены для соединения одно-, 2-х, 3-х, 4-х и 5-ти жильных силовых кабелей с ПВХ/СПЭ изоляцией без брони и экрана на напряжение до 1 кВ постоянного и переменного тока. По своим характеристикам муфты соответствуют требованиям ГОСТ 13781. Муфты предназначены для монтажа на кабелях типа: АВВГ-1, ВВГ-1, АВВГз-1, ВВГз-1, АПвВГ-1, ПвВГ-1, их аналогов и модификаций. | 7910.9 | 7119.81
00-00051591 | UZM-XLS1-VN4-1625X | IEK | Муфта кабельная изготавливается из термоусаживаемых материалов для силовых кабелей на напряжение до 1 кВ с различными типами защитного покрова, оболочками и широкого диапазона сечений токопроводящих жил. Муфты кабельные соединительные ПСтт-1 для внутренней и наружной установки предназначены для соединения одно-, 2-х, 3-х, 4-х и 5-ти жильных силовых кабелей с ПВХ/СПЭ изоляцией без брони и экрана на напряжение до 1 кВ постоянного и переменного тока. По своим характеристикам муфты соответствуют требованиям ГОСТ 13781. Муфты предназначены для монтажа на кабелях типа: АВВГ-1, ВВГ-1, АВВГз-1, ВВГз-1, АПвВГ-1, ПвВГ-1, их аналогов и модификаций. | 1473.32 | 1325.99
00-00051590 | UZM-XLS1-VN4-1625S | IEK | Муфта кабельная изготавливается из термоусаживаемых материалов для силовых кабелей на напряжение до 1 кВ с различными типами защитного покрова, оболочками и широкого диапазона сечений токопроводящих жил. Муфты кабельные соединительные ПСтт-1 для внутренней и наружной установки предназначены для соединения одно-, 2-х, 3-х, 4-х и 5-ти жильных силовых кабелей с ПВХ/СПЭ изоляцией без брони и экрана на напряжение до 1 кВ постоянного и переменного тока. По своим характеристикам муфты соответствуют требованиям ГОСТ 13781. Муфты предназначены для монтажа на кабелях типа: АВВГ-1, ВВГ-1, АВВГз-1, ВВГз-1, АПвВГ-1, ПвВГ-1, их аналогов и модификаций. | 2791.26 | 2512.13
00-00051593 | UZM-XLS1-VN4-3550X | IEK | Муфта кабельная изготавливается из термоусаживаемых материалов для силовых кабелей на напряжение до 1 кВ с различными типами защитного покрова, оболочками и широкого диапазона сечений токопроводящих жил. Муфты кабельные соединительные ПСтт-1 для внутренней и наружной установки предназначены для соединения одно-, 2-х, 3-х, 4-х и 5-ти жильных силовых кабелей с ПВХ/СПЭ изоляцией без брони и экрана на напряжение до 1 кВ постоянного и переменного тока. По своим характеристикам муфты соответствуют требованиям ГОСТ 13781. Муфты предназначены для монтажа на кабелях типа: АВВГ-1, ВВГ-1, АВВГз-1, ВВГз-1, АПвВГ-1, ПвВГ-1, их аналогов и модификаций. | 1734.85 | 1561.37
00-00051592 | UZM-XLS1-VN4-3550S | IEK | Муфта кабельная изготавливается из термоусаживаемых материалов для силовых кабелей на напряжение до 1 кВ с различными типами защитного покрова, оболочками и широкого диапазона сечений токопроводящих жил. Муфты кабельные соединительные ПСтт-1 для внутренней и наружной установки предназначены для соединения одно-, 2-х, 3-х, 4-х и 5-ти жильных силовых кабелей с ПВХ/СПЭ изоляцией без брони и экрана на напряжение до 1 кВ постоянного и переменного тока. По своим характеристикам муфты соответствуют требованиям ГОСТ 13781. Муфты предназначены для монтажа на кабелях типа: АВВГ-1, ВВГ-1, АВВГз-1, ВВГз-1, АПвВГ-1, ПвВГ-1, их аналогов и модификаций. | 3847.95 | 3463.16
00-00051595 | UZM-XLS1-VN4-70120X | IEK | Муфта кабельная изготавливается из термоусаживаемых материалов для силовых кабелей на напряжение до 1 кВ с различными типами защитного покрова, оболочками и широкого диапазона сечений токопроводящих жил. Муфты кабельные соединительные ПСтт-1 для внутренней и наружной установки предназначены для соединения одно-, 2-х, 3-х, 4-х и 5-ти жильных силовых кабелей с ПВХ/СПЭ изоляцией без брони и экрана на напряжение до 1 кВ постоянного и переменного тока. По своим характеристикам муфты соответствуют требованиям ГОСТ 13781. Муфты предназначены для монтажа на кабелях типа: АВВГ-1, ВВГ-1, АВВГз-1, ВВГз-1, АПвВГ-1, ПвВГ-1, их аналогов и модификаций. | 2114.3 | 1902.87
00-00051594 | UZM-XLS1-VN4-70120S | IEK | Муфта кабельная изготавливается из термоусаживаемых материалов для силовых кабелей на напряжение до 1 кВ с различными типами защитного покрова, оболочками и широкого диапазона сечений токопроводящих жил. Муфты кабельные соединительные ПСтт-1 для внутренней и наружной установки предназначены для соединения одно-, 2-х, 3-х, 4-х и 5-ти жильных силовых кабелей с ПВХ/СПЭ изоляцией без брони и экрана на напряжение до 1 кВ постоянного и переменного тока. По своим характеристикам муфты соответствуют требованиям ГОСТ 13781. Муфты предназначены для монтажа на кабелях типа: АВВГ-1, ВВГ-1, АВВГз-1, ВВГз-1, АПвВГ-1, ПвВГ-1, их аналогов и модификаций. | 5109.49 | 4598.54
00-00051597 | UZM-XLS1-VN5-150240X | IEK | Муфта кабельная изготавливается из термоусаживаемых материалов для силовых кабелей на напряжение до 1 кВ с различными типами защитного покрова, оболочками и широкого диапазона сечений токопроводящих жил. Муфты кабельные соединительные ПСтт-1 для внутренней и наружной установки предназначены для соединения одно-, 2-х, 3-х, 4-х и 5-ти жильных силовых кабелей с ПВХ/СПЭ изоляцией без брони и экрана на напряжение до 1 кВ постоянного и переменного тока. По своим характеристикам муфты соответствуют требованиям ГОСТ 13781. Муфты предназначены для монтажа на кабелях типа: АВВГ-1, ВВГ-1, АВВГз-1, ВВГз-1, АПвВГ-1, ПвВГ-1, их аналогов и модификаций. | 3473.24 | 3125.92
00-00051596 | UZM-XLS1-VN5-150240S | IEK | Муфта кабельная изготавливается из термоусаживаемых материалов для силовых кабелей на напряжение до 1 кВ с различными типами защитного покрова, оболочками и широкого диапазона сечений токопроводящих жил. Муфты кабельные соединительные ПСтт-1 для внутренней и наружной установки предназначены для соединения одно-, 2-х, 3-х, 4-х и 5-ти жильных силовых кабелей с ПВХ/СПЭ изоляцией без брони и экрана на напряжение до 1 кВ постоянного и переменного тока. По своим характеристикам муфты соответствуют требованиям ГОСТ 13781. Муфты предназначены для монтажа на кабелях типа: АВВГ-1, ВВГ-1, АВВГз-1, ВВГз-1, АПвВГ-1, ПвВГ-1, их аналогов и модификаций. | 7537.62 | 6783.86
00-00051599 | UZM-XLS1-VN5-1625X | IEK | Муфта кабельная изготавливается из термоусаживаемых материалов для силовых кабелей на напряжение до 1 кВ с различными типами защитного покрова, оболочками и широкого диапазона сечений токопроводящих жил. Муфты кабельные соединительные ПСтт-1 для внутренней и наружной установки предназначены для соединения одно-, 2-х, 3-х, 4-х и 5-ти жильных силовых кабелей с ПВХ/СПЭ изоляцией без брони и экрана на напряжение до 1 кВ постоянного и переменного тока. По своим характеристикам муфты соответствуют требованиям ГОСТ 13781. Муфты предназначены для монтажа на кабелях типа: АВВГ-1, ВВГ-1, АВВГз-1, ВВГз-1, АПвВГ-1, ПвВГ-1, их аналогов и модификаций. | 1764.43 | 1587.99
00-00051598 | UZM-XLS1-VN5-1625S | IEK | Муфта кабельная изготавливается из термоусаживаемых материалов для силовых кабелей на напряжение до 1 кВ с различными типами защитного покрова, оболочками и широкого диапазона сечений токопроводящих жил. Муфты кабельные соединительные ПСтт-1 для внутренней и наружной установки предназначены для соединения одно-, 2-х, 3-х, 4-х и 5-ти жильных силовых кабелей с ПВХ/СПЭ изоляцией без брони и экрана на напряжение до 1 кВ постоянного и переменного тока. По своим характеристикам муфты соответствуют требованиям ГОСТ 13781. Муфты предназначены для монтажа на кабелях типа: АВВГ-1, ВВГ-1, АВВГз-1, ВВГз-1, АПвВГ-1, ПвВГ-1, их аналогов и модификаций. | 3603.88 | 3243.49
00-00051601 | UZM-XLS1-VN5-3550X | IEK | Муфта кабельная изготавливается из термоусаживаемых материалов для силовых кабелей на напряжение до 1 кВ с различными типами защитного покрова, оболочками и широкого диапазона сечений токопроводящих жил. Муфты кабельные соединительные ПСтт-1 для внутренней и наружной установки предназначены для соединения одно-, 2-х, 3-х, 4-х и 5-ти жильных силовых кабелей с ПВХ/СПЭ изоляцией без брони и экрана на напряжение до 1 кВ постоянного и переменного тока. По своим характеристикам муфты соответствуют требованиям ГОСТ 13781. Муфты предназначены для монтажа на кабелях типа: АВВГ-1, ВВГ-1, АВВГз-1, ВВГз-1, АПвВГ-1, ПвВГ-1, их аналогов и модификаций. | 2245.35 | 2020.82
00-00051600 | UZM-XLS1-VN5-3550S | IEK | Муфта кабельная изготавливается из термоусаживаемых материалов для силовых кабелей на напряжение до 1 кВ с различными типами защитного покрова, оболочками и широкого диапазона сечений токопроводящих жил. Муфты кабельные соединительные ПСтт-1 для внутренней и наружной установки предназначены для соединения одно-, 2-х, 3-х, 4-х и 5-ти жильных силовых кабелей с ПВХ/СПЭ изоляцией без брони и экрана на напряжение до 1 кВ постоянного и переменного тока. По своим характеристикам муфты соответствуют требованиям ГОСТ 13781. Муфты предназначены для монтажа на кабелях типа: АВВГ-1, ВВГ-1, АВВГз-1, ВВГз-1, АПвВГ-1, ПвВГ-1, их аналогов и модификаций. | 4761.97 | 4285.77
00-00051603 | UZM-XLS1-VN5-70120X | IEK | Муфта кабельная изготавливается из термоусаживаемых материалов для силовых кабелей на напряжение до 1 кВ с различными типами защитного покрова, оболочками и широкого диапазона сечений токопроводящих жил. Муфты кабельные соединительные ПСтт-1 для внутренней и наружной установки предназначены для соединения одно-, 2-х, 3-х, 4-х и 5-ти жильных силовых кабелей с ПВХ/СПЭ изоляцией без брони и экрана на напряжение до 1 кВ постоянного и переменного тока. По своим характеристикам муфты соответствуют требованиям ГОСТ 13781. Муфты предназначены для монтажа на кабелях типа: АВВГ-1, ВВГ-1, АВВГз-1, ВВГз-1, АПвВГ-1, ПвВГ-1, их аналогов и модификаций. | 2786.16 | 2507.54
00-00051602 | UZM-XLS1-VN5-70120S | IEK | Муфта кабельная изготавливается из термоусаживаемых материалов для силовых кабелей на напряжение до 1 кВ с различными типами защитного покрова, оболочками и широкого диапазона сечений токопроводящих жил. Муфты кабельные соединительные ПСтт-1 для внутренней и наружной установки предназначены для соединения одно-, 2-х, 3-х, 4-х и 5-ти жильных силовых кабелей с ПВХ/СПЭ изоляцией без брони и экрана на напряжение до 1 кВ постоянного и переменного тока. По своим характеристикам муфты соответствуют требованиям ГОСТ 13781. Муфты предназначены для монтажа на кабелях типа: АВВГ-1, ВВГ-1, АВВГз-1, ВВГз-1, АПвВГ-1, ПвВГ-1, их аналогов и модификаций. | 5982.33 | 5384.1
00-00051552 | UZM-XLBS1-VN1-150240SZ | IEK | Муфта кабельная изготавливается из термоусаживаемых материалов для силовых кабелей на напряжение до 1 кВ с различными типами защитного покрова, оболочками и широкого диапазона сечений токопроводящих жил. Муфты кабельные соединительные ПСттбэ-1 для внутренней и наружной установки предназначены для соединения одно-, 2-х, 3-х, 4-х и 5-ти жильных силовых кабелей с ПВХ/СПЭ изоляцией с броней или экраном на напряжение до 1 кВ постоянного и переменного тока. Муфты предназначены для монтажа на кабелях типа: АВБбШв-1, ВБбШв-1, АВВБ-1, АВВБГ-1, ВВБ-1, ВВБГ-1, АПвБбШв-1, ПвБбШв-1, ВВГЭ, АВВГЭ, ПвВГЭ, АПвВГЭ их аналогов и модификаций. По своим характеристикам муфты соответствуют требованиям ГОСТ 13781.0. | 3249.63 | 2924.67
00-00051553 | UZM-XLBS1-VN1-1625SZ | IEK | Муфта кабельная изготавливается из термоусаживаемых материалов для силовых кабелей на напряжение до 1 кВ с различными типами защитного покрова, оболочками и широкого диапазона сечений токопроводящих жил. Муфты кабельные соединительные ПСттбэ-1 для внутренней и наружной установки предназначены для соединения одно-, 2-х, 3-х, 4-х и 5-ти жильных силовых кабелей с ПВХ/СПЭ изоляцией с броней или экраном на напряжение до 1 кВ постоянного и переменного тока. Муфты предназначены для монтажа на кабелях типа: АВБбШв-1, ВБбШв-1, АВВБ-1, АВВБГ-1, ВВБ-1, ВВБГ-1, АПвБбШв-1, ПвБбШв-1, ВВГЭ, АВВГЭ, ПвВГЭ, АПвВГЭ их аналогов и модификаций. По своим характеристикам муфты соответствуют требованиям ГОСТ 13781.0. | 2068.11 | 1861.3
00-00051554 | UZM-XLBS1-VN1-3550SZ | IEK | Муфта кабельная изготавливается из термоусаживаемых материалов для силовых кабелей на напряжение до 1 кВ с различными типами защитного покрова, оболочками и широкого диапазона сечений токопроводящих жил. Муфты кабельные соединительные ПСттбэ-1 для внутренней и наружной установки предназначены для соединения одно-, 2-х, 3-х, 4-х и 5-ти жильных силовых кабелей с ПВХ/СПЭ изоляцией с броней или экраном на напряжение до 1 кВ постоянного и переменного тока. Муфты предназначены для монтажа на кабелях типа: АВБбШв-1, ВБбШв-1, АВВБ-1, АВВБГ-1, ВВБ-1, ВВБГ-1, АПвБбШв-1, ПвБбШв-1, ВВГЭ, АВВГЭ, ПвВГЭ, АПвВГЭ их аналогов и модификаций. По своим характеристикам муфты соответствуют требованиям ГОСТ 13781.0. | 2367.45 | 2130.71
00-00051555 | UZM-XLBS1-VN1-70120SZ | IEK | Муфта кабельная изготавливается из термоусаживаемых материалов для силовых кабелей на напряжение до 1 кВ с различными типами защитного покрова, оболочками и широкого диапазона сечений токопроводящих жил. Муфты кабельные соединительные ПСттбэ-1 для внутренней и наружной установки предназначены для соединения одно-, 2-х, 3-х, 4-х и 5-ти жильных силовых кабелей с ПВХ/СПЭ изоляцией с броней или экраном на напряжение до 1 кВ постоянного и переменного тока. Муфты предназначены для монтажа на кабелях типа: АВБбШв-1, ВБбШв-1, АВВБ-1, АВВБГ-1, ВВБ-1, ВВБГ-1, АПвБбШв-1, ПвБбШв-1, ВВГЭ, АВВГЭ, ПвВГЭ, АПвВГЭ их аналогов и модификаций. По своим характеристикам муфты соответствуют требованиям ГОСТ 13781.0. | 2857.94 | 2572.15
00-00051556 | UZM-XLBS1-VN2-150240SZ | IEK | Муфта кабельная изготавливается из термоусаживаемых материалов для силовых кабелей на напряжение до 1 кВ с различными типами защитного покрова, оболочками и широкого диапазона сечений токопроводящих жил. Муфты кабельные соединительные ПСттбэ-1 для внутренней и наружной установки предназначены для соединения одно-, 2-х, 3-х, 4-х и 5-ти жильных силовых кабелей с ПВХ/СПЭ изоляцией с броней или экраном на напряжение до 1 кВ постоянного и переменного тока. Муфты предназначены для монтажа на кабелях типа: АВБбШв-1, ВБбШв-1, АВВБ-1, АВВБГ-1, ВВБ-1, ВВБГ-1, АПвБбШв-1, ПвБбШв-1, ВВГЭ, АВВГЭ, ПвВГЭ, АПвВГЭ их аналогов и модификаций. По своим характеристикам муфты соответствуют требованиям ГОСТ 13781.0. | 7421.98 | 6679.78
00-00051557 | UZM-XLBS1-VN2-1625SZ | IEK | Муфта кабельная изготавливается из термоусаживаемых материалов для силовых кабелей на напряжение до 1 кВ с различными типами защитного покрова, оболочками и широкого диапазона сечений токопроводящих жил. Муфты кабельные соединительные ПСттбэ-1 для внутренней и наружной установки предназначены для соединения одно-, 2-х, 3-х, 4-х и 5-ти жильных силовых кабелей с ПВХ/СПЭ изоляцией с броней или экраном на напряжение до 1 кВ постоянного и переменного тока. Муфты предназначены для монтажа на кабелях типа: АВБбШв-1, ВБбШв-1, АВВБ-1, АВВБГ-1, ВВБ-1, ВВБГ-1, АПвБбШв-1, ПвБбШв-1, ВВГЭ, АВВГЭ, ПвВГЭ, АПвВГЭ их аналогов и модификаций. По своим характеристикам муфты соответствуют требованиям ГОСТ 13781.0. | 1859.87 | 1673.88
00-00051558 | UZM-XLBS1-VN2-3550SZ | IEK | Муфта кабельная изготавливается из термоусаживаемых материалов для силовых кабелей на напряжение до 1 кВ с различными типами защитного покрова, оболочками и широкого диапазона сечений токопроводящих жил. Муфты кабельные соединительные ПСттбэ-1 для внутренней и наружной установки предназначены для соединения одно-, 2-х, 3-х, 4-х и 5-ти жильных силовых кабелей с ПВХ/СПЭ изоляцией с броней или экраном на напряжение до 1 кВ постоянного и переменного тока. Муфты предназначены для монтажа на кабелях типа: АВБбШв-1, ВБбШв-1, АВВБ-1, АВВБГ-1, ВВБ-1, ВВБГ-1, АПвБбШв-1, ПвБбШв-1, ВВГЭ, АВВГЭ, ПвВГЭ, АПвВГЭ их аналогов и модификаций. По своим характеристикам муфты соответствуют требованиям ГОСТ 13781.0. | 3255 | 2929.5
00-00051559 | UZM-XLBS1-VN2-70120SZ | IEK | Муфта кабельная изготавливается из термоусаживаемых материалов для силовых кабелей на напряжение до 1 кВ с различными типами защитного покрова, оболочками и широкого диапазона сечений токопроводящих жил. Муфты кабельные соединительные ПСттбэ-1 для внутренней и наружной установки предназначены для соединения одно-, 2-х, 3-х, 4-х и 5-ти жильных силовых кабелей с ПВХ/СПЭ изоляцией с броней или экраном на напряжение до 1 кВ постоянного и переменного тока. Муфты предназначены для монтажа на кабелях типа: АВБбШв-1, ВБбШв-1, АВВБ-1, АВВБГ-1, ВВБ-1, ВВБГ-1, АПвБбШв-1, ПвБбШв-1, ВВГЭ, АВВГЭ, ПвВГЭ, АПвВГЭ их аналогов и модификаций. По своим характеристикам муфты соответствуют требованиям ГОСТ 13781.0. | 3814.44 | 3433
00-00051560 | UZM-XLBS1-VN3-150240SZ | IEK | Муфта кабельная изготавливается из термоусаживаемых материалов для силовых кабелей на напряжение до 1 кВ с различными типами защитного покрова, оболочками и широкого диапазона сечений токопроводящих жил. Муфты кабельные соединительные ПСттбэ-1 для внутренней и наружной установки предназначены для соединения одно-, 2-х, 3-х, 4-х и 5-ти жильных силовых кабелей с ПВХ/СПЭ изоляцией с броней или экраном на напряжение до 1 кВ постоянного и переменного тока. Муфты предназначены для монтажа на кабелях типа: АВБбШв-1, ВБбШв-1, АВВБ-1, АВВБГ-1, ВВБ-1, ВВБГ-1, АПвБбШв-1, ПвБбШв-1, ВВГЭ, АВВГЭ, ПвВГЭ, АПвВГЭ их аналогов и модификаций. По своим характеристикам муфты соответствуют требованиям ГОСТ 13781.0. | 4528.39 | 4075.55
00-00051561 | UZM-XLBS1-VN3-1625SZ | IEK | Муфта кабельная изготавливается из термоусаживаемых материалов для силовых кабелей на напряжение до 1 кВ с различными типами защитного покрова, оболочками и широкого диапазона сечений токопроводящих жил. Муфты кабельные соединительные ПСттбэ-1 для внутренней и наружной установки предназначены для соединения одно-, 2-х, 3-х, 4-х и 5-ти жильных силовых кабелей с ПВХ/СПЭ изоляцией с броней или экраном на напряжение до 1 кВ постоянного и переменного тока. Муфты предназначены для монтажа на кабелях типа: АВБбШв-1, ВБбШв-1, АВВБ-1, АВВБГ-1, ВВБ-1, ВВБГ-1, АПвБбШв-1, ПвБбШв-1, ВВГЭ, АВВГЭ, ПвВГЭ, АПвВГЭ их аналогов и модификаций. По своим характеристикам муфты соответствуют требованиям ГОСТ 13781.0. | 3007.65 | 2706.89
00-00051562 | UZM-XLBS1-VN3-3550SZ | IEK | Муфта кабельная изготавливается из термоусаживаемых материалов для силовых кабелей на напряжение до 1 кВ с различными типами защитного покрова, оболочками и широкого диапазона сечений токопроводящих жил. Муфты кабельные соединительные ПСттбэ-1 для внутренней и наружной установки предназначены для соединения одно-, 2-х, 3-х, 4-х и 5-ти жильных силовых кабелей с ПВХ/СПЭ изоляцией с броней или экраном на напряжение до 1 кВ постоянного и переменного тока. Муфты предназначены для монтажа на кабелях типа: АВБбШв-1, ВБбШв-1, АВВБ-1, АВВБГ-1, ВВБ-1, ВВБГ-1, АПвБбШв-1, ПвБбШв-1, ВВГЭ, АВВГЭ, ПвВГЭ, АПвВГЭ их аналогов и модификаций. По своим характеристикам муфты соответствуют требованиям ГОСТ 13781.0. | 3914.02 | 3522.62
00-00051563 | UZM-XLBS1-VN3-70120SZ | IEK | Муфта кабельная изготавливается из термоусаживаемых материалов для силовых кабелей на напряжение до 1 кВ с различными типами защитного покрова, оболочками и широкого диапазона сечений токопроводящих жил. Муфты кабельные соединительные ПСттбэ-1 для внутренней и наружной установки предназначены для соединения одно-, 2-х, 3-х, 4-х и 5-ти жильных силовых кабелей с ПВХ/СПЭ изоляцией с броней или экраном на напряжение до 1 кВ постоянного и переменного тока. Муфты предназначены для монтажа на кабелях типа: АВБбШв-1, ВБбШв-1, АВВБ-1, АВВБГ-1, ВВБ-1, ВВБГ-1, АПвБбШв-1, ПвБбШв-1, ВВГЭ, АВВГЭ, ПвВГЭ, АПвВГЭ их аналогов и модификаций. По своим характеристикам муфты соответствуют требованиям ГОСТ 13781.0. | 4711.21 | 4240.09
00-00051635 | UZM-XLBS1-VN4-150240XP | IEK | Муфта кабельная изготавливается из термоусаживаемых материалов для силовых кабелей на напряжение до 1 кВ с различными типами защитного покрова, оболочками и широкого диапазона сечений токопроводящих жил. Муфты кабельные соединительные ПСттбэ-1 для внутренней и наружной установки предназначены для соединения одно-, 2-х, 3-х, 4-х и 5-ти жильных силовых кабелей с ПВХ/СПЭ изоляцией с броней или экраном на напряжение до 1 кВ постоянного и переменного тока. Муфты предназначены для монтажа на кабелях типа: АВБбШв-1, ВБбШв-1, АВВБ-1, АВВБГ-1, ВВБ-1, ВВБГ-1, АПвБбШв-1, ПвБбШв-1, ВВГЭ, АВВГЭ, ПвВГЭ, АПвВГЭ их аналогов и модификаций. По своим характеристикам муфты соответствуют требованиям ГОСТ 13781.0. | 4669.39 | 4202.45
00-00051566 | UZM-XLBS1-VN4-150240XZ | IEK | Муфта кабельная изготавливается из термоусаживаемых материалов для силовых кабелей на напряжение до 1 кВ с различными типами защитного покрова, оболочками и широкого диапазона сечений токопроводящих жил. Муфты кабельные соединительные ПСттбэ-1 для внутренней и наружной установки предназначены для соединения одно-, 2-х, 3-х, 4-х и 5-ти жильных силовых кабелей с ПВХ/СПЭ изоляцией с броней или экраном на напряжение до 1 кВ постоянного и переменного тока. Муфты предназначены для монтажа на кабелях типа: АВБбШв-1, ВБбШв-1, АВВБ-1, АВВБГ-1, ВВБ-1, ВВБГ-1, АПвБбШв-1, ПвБбШв-1, ВВГЭ, АВВГЭ, ПвВГЭ, АПвВГЭ их аналогов и модификаций. По своим характеристикам муфты соответствуют требованиям ГОСТ 13781.0. | 4056.46 | 3650.81
00-00051564 | UZM-XLBS1-VN4-150240SP | IEK | Муфта кабельная изготавливается из термоусаживаемых материалов для силовых кабелей на напряжение до 1 кВ с различными типами защитного покрова, оболочками и широкого диапазона сечений токопроводящих жил. Муфты кабельные соединительные ПСттбэ-1 для внутренней и наружной установки предназначены для соединения одно-, 2-х, 3-х, 4-х и 5-ти жильных силовых кабелей с ПВХ/СПЭ изоляцией с броней или экраном на напряжение до 1 кВ постоянного и переменного тока. Муфты предназначены для монтажа на кабелях типа: АВБбШв-1, ВБбШв-1, АВВБ-1, АВВБГ-1, ВВБ-1, ВВБГ-1, АПвБбШв-1, ПвБбШв-1, ВВГЭ, АВВГЭ, ПвВГЭ, АПвВГЭ их аналогов и модификаций. По своим характеристикам муфты соответствуют требованиям ГОСТ 13781.0. | 6779.93 | 6101.94
00-00051565 | UZM-XLBS1-VN4-150240SZ | IEK | Муфта кабельная изготавливается из термоусаживаемых материалов для силовых кабелей на напряжение до 1 кВ с различными типами защитного покрова, оболочками и широкого диапазона сечений токопроводящих жил. Муфты кабельные соединительные ПСттбэ-1 для внутренней и наружной установки предназначены для соединения одно-, 2-х, 3-х, 4-х и 5-ти жильных силовых кабелей с ПВХ/СПЭ изоляцией с броней или экраном на напряжение до 1 кВ постоянного и переменного тока. Муфты предназначены для монтажа на кабелях типа: АВБбШв-1, ВБбШв-1, АВВБ-1, АВВБГ-1, ВВБ-1, ВВБГ-1, АПвБбШв-1, ПвБбШв-1, ВВГЭ, АВВГЭ, ПвВГЭ, АПвВГЭ их аналогов и модификаций. По своим характеристикам муфты соответствуют требованиям ГОСТ 13781.0. | 7268.36 | 6541.52
00-00051636 | UZM-XLBS1-VN4-1625XP | IEK | Муфта кабельная изготавливается из термоусаживаемых материалов для силовых кабелей на напряжение до 1 кВ с различными типами защитного покрова, оболочками и широкого диапазона сечений токопроводящих жил. Муфты кабельные соединительные ПСттбэ-1 для внутренней и наружной установки предназначены для соединения одно-, 2-х, 3-х, 4-х и 5-ти жильных силовых кабелей с ПВХ/СПЭ изоляцией с броней или экраном на напряжение до 1 кВ постоянного и переменного тока. Муфты предназначены для монтажа на кабелях типа: АВБбШв-1, ВБбШв-1, АВВБ-1, АВВБГ-1, ВВБ-1, ВВБГ-1, АПвБбШв-1, ПвБбШв-1, ВВГЭ, АВВГЭ, ПвВГЭ, АПвВГЭ их аналогов и модификаций. По своим характеристикам муфты соответствуют требованиям ГОСТ 13781.0. | 2923.84 | 2631.46
00-00051569 | UZM-XLBS1-VN4-1625XZ | IEK | Муфта кабельная изготавливается из термоусаживаемых материалов для силовых кабелей на напряжение до 1 кВ с различными типами защитного покрова, оболочками и широкого диапазона сечений токопроводящих жил. Муфты кабельные соединительные ПСттбэ-1 для внутренней и наружной установки предназначены для соединения одно-, 2-х, 3-х, 4-х и 5-ти жильных силовых кабелей с ПВХ/СПЭ изоляцией с броней или экраном на напряжение до 1 кВ постоянного и переменного тока. Муфты предназначены для монтажа на кабелях типа: АВБбШв-1, ВБбШв-1, АВВБ-1, АВВБГ-1, ВВБ-1, ВВБГ-1, АПвБбШв-1, ПвБбШв-1, ВВГЭ, АВВГЭ, ПвВГЭ, АПвВГЭ их аналогов и модификаций. По своим характеристикам муфты соответствуют требованиям ГОСТ 13781.0. | 2512 | 2260.8
00-00051567 | UZM-XLBS1-VN4-1625SP | IEK | Муфта кабельная изготавливается из термоусаживаемых материалов для силовых кабелей на напряжение до 1 кВ с различными типами защитного покрова, оболочками и широкого диапазона сечений токопроводящих жил. Муфты кабельные соединительные ПСттбэ-1 для внутренней и наружной установки предназначены для соединения одно-, 2-х, 3-х, 4-х и 5-ти жильных силовых кабелей с ПВХ/СПЭ изоляцией с броней или экраном на напряжение до 1 кВ постоянного и переменного тока. Муфты предназначены для монтажа на кабелях типа: АВБбШв-1, ВБбШв-1, АВВБ-1, АВВБГ-1, ВВБ-1, ВВБГ-1, АПвБбШв-1, ПвБбШв-1, ВВГЭ, АВВГЭ, ПвВГЭ, АПвВГЭ их аналогов и модификаций. По своим характеристикам муфты соответствуют требованиям ГОСТ 13781.0. | 3479.37 | 3131.43
00-00051568 | UZM-XLBS1-VN4-1625SZ | IEK | Муфта кабельная изготавливается из термоусаживаемых материалов для силовых кабелей на напряжение до 1 кВ с различными типами защитного покрова, оболочками и широкого диапазона сечений токопроводящих жил. Муфты кабельные соединительные ПСттбэ-1 для внутренней и наружной установки предназначены для соединения одно-, 2-х, 3-х, 4-х и 5-ти жильных силовых кабелей с ПВХ/СПЭ изоляцией с броней или экраном на напряжение до 1 кВ постоянного и переменного тока. Муфты предназначены для монтажа на кабелях типа: АВБбШв-1, ВБбШв-1, АВВБ-1, АВВБГ-1, ВВБ-1, ВВБГ-1, АПвБбШв-1, ПвБбШв-1, ВВГЭ, АВВГЭ, ПвВГЭ, АПвВГЭ их аналогов и модификаций. По своим характеристикам муфты соответствуют требованиям ГОСТ 13781.0. | 3210.33 | 2889.3
00-00051637 | UZM-XLBS1-VN4-3550XP | IEK | Муфта кабельная изготавливается из термоусаживаемых материалов для силовых кабелей на напряжение до 1 кВ с различными типами защитного покрова, оболочками и широкого диапазона сечений токопроводящих жил. Муфты кабельные соединительные ПСттбэ-1 для внутренней и наружной установки предназначены для соединения одно-, 2-х, 3-х, 4-х и 5-ти жильных силовых кабелей с ПВХ/СПЭ изоляцией с броней или экраном на напряжение до 1 кВ постоянного и переменного тока. Муфты предназначены для монтажа на кабелях типа: АВБбШв-1, ВБбШв-1, АВВБ-1, АВВБГ-1, ВВБ-1, ВВБГ-1, АПвБбШв-1, ПвБбШв-1, ВВГЭ, АВВГЭ, ПвВГЭ, АПвВГЭ их аналогов и модификаций. По своим характеристикам муфты соответствуют требованиям ГОСТ 13781.0. | 3132.34 | 2819.11
00-00051572 | UZM-XLBS1-VN4-3550XZ | IEK | Муфта кабельная изготавливается из термоусаживаемых материалов для силовых кабелей на напряжение до 1 кВ с различными типами защитного покрова, оболочками и широкого диапазона сечений токопроводящих жил. Муфты кабельные соединительные ПСттбэ-1 для внутренней и наружной установки предназначены для соединения одно-, 2-х, 3-х, 4-х и 5-ти жильных силовых кабелей с ПВХ/СПЭ изоляцией с броней или экраном на напряжение до 1 кВ постоянного и переменного тока. Муфты предназначены для монтажа на кабелях типа: АВБбШв-1, ВБбШв-1, АВВБ-1, АВВБГ-1, ВВБ-1, ВВБГ-1, АПвБбШв-1, ПвБбШв-1, ВВГЭ, АВВГЭ, ПвВГЭ, АПвВГЭ их аналогов и модификаций. По своим характеристикам муфты соответствуют требованиям ГОСТ 13781.0. | 2746.39 | 2471.75
00-00051570 | UZM-XLBS1-VN4-3550SP | IEK | Муфта кабельная изготавливается из термоусаживаемых материалов для силовых кабелей на напряжение до 1 кВ с различными типами защитного покрова, оболочками и широкого диапазона сечений токопроводящих жил. Муфты кабельные соединительные ПСттбэ-1 для внутренней и наружной установки предназначены для соединения одно-, 2-х, 3-х, 4-х и 5-ти жильных силовых кабелей с ПВХ/СПЭ изоляцией с броней или экраном на напряжение до 1 кВ постоянного и переменного тока. Муфты предназначены для монтажа на кабелях типа: АВБбШв-1, ВБбШв-1, АВВБ-1, АВВБГ-1, ВВБ-1, ВВБГ-1, АПвБбШв-1, ПвБбШв-1, ВВГЭ, АВВГЭ, ПвВГЭ, АПвВГЭ их аналогов и модификаций. По своим характеристикам муфты соответствуют требованиям ГОСТ 13781.0. | 3994.78 | 3595.3
00-00051571 | UZM-XLBS1-VN4-3550SZ | IEK | Муфта кабельная изготавливается из термоусаживаемых материалов для силовых кабелей на напряжение до 1 кВ с различными типами защитного покрова, оболочками и широкого диапазона сечений токопроводящих жил. Муфты кабельные соединительные ПСттбэ-1 для внутренней и наружной установки предназначены для соединения одно-, 2-х, 3-х, 4-х и 5-ти жильных силовых кабелей с ПВХ/СПЭ изоляцией с броней или экраном на напряжение до 1 кВ постоянного и переменного тока. Муфты предназначены для монтажа на кабелях типа: АВБбШв-1, ВБбШв-1, АВВБ-1, АВВБГ-1, ВВБ-1, ВВБГ-1, АПвБбШв-1, ПвБбШв-1, ВВГЭ, АВВГЭ, ПвВГЭ, АПвВГЭ их аналогов и модификаций. По своим характеристикам муфты соответствуют требованиям ГОСТ 13781.0. | 4466.09 | 4019.48
00-00051638 | UZM-XLBS1-VN4-70120XP | IEK | Муфта кабельная изготавливается из термоусаживаемых материалов для силовых кабелей на напряжение до 1 кВ с различными типами защитного покрова, оболочками и широкого диапазона сечений токопроводящих жил. Муфты кабельные соединительные ПСттбэ-1 для внутренней и наружной установки предназначены для соединения одно-, 2-х, 3-х, 4-х и 5-ти жильных силовых кабелей с ПВХ/СПЭ изоляцией с броней или экраном на напряжение до 1 кВ постоянного и переменного тока. Муфты предназначены для монтажа на кабелях типа: АВБбШв-1, ВБбШв-1, АВВБ-1, АВВБГ-1, ВВБ-1, ВВБГ-1, АПвБбШв-1, ПвБбШв-1, ВВГЭ, АВВГЭ, ПвВГЭ, АПвВГЭ их аналогов и модификаций. По своим характеристикам муфты соответствуют требованиям ГОСТ 13781.0. | 3975.85 | 3578.27
00-00051575 | UZM-XLBS1-VN4-70120XZ | IEK | Муфта кабельная изготавливается из термоусаживаемых материалов для силовых кабелей на напряжение до 1 кВ с различными типами защитного покрова, оболочками и широкого диапазона сечений токопроводящих жил. Муфты кабельные соединительные ПСттбэ-1 для внутренней и наружной установки предназначены для соединения одно-, 2-х, 3-х, 4-х и 5-ти жильных силовых кабелей с ПВХ/СПЭ изоляцией с броней или экраном на напряжение до 1 кВ постоянного и переменного тока. Муфты предназначены для монтажа на кабелях типа: АВБбШв-1, ВБбШв-1, АВВБ-1, АВВБГ-1, ВВБ-1, ВВБГ-1, АПвБбШв-1, ПвБбШв-1, ВВГЭ, АВВГЭ, ПвВГЭ, АПвВГЭ их аналогов и модификаций. По своим характеристикам муфты соответствуют требованиям ГОСТ 13781.0. | 3498.92 | 3149.03
00-00051573 | UZM-XLBS1-VN4-70120SP | IEK | Муфта кабельная изготавливается из термоусаживаемых материалов для силовых кабелей на напряжение до 1 кВ с различными типами защитного покрова, оболочками и широкого диапазона сечений токопроводящих жил. Муфты кабельные соединительные ПСттбэ-1 для внутренней и наружной установки предназначены для соединения одно-, 2-х, 3-х, 4-х и 5-ти жильных силовых кабелей с ПВХ/СПЭ изоляцией с броней или экраном на напряжение до 1 кВ постоянного и переменного тока. Муфты предназначены для монтажа на кабелях типа: АВБбШв-1, ВБбШв-1, АВВБ-1, АВВБГ-1, ВВБ-1, ВВБГ-1, АПвБбШв-1, ПвБбШв-1, ВВГЭ, АВВГЭ, ПвВГЭ, АПвВГЭ их аналогов и модификаций. По своим характеристикам муфты соответствуют требованиям ГОСТ 13781.0. | 5102.14 | 4591.93
00-00051574 | UZM-XLBS1-VN4-70120SZ | IEK | Муфта кабельная изготавливается из термоусаживаемых материалов для силовых кабелей на напряжение до 1 кВ с различными типами защитного покрова, оболочками и широкого диапазона сечений токопроводящих жил. Муфты кабельные соединительные ПСттбэ-1 для внутренней и наружной установки предназначены для соединения одно-, 2-х, 3-х, 4-х и 5-ти жильных силовых кабелей с ПВХ/СПЭ изоляцией с броней или экраном на напряжение до 1 кВ постоянного и переменного тока. Муфты предназначены для монтажа на кабелях типа: АВБбШв-1, ВБбШв-1, АВВБ-1, АВВБГ-1, ВВБ-1, ВВБГ-1, АПвБбШв-1, ПвБбШв-1, ВВГЭ, АВВГЭ, ПвВГЭ, АПвВГЭ их аналогов и модификаций. По своим характеристикам муфты соответствуют требованиям ГОСТ 13781.0. | 5127.76 | 4614.98
00-00051639 | UZM-XLBS1-VN5-150240XP | IEK | Муфта кабельная изготавливается из термоусаживаемых материалов для силовых кабелей на напряжение до 1 кВ с различными типами защитного покрова, оболочками и широкого диапазона сечений токопроводящих жил. Муфты кабельные соединительные ПСттбэ-1 для внутренней и наружной установки предназначены для соединения одно-, 2-х, 3-х, 4-х и 5-ти жильных силовых кабелей с ПВХ/СПЭ изоляцией с броней или экраном на напряжение до 1 кВ постоянного и переменного тока. Муфты предназначены для монтажа на кабелях типа: АВБбШв-1, ВБбШв-1, АВВБ-1, АВВБГ-1, ВВБ-1, ВВБГ-1, АПвБбШв-1, ПвБбШв-1, ВВГЭ, АВВГЭ, ПвВГЭ, АПвВГЭ их аналогов и модификаций. По своим характеристикам муфты соответствуют требованиям ГОСТ 13781.0. | 4675.88 | 4208.29
00-00051578 | UZM-XLBS1-VN5-150240XZ | IEK | Муфта кабельная изготавливается из термоусаживаемых материалов для силовых кабелей на напряжение до 1 кВ с различными типами защитного покрова, оболочками и широкого диапазона сечений токопроводящих жил. Муфты кабельные соединительные ПСттбэ-1 для внутренней и наружной установки предназначены для соединения одно-, 2-х, 3-х, 4-х и 5-ти жильных силовых кабелей с ПВХ/СПЭ изоляцией с броней или экраном на напряжение до 1 кВ постоянного и переменного тока. Муфты предназначены для монтажа на кабелях типа: АВБбШв-1, ВБбШв-1, АВВБ-1, АВВБГ-1, ВВБ-1, ВВБГ-1, АПвБбШв-1, ПвБбШв-1, ВВГЭ, АВВГЭ, ПвВГЭ, АПвВГЭ их аналогов и модификаций. По своим характеристикам муфты соответствуют требованиям ГОСТ 13781.0. | 4604.74 | 4144.27
00-00051576 | UZM-XLBS1-VN5-150240SP | IEK | Муфта кабельная изготавливается из термоусаживаемых материалов для силовых кабелей на напряжение до 1 кВ с различными типами защитного покрова, оболочками и широкого диапазона сечений токопроводящих жил. Муфты кабельные соединительные ПСттбэ-1 для внутренней и наружной установки предназначены для соединения одно-, 2-х, 3-х, 4-х и 5-ти жильных силовых кабелей с ПВХ/СПЭ изоляцией с броней или экраном на напряжение до 1 кВ постоянного и переменного тока. Муфты предназначены для монтажа на кабелях типа: АВБбШв-1, ВБбШв-1, АВВБ-1, АВВБГ-1, ВВБ-1, ВВБГ-1, АПвБбШв-1, ПвБбШв-1, ВВГЭ, АВВГЭ, ПвВГЭ, АПвВГЭ их аналогов и модификаций. По своим характеристикам муфты соответствуют требованиям ГОСТ 13781.0. | 28731.35 | 25858.22
00-00051577 | UZM-XLBS1-VN5-150240SZ | IEK | Муфта кабельная изготавливается из термоусаживаемых материалов для силовых кабелей на напряжение до 1 кВ с различными типами защитного покрова, оболочками и широкого диапазона сечений токопроводящих жил. Муфты кабельные соединительные ПСттбэ-1 для внутренней и наружной установки предназначены для соединения одно-, 2-х, 3-х, 4-х и 5-ти жильных силовых кабелей с ПВХ/СПЭ изоляцией с броней или экраном на напряжение до 1 кВ постоянного и переменного тока. Муфты предназначены для монтажа на кабелях типа: АВБбШв-1, ВБбШв-1, АВВБ-1, АВВБГ-1, ВВБ-1, ВВБГ-1, АПвБбШв-1, ПвБбШв-1, ВВГЭ, АВВГЭ, ПвВГЭ, АПвВГЭ их аналогов и модификаций. По своим характеристикам муфты соответствуют требованиям ГОСТ 13781.0. | 11306.57 | 10175.91
00-00051640 | UZM-XLBS1-VN5-1625XP | IEK | Муфта кабельная изготавливается из термоусаживаемых материалов для силовых кабелей на напряжение до 1 кВ с различными типами защитного покрова, оболочками и широкого диапазона сечений токопроводящих жил. Муфты кабельные соединительные ПСттбэ-1 для внутренней и наружной установки предназначены для соединения одно-, 2-х, 3-х, 4-х и 5-ти жильных силовых кабелей с ПВХ/СПЭ изоляцией с броней или экраном на напряжение до 1 кВ постоянного и переменного тока. Муфты предназначены для монтажа на кабелях типа: АВБбШв-1, ВБбШв-1, АВВБ-1, АВВБГ-1, ВВБ-1, ВВБГ-1, АПвБбШв-1, ПвБбШв-1, ВВГЭ, АВВГЭ, ПвВГЭ, АПвВГЭ их аналогов и модификаций. По своим характеристикам муфты соответствуют требованиям ГОСТ 13781.0. | 3252.34 | 2927.11
00-00051581 | UZM-XLBS1-VN5-1625XZ | IEK | Муфта кабельная изготавливается из термоусаживаемых материалов для силовых кабелей на напряжение до 1 кВ с различными типами защитного покрова, оболочками и широкого диапазона сечений токопроводящих жил. Муфты кабельные соединительные ПСттбэ-1 для внутренней и наружной установки предназначены для соединения одно-, 2-х, 3-х, 4-х и 5-ти жильных силовых кабелей с ПВХ/СПЭ изоляцией с броней или экраном на напряжение до 1 кВ постоянного и переменного тока. Муфты предназначены для монтажа на кабелях типа: АВБбШв-1, ВБбШв-1, АВВБ-1, АВВБГ-1, ВВБ-1, ВВБГ-1, АПвБбШв-1, ПвБбШв-1, ВВГЭ, АВВГЭ, ПвВГЭ, АПвВГЭ их аналогов и модификаций. По своим характеристикам муфты соответствуют требованиям ГОСТ 13781.0. | 2701.34 | 2431.21
00-00051579 | UZM-XLBS1-VN5-1625SP | IEK | Муфта кабельная изготавливается из термоусаживаемых материалов для силовых кабелей на напряжение до 1 кВ с различными типами защитного покрова, оболочками и широкого диапазона сечений токопроводящих жил. Муфты кабельные соединительные ПСттбэ-1 для внутренней и наружной установки предназначены для соединения одно-, 2-х, 3-х, 4-х и 5-ти жильных силовых кабелей с ПВХ/СПЭ изоляцией с броней или экраном на напряжение до 1 кВ постоянного и переменного тока. Муфты предназначены для монтажа на кабелях типа: АВБбШв-1, ВБбШв-1, АВВБ-1, АВВБГ-1, ВВБ-1, ВВБГ-1, АПвБбШв-1, ПвБбШв-1, ВВГЭ, АВВГЭ, ПвВГЭ, АПвВГЭ их аналогов и модификаций. По своим характеристикам муфты соответствуют требованиям ГОСТ 13781.0. | 4868.39 | 4381.55
00-00051580 | UZM-XLBS1-VN5-1625SZ | IEK | Муфта кабельная изготавливается из термоусаживаемых материалов для силовых кабелей на напряжение до 1 кВ с различными типами защитного покрова, оболочками и широкого диапазона сечений токопроводящих жил. Муфты кабельные соединительные ПСттбэ-1 для внутренней и наружной установки предназначены для соединения одно-, 2-х, 3-х, 4-х и 5-ти жильных силовых кабелей с ПВХ/СПЭ изоляцией с броней или экраном на напряжение до 1 кВ постоянного и переменного тока. Муфты предназначены для монтажа на кабелях типа: АВБбШв-1, ВБбШв-1, АВВБ-1, АВВБГ-1, ВВБ-1, ВВБГ-1, АПвБбШв-1, ПвБбШв-1, ВВГЭ, АВВГЭ, ПвВГЭ, АПвВГЭ их аналогов и модификаций. По своим характеристикам муфты соответствуют требованиям ГОСТ 13781.0. | 4154.8 | 3739.32
00-00051641 | UZM-XLBS1-VN5-3550XP | IEK | Муфта кабельная изготавливается из термоусаживаемых материалов для силовых кабелей на напряжение до 1 кВ с различными типами защитного покрова, оболочками и широкого диапазона сечений токопроводящих жил. Муфты кабельные соединительные ПСттбэ-1 для внутренней и наружной установки предназначены для соединения одно-, 2-х, 3-х, 4-х и 5-ти жильных силовых кабелей с ПВХ/СПЭ изоляцией с броней или экраном на напряжение до 1 кВ постоянного и переменного тока. Муфты предназначены для монтажа на кабелях типа: АВБбШв-1, ВБбШв-1, АВВБ-1, АВВБГ-1, ВВБ-1, ВВБГ-1, АПвБбШв-1, ПвБбШв-1, ВВГЭ, АВВГЭ, ПвВГЭ, АПвВГЭ их аналогов и модификаций. По своим характеристикам муфты соответствуют требованиям ГОСТ 13781.0. | 3522.86 | 3170.57
00-00051584 | UZM-XLBS1-VN5-3550XZ | IEK | Муфта кабельная изготавливается из термоусаживаемых материалов для силовых кабелей на напряжение до 1 кВ с различными типами защитного покрова, оболочками и широкого диапазона сечений токопроводящих жил. Муфты кабельные соединительные ПСттбэ-1 для внутренней и наружной установки предназначены для соединения одно-, 2-х, 3-х, 4-х и 5-ти жильных силовых кабелей с ПВХ/СПЭ изоляцией с броней или экраном на напряжение до 1 кВ постоянного и переменного тока. Муфты предназначены для монтажа на кабелях типа: АВБбШв-1, ВБбШв-1, АВВБ-1, АВВБГ-1, ВВБ-1, ВВБГ-1, АПвБбШв-1, ПвБбШв-1, ВВГЭ, АВВГЭ, ПвВГЭ, АПвВГЭ их аналогов и модификаций. По своим характеристикам муфты соответствуют требованиям ГОСТ 13781.0. | 3395.05 | 3055.55
00-00051582 | UZM-XLBS1-VN5-3550SP | IEK | Муфта кабельная изготавливается из термоусаживаемых материалов для силовых кабелей на напряжение до 1 кВ с различными типами защитного покрова, оболочками и широкого диапазона сечений токопроводящих жил. Муфты кабельные соединительные ПСттбэ-1 для внутренней и наружной установки предназначены для соединения одно-, 2-х, 3-х, 4-х и 5-ти жильных силовых кабелей с ПВХ/СПЭ изоляцией с броней или экраном на напряжение до 1 кВ постоянного и переменного тока. Муфты предназначены для монтажа на кабелях типа: АВБбШв-1, ВБбШв-1, АВВБ-1, АВВБГ-1, ВВБ-1, ВВБГ-1, АПвБбШв-1, ПвБбШв-1, ВВГЭ, АВВГЭ, ПвВГЭ, АПвВГЭ их аналогов и модификаций. По своим характеристикам муфты соответствуют требованиям ГОСТ 13781.0. | 4499.43 | 4049.49
00-00051583 | UZM-XLBS1-VN5-3550SZ | IEK | Муфта кабельная изготавливается из термоусаживаемых материалов для силовых кабелей на напряжение до 1 кВ с различными типами защитного покрова, оболочками и широкого диапазона сечений токопроводящих жил. Муфты кабельные соединительные ПСттбэ-1 для внутренней и наружной установки предназначены для соединения одно-, 2-х, 3-х, 4-х и 5-ти жильных силовых кабелей с ПВХ/СПЭ изоляцией с броней или экраном на напряжение до 1 кВ постоянного и переменного тока. Муфты предназначены для монтажа на кабелях типа: АВБбШв-1, ВБбШв-1, АВВБ-1, АВВБГ-1, ВВБ-1, ВВБГ-1, АПвБбШв-1, ПвБбШв-1, ВВГЭ, АВВГЭ, ПвВГЭ, АПвВГЭ их аналогов и модификаций. По своим характеристикам муфты соответствуют требованиям ГОСТ 13781.0. | 7222.83 | 6500.55
00-00051642 | UZM-XLBS1-VN5-70120XP | IEK | Муфта кабельная изготавливается из термоусаживаемых материалов для силовых кабелей на напряжение до 1 кВ с различными типами защитного покрова, оболочками и широкого диапазона сечений токопроводящих жил. Муфты кабельные соединительные ПСттбэ-1 для внутренней и наружной установки предназначены для соединения одно-, 2-х, 3-х, 4-х и 5-ти жильных силовых кабелей с ПВХ/СПЭ изоляцией с броней или экраном на напряжение до 1 кВ постоянного и переменного тока. Муфты предназначены для монтажа на кабелях типа: АВБбШв-1, ВБбШв-1, АВВБ-1, АВВБГ-1, ВВБ-1, ВВБГ-1, АПвБбШв-1, ПвБбШв-1, ВВГЭ, АВВГЭ, ПвВГЭ, АПвВГЭ их аналогов и модификаций. По своим характеристикам муфты соответствуют требованиям ГОСТ 13781.0. | 4734.11 | 4260.7
00-00051587 | UZM-XLBS1-VN5-70120XZ | IEK | Муфта кабельная изготавливается из термоусаживаемых материалов для силовых кабелей на напряжение до 1 кВ с различными типами защитного покрова, оболочками и широкого диапазона сечений токопроводящих жил. Муфты кабельные соединительные ПСттбэ-1 для внутренней и наружной установки предназначены для соединения одно-, 2-х, 3-х, 4-х и 5-ти жильных силовых кабелей с ПВХ/СПЭ изоляцией с броней или экраном на напряжение до 1 кВ постоянного и переменного тока. Муфты предназначены для монтажа на кабелях типа: АВБбШв-1, ВБбШв-1, АВВБ-1, АВВБГ-1, ВВБ-1, ВВБГ-1, АПвБбШв-1, ПвБбШв-1, ВВГЭ, АВВГЭ, ПвВГЭ, АПвВГЭ их аналогов и модификаций. По своим характеристикам муфты соответствуют требованиям ГОСТ 13781.0. | 3770.8 | 3393.72
00-00051585 | UZM-XLBS1-VN5-70120SP | IEK | Муфта кабельная изготавливается из термоусаживаемых материалов для силовых кабелей на напряжение до 1 кВ с различными типами защитного покрова, оболочками и широкого диапазона сечений токопроводящих жил. Муфты кабельные соединительные ПСттбэ-1 для внутренней и наружной установки предназначены для соединения одно-, 2-х, 3-х, 4-х и 5-ти жильных силовых кабелей с ПВХ/СПЭ изоляцией с броней или экраном на напряжение до 1 кВ постоянного и переменного тока. Муфты предназначены для монтажа на кабелях типа: АВБбШв-1, ВБбШв-1, АВВБ-1, АВВБГ-1, ВВБ-1, ВВБГ-1, АПвБбШв-1, ПвБбШв-1, ВВГЭ, АВВГЭ, ПвВГЭ, АПвВГЭ их аналогов и модификаций. По своим характеристикам муфты соответствуют требованиям ГОСТ 13781.0. | 6362.8 | 5726.52
00-00051586 | UZM-XLBS1-VN5-70120SZ | IEK | Муфта кабельная изготавливается из термоусаживаемых материалов для силовых кабелей на напряжение до 1 кВ с различными типами защитного покрова, оболочками и широкого диапазона сечений токопроводящих жил. Муфты кабельные соединительные ПСттбэ-1 для внутренней и наружной установки предназначены для соединения одно-, 2-х, 3-х, 4-х и 5-ти жильных силовых кабелей с ПВХ/СПЭ изоляцией с броней или экраном на напряжение до 1 кВ постоянного и переменного тока. Муфты предназначены для монтажа на кабелях типа: АВБбШв-1, ВБбШв-1, АВВБ-1, АВВБГ-1, ВВБ-1, ВВБГ-1, АПвБбШв-1, ПвБбШв-1, ВВГЭ, АВВГЭ, ПвВГЭ, АПвВГЭ их аналогов и модификаций. По своим характеристикам муфты соответствуют требованиям ГОСТ 13781.0. | 6970.58 | 6273.52
00-00051612 | UZM-BIS1-VN3-150240XP | IEK | Муфта кабельная изготавливается из термоусаживаемых материалов для силовых кабелей на напряжение до 1 кВ с различными типами защитного покрова, оболочками и широкого диапазона сечений токопроводящих жил. Муфты кабельные соединительные Стт(тп)-1 для внутренней и наружной установки предназначены для соединения 3-х и 4-х жильных бронированных и небронированных кабелей с бумажной изоляцией на напряжение до 1 кВ постоянного и переменного тока. Муфты предназначены для монтажа на кабелях типа ААГ-1, ААШ-1, ААБ-1, ААП-1, ААБШ-1, ААПШ-1, АСГ-1, ААСШ-1, АСБШ-1, СГ-1, СШ-1, СБШ-1, СБ-1, СП-1, СК-1, СБГ-1, СПГ-1 их аналогов и модификаций. По своим характеристикам муфты соответствуют требованиям ГОСТ 13781.0. | 6317.9 | 5686.11
00-00051530 | UZM-BIS1-VN3-150240XZ | IEK | Муфта кабельная изготавливается из термоусаживаемых материалов для силовых кабелей на напряжение до 1 кВ с различными типами защитного покрова, оболочками и широкого диапазона сечений токопроводящих жил. Муфты кабельные соединительные Стт(тп)-1 для внутренней и наружной установки предназначены для соединения 3-х и 4-х жильных бронированных и небронированных кабелей с бумажной изоляцией на напряжение до 1 кВ постоянного и переменного тока. Муфты предназначены для монтажа на кабелях типа ААГ-1, ААШ-1, ААБ-1, ААП-1, ААБШ-1, ААПШ-1, АСГ-1, ААСШ-1, АСБШ-1, СГ-1, СШ-1, СБШ-1, СБ-1, СП-1, СК-1, СБГ-1, СПГ-1 их аналогов и модификаций. По своим характеристикам муфты соответствуют требованиям ГОСТ 13781.0. | 7934.71 | 7141.24
00-00051528 | UZM-BIS1-VN3-150240SP | IEK | Муфта кабельная изготавливается из термоусаживаемых материалов для силовых кабелей на напряжение до 1 кВ с различными типами защитного покрова, оболочками и широкого диапазона сечений токопроводящих жил. Муфты кабельные соединительные Стт(тп)-1 для внутренней и наружной установки предназначены для соединения 3-х и 4-х жильных бронированных и небронированных кабелей с бумажной изоляцией на напряжение до 1 кВ постоянного и переменного тока. Муфты предназначены для монтажа на кабелях типа ААГ-1, ААШ-1, ААБ-1, ААП-1, ААБШ-1, ААПШ-1, АСГ-1, ААСШ-1, АСБШ-1, СГ-1, СШ-1, СБШ-1, СБ-1, СП-1, СК-1, СБГ-1, СПГ-1 их аналогов и модификаций. По своим характеристикам муфты соответствуют требованиям ГОСТ 13781.0. | 10375.25 | 9337.73
00-00051529 | UZM-BIS1-VN3-150240SZ | IEK | Муфта кабельная изготавливается из термоусаживаемых материалов для силовых кабелей на напряжение до 1 кВ с различными типами защитного покрова, оболочками и широкого диапазона сечений токопроводящих жил. Муфты кабельные соединительные Стт(тп)-1 для внутренней и наружной установки предназначены для соединения 3-х и 4-х жильных бронированных и небронированных кабелей с бумажной изоляцией на напряжение до 1 кВ постоянного и переменного тока. Муфты предназначены для монтажа на кабелях типа ААГ-1, ААШ-1, ААБ-1, ААП-1, ААБШ-1, ААПШ-1, АСГ-1, ААСШ-1, АСБШ-1, СГ-1, СШ-1, СБШ-1, СБ-1, СП-1, СК-1, СБГ-1, СПГ-1 их аналогов и модификаций. По своим характеристикам муфты соответствуют требованиям ГОСТ 13781.0. | 10482.46 | 9434.21
00-00051613 | UZM-BIS1-VN3-1625XP | IEK | Муфта кабельная изготавливается из термоусаживаемых материалов для силовых кабелей на напряжение до 1 кВ с различными типами защитного покрова, оболочками и широкого диапазона сечений токопроводящих жил. Муфты кабельные соединительные Стт(тп)-1 для внутренней и наружной установки предназначены для соединения 3-х и 4-х жильных бронированных и небронированных кабелей с бумажной изоляцией на напряжение до 1 кВ постоянного и переменного тока. Муфты предназначены для монтажа на кабелях типа ААГ-1, ААШ-1, ААБ-1, ААП-1, ААБШ-1, ААПШ-1, АСГ-1, ААСШ-1, АСБШ-1, СГ-1, СШ-1, СБШ-1, СБ-1, СП-1, СК-1, СБГ-1, СПГ-1 их аналогов и модификаций. По своим характеристикам муфты соответствуют требованиям ГОСТ 13781.0. | 4160.7 | 3744.63
00-00051533 | UZM-BIS1-VN3-1625XZ | IEK | Муфта кабельная изготавливается из термоусаживаемых материалов для силовых кабелей на напряжение до 1 кВ с различными типами защитного покрова, оболочками и широкого диапазона сечений токопроводящих жил. Муфты кабельные соединительные Стт(тп)-1 для внутренней и наружной установки предназначены для соединения 3-х и 4-х жильных бронированных и небронированных кабелей с бумажной изоляцией на напряжение до 1 кВ постоянного и переменного тока. Муфты предназначены для монтажа на кабелях типа ААГ-1, ААШ-1, ААБ-1, ААП-1, ААБШ-1, ААПШ-1, АСГ-1, ААСШ-1, АСБШ-1, СГ-1, СШ-1, СБШ-1, СБ-1, СП-1, СК-1, СБГ-1, СПГ-1 их аналогов и модификаций. По своим характеристикам муфты соответствуют требованиям ГОСТ 13781.0. | 4160.7 | 3744.63
00-00051531 | UZM-BIS1-VN3-1625SP | IEK | Муфта кабельная изготавливается из термоусаживаемых материалов для силовых кабелей на напряжение до 1 кВ с различными типами защитного покрова, оболочками и широкого диапазона сечений токопроводящих жил. Муфты кабельные соединительные Стт(тп)-1 для внутренней и наружной установки предназначены для соединения 3-х и 4-х жильных бронированных и небронированных кабелей с бумажной изоляцией на напряжение до 1 кВ постоянного и переменного тока. Муфты предназначены для монтажа на кабелях типа ААГ-1, ААШ-1, ААБ-1, ААП-1, ААБШ-1, ААПШ-1, АСГ-1, ААСШ-1, АСБШ-1, СГ-1, СШ-1, СБШ-1, СБ-1, СП-1, СК-1, СБГ-1, СПГ-1 их аналогов и модификаций. По своим характеристикам муфты соответствуют требованиям ГОСТ 13781.0. | 5941.45 | 5347.31
00-00051532 | UZM-BIS1-VN3-1625SZ | IEK | Муфта кабельная изготавливается из термоусаживаемых материалов для силовых кабелей на напряжение до 1 кВ с различными типами защитного покрова, оболочками и широкого диапазона сечений токопроводящих жил. Муфты кабельные соединительные Стт(тп)-1 для внутренней и наружной установки предназначены для соединения 3-х и 4-х жильных бронированных и небронированных кабелей с бумажной изоляцией на напряжение до 1 кВ постоянного и переменного тока. Муфты предназначены для монтажа на кабелях типа ААГ-1, ААШ-1, ААБ-1, ААП-1, ААБШ-1, ААПШ-1, АСГ-1, ААСШ-1, АСБШ-1, СГ-1, СШ-1, СБШ-1, СБ-1, СП-1, СК-1, СБГ-1, СПГ-1 их аналогов и модификаций. По своим характеристикам муфты соответствуют требованиям ГОСТ 13781.0. | 5873.89 | 5286.5
00-00051614 | UZM-BIS1-VN3-3550XP | IEK | Муфта кабельная изготавливается из термоусаживаемых материалов для силовых кабелей на напряжение до 1 кВ с различными типами защитного покрова, оболочками и широкого диапазона сечений токопроводящих жил. Муфты кабельные соединительные Стт(тп)-1 для внутренней и наружной установки предназначены для соединения 3-х и 4-х жильных бронированных и небронированных кабелей с бумажной изоляцией на напряжение до 1 кВ постоянного и переменного тока. Муфты предназначены для монтажа на кабелях типа ААГ-1, ААШ-1, ААБ-1, ААП-1, ААБШ-1, ААПШ-1, АСГ-1, ААСШ-1, АСБШ-1, СГ-1, СШ-1, СБШ-1, СБ-1, СП-1, СК-1, СБГ-1, СПГ-1 их аналогов и модификаций. По своим характеристикам муфты соответствуют требованиям ГОСТ 13781.0. | 5891.53 | 5302.38
00-00051536 | UZM-BIS1-VN3-3550XZ | IEK | Муфта кабельная изготавливается из термоусаживаемых материалов для силовых кабелей на напряжение до 1 кВ с различными типами защитного покрова, оболочками и широкого диапазона сечений токопроводящих жил. Муфты кабельные соединительные Стт(тп)-1 для внутренней и наружной установки предназначены для соединения 3-х и 4-х жильных бронированных и небронированных кабелей с бумажной изоляцией на напряжение до 1 кВ постоянного и переменного тока. Муфты предназначены для монтажа на кабелях типа ААГ-1, ААШ-1, ААБ-1, ААП-1, ААБШ-1, ААПШ-1, АСГ-1, ААСШ-1, АСБШ-1, СГ-1, СШ-1, СБШ-1, СБ-1, СП-1, СК-1, СБГ-1, СПГ-1 их аналогов и модификаций. По своим характеристикам муфты соответствуют требованиям ГОСТ 13781.0. | 6339.74 | 5705.77
00-00051534 | UZM-BIS1-VN3-3550SP | IEK | Муфта кабельная изготавливается из термоусаживаемых материалов для силовых кабелей на напряжение до 1 кВ с различными типами защитного покрова, оболочками и широкого диапазона сечений токопроводящих жил. Муфты кабельные соединительные Стт(тп)-1 для внутренней и наружной установки предназначены для соединения 3-х и 4-х жильных бронированных и небронированных кабелей с бумажной изоляцией на напряжение до 1 кВ постоянного и переменного тока. Муфты предназначены для монтажа на кабелях типа ААГ-1, ААШ-1, ААБ-1, ААП-1, ААБШ-1, ААПШ-1, АСГ-1, ААСШ-1, АСБШ-1, СГ-1, СШ-1, СБШ-1, СБ-1, СП-1, СК-1, СБГ-1, СПГ-1 их аналогов и модификаций. По своим характеристикам муфты соответствуют требованиям ГОСТ 13781.0. | 8223.87 | 7401.48
00-00051535 | UZM-BIS1-VN3-3550SZ | IEK | Муфта кабельная изготавливается из термоусаживаемых материалов для силовых кабелей на напряжение до 1 кВ с различными типами защитного покрова, оболочками и широкого диапазона сечений токопроводящих жил. Муфты кабельные соединительные Стт(тп)-1 для внутренней и наружной установки предназначены для соединения 3-х и 4-х жильных бронированных и небронированных кабелей с бумажной изоляцией на напряжение до 1 кВ постоянного и переменного тока. Муфты предназначены для монтажа на кабелях типа ААГ-1, ААШ-1, ААБ-1, ААП-1, ААБШ-1, ААПШ-1, АСГ-1, ААСШ-1, АСБШ-1, СГ-1, СШ-1, СБШ-1, СБ-1, СП-1, СК-1, СБГ-1, СПГ-1 их аналогов и модификаций. По своим характеристикам муфты соответствуют требованиям ГОСТ 13781.0. | 7713.18 | 6941.86
00-00051615 | UZM-BIS1-VN3-70120XP | IEK | Муфта кабельная изготавливается из термоусаживаемых материалов для силовых кабелей на напряжение до 1 кВ с различными типами защитного покрова, оболочками и широкого диапазона сечений токопроводящих жил. Муфты кабельные соединительные Стт(тп)-1 для внутренней и наружной установки предназначены для соединения 3-х и 4-х жильных бронированных и небронированных кабелей с бумажной изоляцией на напряжение до 1 кВ постоянного и переменного тока. Муфты предназначены для монтажа на кабелях типа ААГ-1, ААШ-1, ААБ-1, ААП-1, ААБШ-1, ААПШ-1, АСГ-1, ААСШ-1, АСБШ-1, СГ-1, СШ-1, СБШ-1, СБ-1, СП-1, СК-1, СБГ-1, СПГ-1 их аналогов и модификаций. По своим характеристикам муфты соответствуют требованиям ГОСТ 13781.0. | 5747.4 | 5172.66
00-00051539 | UZM-BIS1-VN3-70120XZ | IEK | Муфта кабельная изготавливается из термоусаживаемых материалов для силовых кабелей на напряжение до 1 кВ с различными типами защитного покрова, оболочками и широкого диапазона сечений токопроводящих жил. Муфты кабельные соединительные Стт(тп)-1 для внутренней и наружной установки предназначены для соединения 3-х и 4-х жильных бронированных и небронированных кабелей с бумажной изоляцией на напряжение до 1 кВ постоянного и переменного тока. Муфты предназначены для монтажа на кабелях типа ААГ-1, ААШ-1, ААБ-1, ААП-1, ААБШ-1, ААПШ-1, АСГ-1, ААСШ-1, АСБШ-1, СГ-1, СШ-1, СБШ-1, СБ-1, СП-1, СК-1, СБГ-1, СПГ-1 их аналогов и модификаций. По своим характеристикам муфты соответствуют требованиям ГОСТ 13781.0. | 7104.95 | 6394.46
00-00051537 | UZM-BIS1-VN3-70120SP | IEK | Муфта кабельная изготавливается из термоусаживаемых материалов для силовых кабелей на напряжение до 1 кВ с различными типами защитного покрова, оболочками и широкого диапазона сечений токопроводящих жил. Муфты кабельные соединительные Стт(тп)-1 для внутренней и наружной установки предназначены для соединения 3-х и 4-х жильных бронированных и небронированных кабелей с бумажной изоляцией на напряжение до 1 кВ постоянного и переменного тока. Муфты предназначены для монтажа на кабелях типа ААГ-1, ААШ-1, ААБ-1, ААП-1, ААБШ-1, ААПШ-1, АСГ-1, ААСШ-1, АСБШ-1, СГ-1, СШ-1, СБШ-1, СБ-1, СП-1, СК-1, СБГ-1, СПГ-1 их аналогов и модификаций. По своим характеристикам муфты соответствуют требованиям ГОСТ 13781.0. | 7786.67 | 7008
00-00051538 | UZM-BIS1-VN3-70120SZ | IEK | Муфта кабельная изготавливается из термоусаживаемых материалов для силовых кабелей на напряжение до 1 кВ с различными типами защитного покрова, оболочками и широкого диапазона сечений токопроводящих жил. Муфты кабельные соединительные Стт(тп)-1 для внутренней и наружной установки предназначены для соединения 3-х и 4-х жильных бронированных и небронированных кабелей с бумажной изоляцией на напряжение до 1 кВ постоянного и переменного тока. Муфты предназначены для монтажа на кабелях типа ААГ-1, ААШ-1, ААБ-1, ААП-1, ААБШ-1, ААПШ-1, АСГ-1, ААСШ-1, АСБШ-1, СГ-1, СШ-1, СБШ-1, СБ-1, СП-1, СК-1, СБГ-1, СПГ-1 их аналогов и модификаций. По своим характеристикам муфты соответствуют требованиям ГОСТ 13781.0. | 9193.25 | 8273.93
00-00051616 | UZM-BIS1-VN4-150240XP | IEK | Муфта кабельная изготавливается из термоусаживаемых материалов для силовых кабелей на напряжение до 1 кВ с различными типами защитного покрова, оболочками и широкого диапазона сечений токопроводящих жил. Муфты кабельные соединительные Стт(тп)-1 для внутренней и наружной установки предназначены для соединения 3-х и 4-х жильных бронированных и небронированных кабелей с бумажной изоляцией на напряжение до 1 кВ постоянного и переменного тока. Муфты предназначены для монтажа на кабелях типа ААГ-1, ААШ-1, ААБ-1, ААП-1, ААБШ-1, ААПШ-1, АСГ-1, ААСШ-1, АСБШ-1, СГ-1, СШ-1, СБШ-1, СБ-1, СП-1, СК-1, СБГ-1, СПГ-1 их аналогов и модификаций. По своим характеристикам муфты соответствуют требованиям ГОСТ 13781.0. | 7416.62 | 6674.96
00-00051542 | UZM-BIS1-VN4-150240XZ | IEK | Муфта кабельная изготавливается из термоусаживаемых материалов для силовых кабелей на напряжение до 1 кВ с различными типами защитного покрова, оболочками и широкого диапазона сечений токопроводящих жил. Муфты кабельные соединительные Стт(тп)-1 для внутренней и наружной установки предназначены для соединения 3-х и 4-х жильных бронированных и небронированных кабелей с бумажной изоляцией на напряжение до 1 кВ постоянного и переменного тока. Муфты предназначены для монтажа на кабелях типа ААГ-1, ААШ-1, ААБ-1, ААП-1, ААБШ-1, ААПШ-1, АСГ-1, ААСШ-1, АСБШ-1, СГ-1, СШ-1, СБШ-1, СБ-1, СП-1, СК-1, СБГ-1, СПГ-1 их аналогов и модификаций. По своим характеристикам муфты соответствуют требованиям ГОСТ 13781.0. | 8173.61 | 7356.25
00-00051540 | UZM-BIS1-VN4-150240SP | IEK | Муфта кабельная изготавливается из термоусаживаемых материалов для силовых кабелей на напряжение до 1 кВ с различными типами защитного покрова, оболочками и широкого диапазона сечений токопроводящих жил. Муфты кабельные соединительные Стт(тп)-1 для внутренней и наружной установки предназначены для соединения 3-х и 4-х жильных бронированных и небронированных кабелей с бумажной изоляцией на напряжение до 1 кВ постоянного и переменного тока. Муфты предназначены для монтажа на кабелях типа ААГ-1, ААШ-1, ААБ-1, ААП-1, ААБШ-1, ААПШ-1, АСГ-1, ААСШ-1, АСБШ-1, СГ-1, СШ-1, СБШ-1, СБ-1, СП-1, СК-1, СБГ-1, СПГ-1 их аналогов и модификаций. По своим характеристикам муфты соответствуют требованиям ГОСТ 13781.0. | 12176.01 | 10958.41
00-00051541 | UZM-BIS1-VN4-150240SZ | IEK | Муфта кабельная изготавливается из термоусаживаемых материалов для силовых кабелей на напряжение до 1 кВ с различными типами защитного покрова, оболочками и широкого диапазона сечений токопроводящих жил. Муфты кабельные соединительные Стт(тп)-1 для внутренней и наружной установки предназначены для соединения 3-х и 4-х жильных бронированных и небронированных кабелей с бумажной изоляцией на напряжение до 1 кВ постоянного и переменного тока. Муфты предназначены для монтажа на кабелях типа ААГ-1, ААШ-1, ААБ-1, ААП-1, ААБШ-1, ААПШ-1, АСГ-1, ААСШ-1, АСБШ-1, СГ-1, СШ-1, СБШ-1, СБ-1, СП-1, СК-1, СБГ-1, СПГ-1 их аналогов и модификаций. По своим характеристикам муфты соответствуют требованиям ГОСТ 13781.0. | 12195.91 | 10976.32
00-00051617 | UZM-BIS1-VN4-1625XP | IEK | Муфта кабельная изготавливается из термоусаживаемых материалов для силовых кабелей на напряжение до 1 кВ с различными типами защитного покрова, оболочками и широкого диапазона сечений токопроводящих жил. Муфты кабельные соединительные Стт(тп)-1 для внутренней и наружной установки предназначены для соединения 3-х и 4-х жильных бронированных и небронированных кабелей с бумажной изоляцией на напряжение до 1 кВ постоянного и переменного тока. Муфты предназначены для монтажа на кабелях типа ААГ-1, ААШ-1, ААБ-1, ААП-1, ААБШ-1, ААПШ-1, АСГ-1, ААСШ-1, АСБШ-1, СГ-1, СШ-1, СБШ-1, СБ-1, СП-1, СК-1, СБГ-1, СПГ-1 их аналогов и модификаций. По своим характеристикам муфты соответствуют требованиям ГОСТ 13781.0. | 5685.25 | 5116.73
00-00051545 | UZM-BIS1-VN4-1625XZ | IEK | Муфта кабельная изготавливается из термоусаживаемых материалов для силовых кабелей на напряжение до 1 кВ с различными типами защитного покрова, оболочками и широкого диапазона сечений токопроводящих жил. Муфты кабельные соединительные Стт(тп)-1 для внутренней и наружной установки предназначены для соединения 3-х и 4-х жильных бронированных и небронированных кабелей с бумажной изоляцией на напряжение до 1 кВ постоянного и переменного тока. Муфты предназначены для монтажа на кабелях типа ААГ-1, ААШ-1, ААБ-1, ААП-1, ААБШ-1, ААПШ-1, АСГ-1, ААСШ-1, АСБШ-1, СГ-1, СШ-1, СБШ-1, СБ-1, СП-1, СК-1, СБГ-1, СПГ-1 их аналогов и модификаций. По своим характеристикам муфты соответствуют требованиям ГОСТ 13781.0. | 5685.25 | 5116.73
00-00051543 | UZM-BIS1-VN4-1625SP | IEK | Муфта кабельная изготавливается из термоусаживаемых материалов для силовых кабелей на напряжение до 1 кВ с различными типами защитного покрова, оболочками и широкого диапазона сечений токопроводящих жил. Муфты кабельные соединительные Стт(тп)-1 для внутренней и наружной установки предназначены для соединения 3-х и 4-х жильных бронированных и небронированных кабелей с бумажной изоляцией на напряжение до 1 кВ постоянного и переменного тока. Муфты предназначены для монтажа на кабелях типа ААГ-1, ААШ-1, ААБ-1, ААП-1, ААБШ-1, ААПШ-1, АСГ-1, ААСШ-1, АСБШ-1, СГ-1, СШ-1, СБШ-1, СБ-1, СП-1, СК-1, СБГ-1, СПГ-1 их аналогов и модификаций. По своим характеристикам муфты соответствуют требованиям ГОСТ 13781.0. | 7935.9 | 7142.31
00-00051544 | UZM-BIS1-VN4-1625SZ | IEK | Муфта кабельная изготавливается из термоусаживаемых материалов для силовых кабелей на напряжение до 1 кВ с различными типами защитного покрова, оболочками и широкого диапазона сечений токопроводящих жил. Муфты кабельные соединительные Стт(тп)-1 для внутренней и наружной установки предназначены для соединения 3-х и 4-х жильных бронированных и небронированных кабелей с бумажной изоляцией на напряжение до 1 кВ постоянного и переменного тока. Муфты предназначены для монтажа на кабелях типа ААГ-1, ААШ-1, ААБ-1, ААП-1, ААБШ-1, ААПШ-1, АСГ-1, ААСШ-1, АСБШ-1, СГ-1, СШ-1, СБШ-1, СБ-1, СП-1, СК-1, СБГ-1, СПГ-1 их аналогов и модификаций. По своим характеристикам муфты соответствуют требованиям ГОСТ 13781.0. | 6900.78 | 6210.7
00-00051618 | UZM-BIS1-VN4-3550XP | IEK | Муфта кабельная изготавливается из термоусаживаемых материалов для силовых кабелей на напряжение до 1 кВ с различными типами защитного покрова, оболочками и широкого диапазона сечений токопроводящих жил. Муфты кабельные соединительные Стт(тп)-1 для внутренней и наружной установки предназначены для соединения 3-х и 4-х жильных бронированных и небронированных кабелей с бумажной изоляцией на напряжение до 1 кВ постоянного и переменного тока. Муфты предназначены для монтажа на кабелях типа ААГ-1, ААШ-1, ААБ-1, ААП-1, ААБШ-1, ААПШ-1, АСГ-1, ААСШ-1, АСБШ-1, СГ-1, СШ-1, СБШ-1, СБ-1, СП-1, СК-1, СБГ-1, СПГ-1 их аналогов и модификаций. По своим характеристикам муфты соответствуют требованиям ГОСТ 13781.0. | 5240.18 | 4716.16
00-00051548 | UZM-BIS1-VN4-3550XZ | IEK | Муфта кабельная изготавливается из термоусаживаемых материалов для силовых кабелей на напряжение до 1 кВ с различными типами защитного покрова, оболочками и широкого диапазона сечений токопроводящих жил. Муфты кабельные соединительные Стт(тп)-1 для внутренней и наружной установки предназначены для соединения 3-х и 4-х жильных бронированных и небронированных кабелей с бумажной изоляцией на напряжение до 1 кВ постоянного и переменного тока. Муфты предназначены для монтажа на кабелях типа ААГ-1, ААШ-1, ААБ-1, ААП-1, ААБШ-1, ААПШ-1, АСГ-1, ААСШ-1, АСБШ-1, СГ-1, СШ-1, СБШ-1, СБ-1, СП-1, СК-1, СБГ-1, СПГ-1 их аналогов и модификаций. По своим характеристикам муфты соответствуют требованиям ГОСТ 13781.0. | 6682.71 | 6014.44
00-00051546 | UZM-BIS1-VN4-3550SP | IEK | Муфта кабельная изготавливается из термоусаживаемых материалов для силовых кабелей на напряжение до 1 кВ с различными типами защитного покрова, оболочками и широкого диапазона сечений токопроводящих жил. Муфты кабельные соединительные Стт(тп)-1 для внутренней и наружной установки предназначены для соединения 3-х и 4-х жильных бронированных и небронированных кабелей с бумажной изоляцией на напряжение до 1 кВ постоянного и переменного тока. Муфты предназначены для монтажа на кабелях типа ААГ-1, ААШ-1, ААБ-1, ААП-1, ААБШ-1, ААПШ-1, АСГ-1, ААСШ-1, АСБШ-1, СГ-1, СШ-1, СБШ-1, СБ-1, СП-1, СК-1, СБГ-1, СПГ-1 их аналогов и модификаций. По своим характеристикам муфты соответствуют требованиям ГОСТ 13781.0. | 8569.07 | 7712.16
00-00051547 | UZM-BIS1-VN4-3550SZ | IEK | Муфта кабельная изготавливается из термоусаживаемых материалов для силовых кабелей на напряжение до 1 кВ с различными типами защитного покрова, оболочками и широкого диапазона сечений токопроводящих жил. Муфты кабельные соединительные Стт(тп)-1 для внутренней и наружной установки предназначены для соединения 3-х и 4-х жильных бронированных и небронированных кабелей с бумажной изоляцией на напряжение до 1 кВ постоянного и переменного тока. Муфты предназначены для монтажа на кабелях типа ААГ-1, ААШ-1, ААБ-1, ААП-1, ААБШ-1, ААПШ-1, АСГ-1, ААСШ-1, АСБШ-1, СГ-1, СШ-1, СБШ-1, СБ-1, СП-1, СК-1, СБГ-1, СПГ-1 их аналогов и модификаций. По своим характеристикам муфты соответствуют требованиям ГОСТ 13781.0. | 8172.78 | 7355.5
00-00051619 | UZM-BIS1-VN4-70120XP | IEK | Муфта кабельная изготавливается из термоусаживаемых материалов для силовых кабелей на напряжение до 1 кВ с различными типами защитного покрова, оболочками и широкого диапазона сечений токопроводящих жил. Муфты кабельные соединительные Стт(тп)-1 для внутренней и наружной установки предназначены для соединения 3-х и 4-х жильных бронированных и небронированных кабелей с бумажной изоляцией на напряжение до 1 кВ постоянного и переменного тока. Муфты предназначены для монтажа на кабелях типа ААГ-1, ААШ-1, ААБ-1, ААП-1, ААБШ-1, ААПШ-1, АСГ-1, ААСШ-1, АСБШ-1, СГ-1, СШ-1, СБШ-1, СБ-1, СП-1, СК-1, СБГ-1, СПГ-1 их аналогов и модификаций. По своим характеристикам муфты соответствуют требованиям ГОСТ 13781.0. | 6465.83 | 5819.25
00-00051551 | UZM-BIS1-VN4-70120XZ | IEK | Муфта кабельная изготавливается из термоусаживаемых материалов для силовых кабелей на напряжение до 1 кВ с различными типами защитного покрова, оболочками и широкого диапазона сечений токопроводящих жил. Муфты кабельные соединительные Стт(тп)-1 для внутренней и наружной установки предназначены для соединения 3-х и 4-х жильных бронированных и небронированных кабелей с бумажной изоляцией на напряжение до 1 кВ постоянного и переменного тока. Муфты предназначены для монтажа на кабелях типа ААГ-1, ААШ-1, ААБ-1, ААП-1, ААБШ-1, ААПШ-1, АСГ-1, ААСШ-1, АСБШ-1, СГ-1, СШ-1, СБШ-1, СБ-1, СП-1, СК-1, СБГ-1, СПГ-1 их аналогов и модификаций. По своим характеристикам муфты соответствуют требованиям ГОСТ 13781.0. | 7139.89 | 6425.9
00-00051549 | UZM-BIS1-VN4-70120SP | IEK | Муфта кабельная изготавливается из термоусаживаемых материалов для силовых кабелей на напряжение до 1 кВ с различными типами защитного покрова, оболочками и широкого диапазона сечений токопроводящих жил. Муфты кабельные соединительные Стт(тп)-1 для внутренней и наружной установки предназначены для соединения 3-х и 4-х жильных бронированных и небронированных кабелей с бумажной изоляцией на напряжение до 1 кВ постоянного и переменного тока. Муфты предназначены для монтажа на кабелях типа ААГ-1, ААШ-1, ААБ-1, ААП-1, ААБШ-1, ААПШ-1, АСГ-1, ААСШ-1, АСБШ-1, СГ-1, СШ-1, СБШ-1, СБ-1, СП-1, СК-1, СБГ-1, СПГ-1 их аналогов и модификаций. По своим характеристикам муфты соответствуют требованиям ГОСТ 13781.0. | 8463.77 | 7617.39
00-00051550 | UZM-BIS1-VN4-70120SZ | IEK | Муфта кабельная изготавливается из термоусаживаемых материалов для силовых кабелей на напряжение до 1 кВ с различными типами защитного покрова, оболочками и широкого диапазона сечений токопроводящих жил. Муфты кабельные соединительные Стт(тп)-1 для внутренней и наружной установки предназначены для соединения 3-х и 4-х жильных бронированных и небронированных кабелей с бумажной изоляцией на напряжение до 1 кВ постоянного и переменного тока. Муфты предназначены для монтажа на кабелях типа ААГ-1, ААШ-1, ААБ-1, ААП-1, ААБШ-1, ААПШ-1, АСГ-1, ААСШ-1, АСБШ-1, СГ-1, СШ-1, СБШ-1, СБ-1, СП-1, СК-1, СБГ-1, СПГ-1 их аналогов и модификаций. По своим характеристикам муфты соответствуют требованиям ГОСТ 13781.0. | 9301.88 | 8371.69
00-00051709 | UZM-BIS10-VN3-150240XP | IEK | Муфта кабельная изготавливается из термоусаживаемых материалов для силовых кабелей на напряжение до 1 кВ с различными типами защитного покрова, оболочками и широкого диапазона сечений токопроводящих жил. Муфты кабельные соединительные Стт(тп)-1 для внутренней и наружной установки предназначены для соединения 3-х и 4-х жильных бронированных и небронированных кабелей с бумажной изоляцией на напряжение до 1 кВ постоянного и переменного тока. Муфты предназначены для монтажа на кабелях типа ААГ-1, ААШ-1, ААБ-1, ААП-1, ААБШ-1, ААПШ-1, АСГ-1, ААСШ-1, АСБШ-1, СГ-1, СШ-1, СБШ-1, СБ-1, СП-1, СК-1, СБГ-1, СПГ-1 их аналогов и модификаций. По своим характеристикам муфты соответствуют требованиям ГОСТ 13781.0. | 14176.24 | 12758.62
00-00051710 | UZM-BIS10-VN3-150240XZ | IEK | Муфта кабельная изготавливается из термоусаживаемых материалов для силовых кабелей на напряжение до 1 кВ с различными типами защитного покрова, оболочками и широкого диапазона сечений токопроводящих жил. Муфты кабельные соединительные Стт(тп)-1 для внутренней и наружной установки предназначены для соединения 3-х и 4-х жильных бронированных и небронированных кабелей с бумажной изоляцией на напряжение до 1 кВ постоянного и переменного тока. Муфты предназначены для монтажа на кабелях типа ААГ-1, ААШ-1, ААБ-1, ААП-1, ААБШ-1, ААПШ-1, АСГ-1, ААСШ-1, АСБШ-1, СГ-1, СШ-1, СБШ-1, СБ-1, СП-1, СК-1, СБГ-1, СПГ-1 их аналогов и модификаций. По своим характеристикам муфты соответствуют требованиям ГОСТ 13781.0. | 15322.47 | 13790.22
00-00051707 | UZM-BIS10-VN3-150240SP | IEK | Муфта кабельная изготавливается из термоусаживаемых материалов для силовых кабелей на напряжение до 1 кВ с различными типами защитного покрова, оболочками и широкого диапазона сечений токопроводящих жил. Муфты кабельные соединительные Стт(тп)-1 для внутренней и наружной установки предназначены для соединения 3-х и 4-х жильных бронированных и небронированных кабелей с бумажной изоляцией на напряжение до 1 кВ постоянного и переменного тока. Муфты предназначены для монтажа на кабелях типа ААГ-1, ААШ-1, ААБ-1, ААП-1, ААБШ-1, ААПШ-1, АСГ-1, ААСШ-1, АСБШ-1, СГ-1, СШ-1, СБШ-1, СБ-1, СП-1, СК-1, СБГ-1, СПГ-1 их аналогов и модификаций. По своим характеристикам муфты соответствуют требованиям ГОСТ 13781.0. | 19599.65 | 17639.69
00-00051708 | UZM-BIS10-VN3-150240SZ | IEK | Муфта кабельная изготавливается из термоусаживаемых материалов для силовых кабелей на напряжение до 1 кВ с различными типами защитного покрова, оболочками и широкого диапазона сечений токопроводящих жил. Муфты кабельные соединительные Стт(тп)-1 для внутренней и наружной установки предназначены для соединения 3-х и 4-х жильных бронированных и небронированных кабелей с бумажной изоляцией на напряжение до 1 кВ постоянного и переменного тока. Муфты предназначены для монтажа на кабелях типа ААГ-1, ААШ-1, ААБ-1, ААП-1, ААБШ-1, ААПШ-1, АСГ-1, ААСШ-1, АСБШ-1, СГ-1, СШ-1, СБШ-1, СБ-1, СП-1, СК-1, СБГ-1, СПГ-1 их аналогов и модификаций. По своим характеристикам муфты соответствуют требованиям ГОСТ 13781.0. | 16887.79 | 15199.01
00-00051713 | UZM-BIS10-VN3-3550XZ | IEK | Муфта кабельная изготавливается из термоусаживаемых материалов для силовых кабелей на напряжение до 1 кВ с различными типами защитного покрова, оболочками и широкого диапазона сечений токопроводящих жил. Муфты кабельные соединительные Стт(тп)-1 для внутренней и наружной установки предназначены для соединения 3-х и 4-х жильных бронированных и небронированных кабелей с бумажной изоляцией на напряжение до 1 кВ постоянного и переменного тока. Муфты предназначены для монтажа на кабелях типа ААГ-1, ААШ-1, ААБ-1, ААП-1, ААБШ-1, ААПШ-1, АСГ-1, ААСШ-1, АСБШ-1, СГ-1, СШ-1, СБШ-1, СБ-1, СП-1, СК-1, СБГ-1, СПГ-1 их аналогов и модификаций. По своим характеристикам муфты соответствуют требованиям ГОСТ 13781.0. | 12036.86 | 10833.17
00-00051711 | UZM-BIS10-VN3-3550SP | IEK | Муфта кабельная изготавливается из термоусаживаемых материалов для силовых кабелей на напряжение до 1 кВ с различными типами защитного покрова, оболочками и широкого диапазона сечений токопроводящих жил. Муфты кабельные соединительные Стт(тп)-1 для внутренней и наружной установки предназначены для соединения 3-х и 4-х жильных бронированных и небронированных кабелей с бумажной изоляцией на напряжение до 1 кВ постоянного и переменного тока. Муфты предназначены для монтажа на кабелях типа ААГ-1, ААШ-1, ААБ-1, ААП-1, ААБШ-1, ААПШ-1, АСГ-1, ААСШ-1, АСБШ-1, СГ-1, СШ-1, СБШ-1, СБ-1, СП-1, СК-1, СБГ-1, СПГ-1 их аналогов и модификаций. По своим характеристикам муфты соответствуют требованиям ГОСТ 13781.0. | 14496.96 | 13047.26
00-00051712 | UZM-BIS10-VN3-3550SZ | IEK | Муфта кабельная изготавливается из термоусаживаемых материалов для силовых кабелей на напряжение до 1 кВ с различными типами защитного покрова, оболочками и широкого диапазона сечений токопроводящих жил. Муфты кабельные соединительные Стт(тп)-1 для внутренней и наружной установки предназначены для соединения 3-х и 4-х жильных бронированных и небронированных кабелей с бумажной изоляцией на напряжение до 1 кВ постоянного и переменного тока. Муфты предназначены для монтажа на кабелях типа ААГ-1, ААШ-1, ААБ-1, ААП-1, ААБШ-1, ААПШ-1, АСГ-1, ААСШ-1, АСБШ-1, СГ-1, СШ-1, СБШ-1, СБ-1, СП-1, СК-1, СБГ-1, СПГ-1 их аналогов и модификаций. По своим характеристикам муфты соответствуют требованиям ГОСТ 13781.0. | 13102.95 | 11792.66
00-00051716 | UZM-BIS10-VN3-70120XP | IEK | Муфта кабельная изготавливается из термоусаживаемых материалов для силовых кабелей на напряжение до 1 кВ с различными типами защитного покрова, оболочками и широкого диапазона сечений токопроводящих жил. Муфты кабельные соединительные Стт(тп)-1 для внутренней и наружной установки предназначены для соединения 3-х и 4-х жильных бронированных и небронированных кабелей с бумажной изоляцией на напряжение до 1 кВ постоянного и переменного тока. Муфты предназначены для монтажа на кабелях типа ААГ-1, ААШ-1, ААБ-1, ААП-1, ААБШ-1, ААПШ-1, АСГ-1, ААСШ-1, АСБШ-1, СГ-1, СШ-1, СБШ-1, СБ-1, СП-1, СК-1, СБГ-1, СПГ-1 их аналогов и модификаций. По своим характеристикам муфты соответствуют требованиям ГОСТ 13781.0. | 11856.67 | 10671
00-00051717 | UZM-BIS10-VN3-70120XZ | IEK | Муфта кабельная изготавливается из термоусаживаемых материалов для силовых кабелей на напряжение до 1 кВ с различными типами защитного покрова, оболочками и широкого диапазона сечений токопроводящих жил. Муфты кабельные соединительные Стт(тп)-1 для внутренней и наружной установки предназначены для соединения 3-х и 4-х жильных бронированных и небронированных кабелей с бумажной изоляцией на напряжение до 1 кВ постоянного и переменного тока. Муфты предназначены для монтажа на кабелях типа ААГ-1, ААШ-1, ААБ-1, ААП-1, ААБШ-1, ААПШ-1, АСГ-1, ААСШ-1, АСБШ-1, СГ-1, СШ-1, СБШ-1, СБ-1, СП-1, СК-1, СБГ-1, СПГ-1 их аналогов и модификаций. По своим характеристикам муфты соответствуют требованиям ГОСТ 13781.0. | 13576 | 12218.4
00-00051714 | UZM-BIS10-VN3-70120SP | IEK | Муфта кабельная изготавливается из термоусаживаемых материалов для силовых кабелей на напряжение до 1 кВ с различными типами защитного покрова, оболочками и широкого диапазона сечений токопроводящих жил. Муфты кабельные соединительные Стт(тп)-1 для внутренней и наружной установки предназначены для соединения 3-х и 4-х жильных бронированных и небронированных кабелей с бумажной изоляцией на напряжение до 1 кВ постоянного и переменного тока. Муфты предназначены для монтажа на кабелях типа ААГ-1, ААШ-1, ААБ-1, ААП-1, ААБШ-1, ААПШ-1, АСГ-1, ААСШ-1, АСБШ-1, СГ-1, СШ-1, СБШ-1, СБ-1, СП-1, СК-1, СБГ-1, СПГ-1 их аналогов и модификаций. По своим характеристикам муфты соответствуют требованиям ГОСТ 13781.0. | 14597 | 13137.3
00-00051715 | UZM-BIS10-VN3-70120SZ | IEK | Муфта кабельная изготавливается из термоусаживаемых материалов для силовых кабелей на напряжение до 1 кВ с различными типами защитного покрова, оболочками и широкого диапазона сечений токопроводящих жил. Муфты кабельные соединительные Стт(тп)-1 для внутренней и наружной установки предназначены для соединения 3-х и 4-х жильных бронированных и небронированных кабелей с бумажной изоляцией на напряжение до 1 кВ постоянного и переменного тока. Муфты предназначены для монтажа на кабелях типа ААГ-1, ААШ-1, ААБ-1, ААП-1, ААБШ-1, ААПШ-1, АСГ-1, ААСШ-1, АСБШ-1, СГ-1, СШ-1, СБШ-1, СБ-1, СП-1, СК-1, СБГ-1, СПГ-1 их аналогов и модификаций. По своим характеристикам муфты соответствуют требованиям ГОСТ 13781.0. | 12567.38 | 11310.64
00-00113822 | Пластина (PR08.8704) | Промрукав | STRUT монтажные элементы в исполнении HDZ - это изделия с защитным покрытием горячий цинк (по ГОСТ 9.307), которые предназначены для создания инженерных систем как внутри помещений, так и на открытом воздухе. Пластина с одним отверстием, диаметром 13 мм, представляет собой квадрат размерами 50*50 мм с двумя скругленными краями, толщиной 2,5 мм, вес 0,04 кг. Применяется для присоединения к монтажному профилю различных элементов при помощи хомутов или резьбовых шпилек. | 360.88 | 324.79
00-00090725 | Пластина (PR16.1106) | Промрукав | Пластина с одним отверстием, диаметром 13 мм, представляет собой квадрат размерами 50*50 мм с двумя скругленными краями, толщиной 2,5 мм, вес 0,04 кг. Защищена от коррозии цинковым покрытием, нанесенным методом горячего цинкования. Применяется для присоединения к монтажному профилю различных элементов при помощи хомутов или резьбовых шпилек. | 136.33 | 122.7
00-00113823 | Пластина (PR08.8703) | Промрукав | STRUT монтажные элементы в исполнении HDZ - это изделия с защитным покрытием горячий цинк (по ГОСТ 9.307), которые предназначены для создания инженерных систем как внутри помещений, так и на открытом воздухе. Пластина угловая 135 градусов 4 отверстия - изогнутая под 135 градусов металлическая пластина толщина материала 5 мм. 4 круглых отверстия диаметром d=12 мм. Применяется для соединения отрезков страт-профиля между собой под углом 135 градусов, для этого используйте страт-гайку и болт соответствующего диаметра. | 867.85 | 781.07
00-00090726 | Пластина (PR16.1107) | Промрукав | Пластина угловая 135 градусов 4 отверстия - изогнутая под 135 градусов металлическая пластина толщина материала 5 мм. 4 круглых отверстия диаметром d=12 мм. Применяется для соединения отрезков страт-профиля между собой под углом 135 градусов, для этого используйте страт-гайку и болт соответствующего диаметра. | 726.68 | 654.01
00-00113824 | Пластина (PR08.8685) | Промрукав | STRUT монтажные элементы в исполнении HDZ - это изделия с защитным покрытием горячий цинк (по ГОСТ 9.307), которые предназначены для создания инженерных систем как внутри помещений, так и на открытом воздухе. Пластина с двумя отверстиями, диаметром 13 мм, представляет собой прямоугольник, размерами 40х85 мм и толщиной 5 мм, вес 0,13 кг. Защищена от коррозии цинковым покрытием, нанесенным методом горячего цинкования. Используется для соединения различных элементов системы монтажных профилей. | 267.17 | 240.45
00-00090727 | Пластина (PR16.1108) | Промрукав | Пластина с двумя отверстиями, диаметром 13 мм, представляет собой прямоугольник, размерами 40х85 мм и толщиной 5 мм, вес 0,13 кг. Защищена от коррозии цинковым покрытием, нанесенным методом горячего цинкования. Используется для соединения различных элементов системы монтажных профилей. | 269.52 | 242.57
00-00113825 | Пластина (PR08.8684) | Промрукав | STRUT монтажные элементы в исполнении HDZ - это изделия с защитным покрытием горячий цинк (по ГОСТ 9.307), которые предназначены для создания инженерных систем как внутри помещений, так и на открытом воздухе. Пластина с тремя отверстиями, диаметром 13 мм, представляет собой прямоугольник, размерами 40х140 мм, толщина 5 мм, вес 0,19 кг. Применяется для соединения различных элементов системы монтажных профилей. | 399.01 | 359.11
00-00090728 | Пластина (PR16.1109) | Промрукав | Пластина с тремя отверстиями, диаметром 13 мм, представляет собой прямоугольник, размерами 40х140 мм, толщина 5 мм, вес 0,19 кг. Защищена от коррозии цинковым покрытием, нанесенным методом горячего цинкования. Применяется для соединения различных элементов системы монтажных профилей. | 402.49 | 362.24
00-00113826 | Пластина (PR08.8683) | Промрукав | STRUT монтажные элементы в исполнении HDZ - это изделия с защитным покрытием горячий цинк (по ГОСТ 9.307), которые предназначены для создания инженерных систем как внутри помещений, так и на открытом воздухе. Пластина с четырьмя отверстиями, диаметром 13 мм, представляет собой прямоугольник, размерами 40х190 мм и толщиной 5 мм, вес 0,2 кг. Используется для соединения между собой различных элементов монтажных профилей без использования сварки, с помошью специальных монтажных крепежей. | 538.61 | 484.75
00-00090729 | Пластина (PR16.1110) | Промрукав | Пластина с четырьмя отверстиями, диаметром 13 мм, представляет собой прямоугольник, размерами 40х190 мм и толщиной 5 мм, вес 0,2 кг. Используется для соединения между собой различных элементов монтажных профилей без использования сварки, с помошью специальных монтажных крепежей, Защищена от коррозии цинковым покрытием, нанесенным методом горячего цинкования. | 543.32 | 488.99
00-00113827 | Пластина (PR08.8834) | Промрукав | STRUT монтажные элементы в исполнении HDZ - это изделия с защитным покрытием горячий цинк (по ГОСТ 9.307), которые предназначены для создания инженерных систем как внутри помещений, так и на открытом воздухе. Применяется для соединения страт-профилей под углом 45°. | 754.66 | 679.19
00-00090730 | Пластина (PR16.1112) | Промрукав | Пластина угловая 45 градусов 4 отверстия - изогнутая под 45 градусов металлическая пластина толщина материала 5 мм. 4 круглых отверстия диаметром d=12 мм. Применяется для соединения отрезков страт-профиля между собой под углом 45 градусов, для этого используйте страт-гайку и болт соответствующего диаметра. | 761.26 | 685.13
00-00113828 | Пластина (PR08.8833) | Промрукав | STRUT монтажные элементы в исполнении HDZ - это изделия с защитным покрытием горячий цинк (по ГОСТ 9.307), которые предназначены для создания инженерных систем как внутри помещений, так и на открытом воздухе. Металлическая пластина с пятью отверстиями круглой формы используется для соединения между собой различных элементов монтажных профилей без использования сварки, с помощью специальных монтажных крепежей. | 620.61 | 558.55
00-00090731 | Пластина (PR16.1111) | Промрукав | Металлическая пластина с пятью отверстиями круглой формы, диаметром 13 мм, размер пластины 40х240 мм, толщина 5 мм. Используется для соединения между собой различных элементов монтажных профилей без использования сварки, с помошью специальных монтажных крепежей, Защищена от коррозии цинковым покрытием, нанесенным методом горячего цинкования. | 649.77 | 584.79
00-00090732 | Пластина (PR16.1113) | Промрукав | Пластина угловая 90 градусов 2 отверстия - Г-образного вида металлическая пластина толщина материала 5 мм. Круглое отверстие d=12 мм.Применяется для соединения отрезков страт-профиля между собой под углом 90 градусов, для этого используется страт-гайка и болт соответствующего диаметра. | 285.09 | 256.58
00-00090733 | Пластина (PR16.1114) | Промрукав | Пластина угловая 90 градусов 3 отверстия - Г-образного вида металлическая пластина толщина материала 5 мм. одно круглое отверстие на коротком плече, два отверстия на длинном плече d=12 мм. Применяется для соединения отрезков страт-профиля между собой под углом 90 градусов, для этого используется страт-гайка и болт соответствующего диаметра. | 481.17 | 433.05
00-00113829 | Пластина (PR08.8835) | Промрукав | STRUT монтажные элементы в исполнении HDZ - это изделия с защитным покрытием горячий цинк (по ГОСТ 9.307), которые предназначены для создания инженерных систем как внутри помещений, так и на открытом воздухе. Пластина угловая 90 градусов 4 отверстия - Г-образного вида металлическая пластина толщина материала 5 мм. одно круглое отверстие на коротком плече, три отверстия на длинном плече d=12 мм. Применяется для соединения отрезков страт-профиля между собой под углом 90 градусов, для этого используется страт-гайка и болт соответствующего диаметра. | 600.62 | 540.56
00-00090734 | Пластина (PR16.1115) | Промрукав | Пластина угловая 90 градусов 4 отверстия - Г-образного вида металлическая пластина толщина материала 5 мм. одно круглое отверстие на коротком плече, два отверстия на длинном плече d=12 мм. Применяется для соединения отрезков страт-профиля между собой под углом 90 градусов, для этого используется страт-гайка и болт соответствующего диаметра. | 526.85 | 474.17
00-00090735 | Пластина (PR16.1116) | Промрукав | Пластина угловая 90 градусов 4 отверстия - Г-образного вида металлическая пластина толщина материала 5 мм. одно круглое отверстие на коротком плече, два отверстия на длинном плече d=12 мм. Применяется для соединения отрезков страт-профиля между собой под углом 90 градусов, для этого используется страт-гайка и болт соответствующего диаметра. | 661.97 | 595.77
00-00113830 | Пластина (PR08.8840) | Промрукав | STRUT монтажные элементы в исполнении HDZ - это изделия с защитным покрытием горячий цинк (по ГОСТ 9.307), которые предназначены для создания инженерных систем как внутри помещений, так и на открытом воздухе. Используется как соединительный элемент для создания монтажных узлов. | 429.95 | 386.96
00-00090736 | Пластина (PR16.1117) | Промрукав | Пластина L-образная, с тремя круглыми отверстиями, диаметром 13 мм, размерами 86х135 мм и толщиной 5 мм, вес 0,33 кг. Защищена от коррозии цинковым покрытием, нанесенным методом горячего цинкования. Используется для соединения между собой различных элементов монтажных профилей без использования сварки, с помощью специальных монтажных крепежей. | 1330.74 | 1197.67
00-00113831 | Пластина (PR08.8839) | Промрукав | STRUT монтажные элементы в исполнении HDZ - это изделия с защитным покрытием горячий цинк (по ГОСТ 9.307), которые предназначены для создания инженерных систем как внутри помещений, так и на открытом воздухе. Пластина Z-образная, с двумя круглыми отверстиями, диаметром 13 мм, размерами 40х88 мм и толщиной 5 мм, вес 0,2 кг. Используется для соединения между собой различных элементов монтажных профилей без использования сварки, с помошью специальных монтажных крепежей. | 484.24 | 435.82
00-00090737 | Пластина (PR16.1118) | Промрукав | Пластина Z-образная, с двумя круглыми отверстиями, диаметром 13 мм, размерами 40х88 мм и толщиной 5 мм, вес 0,2 кг. Защищена от коррозии цинковым покрытием, нанесенным методом горячего цинкования. Используется для соединения между собой различных элементов монтажных профилей без использования сварки, с помощью специальных монтажных крепежей. | 488.47 | 439.62
00-00113832 | Пластина (PR08.8838) | Промрукав | STRUT монтажные элементы в исполнении HDZ - это изделия с защитным покрытием горячий цинк (по ГОСТ 9.307), которые предназначены для создания инженерных систем как внутри помещений, так и на открытом воздухе. Пластина Z-образная, с тремя круглыми отверстиями, диаметром 13 мм, размерами 40х74х88 мм и толщиной 5 мм, вес 0,23 кг. Используется для соединения между собой различных элементов монтажных профилей без использования сварки, с помошью специальных монтажных крепежей. | 511.06 | 459.95
00-00090738 | Пластина (PR16.1119) | Промрукав | Пластина Z-образная, с тремя круглыми отверстиями, диаметром 13 мм, размерами 40х74х88 мм и толщиной 5 мм, вес 0,23 кг. Защищена от коррозии цинковым покрытием, нанесенным методом горячего цинкования. Используется для соединения между собой различных элементов монтажных профилей без использования сварки, с помощью специальных монтажных крепежей. | 515.54 | 463.99
00-00113833 | Пластина (PR08.8795) | Промрукав | STRUT монтажные элементы в исполнении HDZ - это изделия с защитным покрытием горячий цинк (по ГОСТ 9.307), которые предназначены для создания инженерных систем как внутри помещений, так и на открытом воздухе. Пластина Z-образная, с четырьмя круглыми отверстиями, диаметром 13 мм, размерами 40х87х88 мм и толщиной 5 мм, вес 0,3 кг. Предназначена для перекрестного соединения двойного страт-профиля 41х41. | 614.22 | 552.8
00-00090739 | Пластина (PR16.1120) | Промрукав | Пластина Z-образная, с четырьмя круглыми отверстиями, диаметром 13 мм, размерами 40х87х88 мм и толщиной 5 мм, вес 0,3 кг. Защищена от коррозии цинковым покрытием, нанесенным методом горячего цинкования. Используется для соединения двойного профиля. | 728.82 | 655.94
00-00115907 | Пластина для монтажа ЭМК (PR80.07002) | Промрукав | Пластина для монтажа ЭМК на шпильку в исполнении AISI 409 – это изделия, изготовленные из ферритовой марки нержавеющей стали 08Х13, обладающих коррозионной стойкостью и высокими прочностями показателями, что позволяет применять изделия, в различных непищевых отраслях промышленности. Климатическое исполнение изделий В1, что предусматривают эксплуатацию в помещении и под навесом, температура эксплуатации от -150 до +600°С. Пластина предназначена для монтажа ЭМК на шпильке при прокладке кабельной продукции. Пластина спроектирована под установку на шпильке М8, гайки и шайбы в комплект не входят. Пластина совместима со всеми нашими ЭМК из полимерных материалов, металлические коробки не применимы с данной пластиной. | 336.15 | 302.54
00-00115908 | Пластина для монтажа ЭМК (PR80.07001) | Промрукав | Пластина для монтажа ЭМК на шпильку в исполнении Сендзимира - это изделия, на которых защитное цинковое покрытие было нанесено на листовую сталь перед изготовлением. Толщина защитного покрытия варьируется от 10 до 22мкм. Климатическое исполнение изделий УХЛ2, что предусматривают эксплуатацию в помещении и под навесом, температура эксплуатации от -80 до +150°С.Пластина предназначена для монтажа ЭМК на шпильке при прокладке кабельной продукции. Пластина спроектирована под установку на шпильке М8, гайки и шайбы в комплект не входят. Пластина совместима со всеми нашими ЭМК из полимерных материалов, металлические коробки не применимы с данной пластиной. | 228.68 | 205.81
00-00051043 | CLP1Z-GP | IEK | Пластина заземления GP служит для передачи заземления на стыкуемых элементах лотков и аксессуаров. | 207.19 | 186.47
00-00081330 | Пластина заземляющая (PR08.2524) | Промрукав | Заземляющая пластина предназначена для проведения заземления между двумя отрезками металлических лотков. | 194.05 | 174.65
00-00051041 | CLP1M-MPV | IEK | Пластина монтажная вертикальная служит для монтажа распаячных коробок серии КМ. | 375.06 | 337.55
00-00050848 | CLM50D-MPV-110-12 | IEK | Пластина монтажная вертикальная. Универсальность монтажа с любым размещением коробки. Совместимы с лотками любой высота борта. | 267.22 | 240.5
00-00050849 | CLM50D-MPV-110-12-HDZ | IEK | Пластина монтажная вертикальная. Универсальность монтажа с любым размещением коробки. Совместимы с лотками любой высота борта. | 601.92 | 541.73
00-00050850 | CLM50D-MPV-157-12 | IEK | Пластина монтажная вертикальная. Универсальность монтажа с любым размещением коробки. Совместимы с лотками любой высота борта. Совместимы с силовыми разъемами MAGNUM. | 361.44 | 325.3
00-00050851 | CLM50D-MPV-157-12-HDZ | IEK | Пластина монтажная вертикальная. Универсальность монтажа с любым размещением коробки. Совместимы с лотками любой высота борта. Совместимы с силовыми разъемами MAGNUM. | 902.59 | 812.33
00-00050846 | CLM50D-MPG-340-12 | IEK | Пластина монтажная горизонтальная. Универсальность монтажа с любым размещением коробки. Совместимы с лотками любой высота борта. Совместимы с силовыми разъемами MAGNUM. Усиленная конструкция с ребрами жесткости. | 539.01 | 485.11
00-00050847 | CLM50D-MPG-340-12-HDZ | IEK | Пластина монтажная горизонтальная. Универсальность монтажа с любым размещением коробки. Совместимы с лотками любой высота борта. Совместимы с силовыми разъемами MAGNUM. Усиленная конструкция с ребрами жесткости. | 1064.12 | 957.71
00-00106233 | Пластина монтажная (PR13.1918) | Промрукав | Пластина монтажная универсальная ПМУ-90 INOX (AISI 409) Промрукав | 1509.85 | 1358.87
00-00106234 | Пластина монтажная (PR13.1916) | Промрукав | Пластина монтажная универсальная ПМУ-90 Промрукав | 1224.06 | 1101.65
00-00113834 | Пластина (PR08.8794) | Промрукав | STRUT монтажные элементы в исполнении HDZ - это изделия с защитным покрытием горячий цинк (по ГОСТ 9.307), которые предназначены для создания инженерных систем как внутри помещений, так и на открытом воздухе. Пластина П-образная, с тремя круглыми отверстиями, диаметром 13 мм, размер 40х26х135 мм и толщиной 5 мм, вес 0,25 кг..Используется для соединения монтажных STRUT-профилей между собой. | 701.46 | 631.31
00-00090740 | Пластина (PR16.1121) | Промрукав | Пластина П-образная, с тремя круглыми отверстиями, диаметром 13 мм, размер 40х26х135 мм и толщиной 5 мм, вес 0,25 кг. Защищена от коррозии цинковым покрытием, нанесенным методом горячего цинкования. Используется для соединения монтажных STRUT-профилей между собой. | 707.59 | 636.83
00-00090741 | Пластина (PR16.1122) | Промрукав | Пластина П-образная, с пятью круглыми отверстиями, диаметром 13 мм, размерами 40х50х135 мм и толщиной 5 мм, вес 0,30 кг. Используется для соединения между собой двух STRUT-профилей без использования сварки, с помощью специальных монтажных крепежей. Защищена от коррозии цинковым покрытием, нанесенным методом горячего цинкования. | 724.29 | 651.86
00-00113836 | Пластина (PR08.8793) | Промрукав | STRUT монтажные элементы в исполнении HDZ - это изделия с защитным покрытием горячий цинк (по ГОСТ 9.307), которые предназначены для создания инженерных систем как внутри помещений, так и на открытом воздухе. Пластина П-образная, с пятью круглыми отверстиями, диаметром 13 мм, размерами 40х50х135 мм и толщиной 5 мм, вес 0,30 кг. Предназначена для перекрестного соединения двух страт-профилей. | 740.16 | 666.14
00-00090742 | Пластина (PR16.1123) | Промрукав | Пластина П-образная, с шестью круглыми отверстиями, диаметром 13 мм. Используется для соединения между собой двух STRUT-профилей без использования сварки, с помощью специальных монтажных крепежей. Защищена от коррозии цинковым покрытием, нанесенным методом горячего цинкования. | 1000.17 | 900.15
00-00113837 | Пластина (PR08.8796) | Промрукав | STRUT монтажные элементы в исполнении HDZ - это изделия с защитным покрытием горячий цинк (по ГОСТ 9.307), которые предназначены для создания инженерных систем как внутри помещений, так и на открытом воздухе. Предназначена для монтажа страт-консолей под углом от 0 до 90 градусов с плавным изменением угла в плоскости, перпендикулярной оси опорного профиля. Используется для подъема и спуска кабельных трасс, инженерных коммуникаций. | 4731.51 | 4258.36
00-00113838 | Пластина (PR08.8797) | Промрукав | STRUT монтажные элементы в исполнении HDZ - это изделия с защитным покрытием горячий цинк (по ГОСТ 9.307), которые предназначены для создания инженерных систем как внутри помещений, так и на открытом воздухе. Предназначена для монтажа страт-консолей под углом от 0 до 360 градусов в плоскости, перпендикулярной оси опорного профиля. Используется для подъема и спуска кабельных трасс, инженерных коммуникаций. | 1048.38 | 943.54
00-00090743 | Пластина (PR16.1125) | Промрукав | Пластина поворотная малая - применяется для крепления страт профилей со свободным поворотным креплением. | 1057.57 | 951.81
00-00090744 | Пластина (PR16.1124) | Промрукав | Пластина поворотная - применяется для крепления страт профилей со свободным поворотным креплением. | 4773 | 4295.7
00-00113839 | Пластина (PR08.8801) | Промрукав | STRUT монтажные элементы в исполнении HDZ - это изделия с защитным покрытием горячий цинк (по ГОСТ 9.307), которые предназначены для создания инженерных систем как внутри помещений, так и на открытом воздухе. Используется как соединительный элемент для создания монтажных узлов. | 573.05 | 515.75
00-00090745 | Пластина (PR16.1126) | Промрукав | Пластина Т-образная 4 отверстия - Т-образного вида металлическая пластина толщина материала 5 мм. одно круглое отверстие на коротком плече, три отверстия на длинном плече d=12 мм. Применяется для соединения отрезков страт-профиля между собой под углом 90 градусов в горизонтальной плоскости, для этого используется страт-гайка и болт соответствующего диаметра. | 578.08 | 520.27
00-00113840 | Пластина (PR08.8800) | Промрукав | STRUT монтажные элементы в исполнении HDZ - это изделия с защитным покрытием горячий цинк (по ГОСТ 9.307), которые предназначены для создания инженерных систем как внутри помещений, так и на открытом воздухе. Используется как соединительный элемент для создания монтажных узлов под углом 45º. | 635.08 | 571.57
00-00090746 | Пластина (PR16.1127) | Промрукав | Пластина т-образная - применяется для крепления страт профилей под углом 45 градусов. | 640.64 | 576.58
00-00113841 | Пластина (PR08.22874) | Промрукав | STRUT монтажные элементы в исполнении HDZ - это изделия с защитным покрытием горячий цинк (по ГОСТ 9.307), которые предназначены для создания инженерных систем как внутри помещений, так и на открытом воздухе. Используется как соединительный элемент для создания монтажных узлов под углом 90º. | 665.44 | 598.9
00-00113842 | Пластина (PR08.8808) | Промрукав | STRUT монтажные элементы в исполнении HDZ - это изделия с защитным покрытием горячий цинк (по ГОСТ 9.307), которые предназначены для создания инженерных систем как внутри помещений, так и на открытом воздухе. Используется как соединительный элемент для создания монтажных узлов под углом 90º. | 633.16 | 569.84
00-00113843 | Пластина (PR08.8813) | Промрукав | STRUT монтажные элементы в исполнении HDZ - это изделия с защитным покрытием горячий цинк (по ГОСТ 9.307), которые предназначены для создания инженерных систем как внутри помещений, так и на открытом воздухе. Используется как соединительный элемент для создания монтажных узлов под углом 90º. | 633.16 | 569.84
00-00113844 | Пластина (PR08.8811) | Промрукав | STRUT монтажные элементы в исполнении HDZ - это изделия с защитным покрытием горячий цинк (по ГОСТ 9.307), которые предназначены для создания инженерных систем как внутри помещений, так и на открытом воздухе. Применяется для соединения страт-профилей под углом 90º. | 325 | 292.5
00-00113845 | Пластина (PR08.8816) | Промрукав | STRUT монтажные элементы в исполнении HDZ - это изделия с защитным покрытием горячий цинк (по ГОСТ 9.307), которые предназначены для создания инженерных систем как внутри помещений, так и на открытом воздухе. Применяется для соединения страт-профилей под углом 90º. | 449.08 | 404.17
00-00113846 | Пластина (PR08.8809) | Промрукав | STRUT монтажные элементы в исполнении HDZ - это изделия с защитным покрытием горячий цинк (по ГОСТ 9.307), которые предназначены для создания инженерных систем как внутри помещений, так и на открытом воздухе. Используется как соединительный элемент для создания монтажных узлов. | 649.61 | 584.65
00-00024103 | 2160-07-01 | REXANT | Подвес для крепления кабеля к тросу 160х12 мм REXANT используется при монтаже воздушных оптических, слаботочных и других кабельных линий к тросам. Конструкция подвеса придает необходимую прочность в смонтированном состоянии, предотвращает возможный контакт троса с кабелем, что в свою очередь обеспечивает защиту от возможных статических токов, от ударов молний и прочих опасностей в процессе эксплуатации подобных смонтированных конструкций. Изделие изготовлено из полипропилена и имеет диаметр обхвата кабеля от 6 до 30 мм, а троса – от 3 до 6 мм. Также оно оснащено неразъемным замком и устойчиво к ультрафиолету. Прочность на разрыв составляет 60 кг. | Уточняйте у менеджера | Уточняйте у менеджера
00-00129621 | Подкладка под бетонное основание (PR08.28776) | Промрукав | Подкладка под бетонное основание 500х500 мм Промрукав предназначена для защиты кровельного покрытия от повреждений при установке мачты. Она обеспечивает безопасное и надежное крепление, предотвращая возможные механические повреждения и продлевая срок службы кровли. | 1327.32 | 1194.59
00-00129617 | Полоса горячеоцинкованная (PR08.28744) | Промрукав | Используется для отведения тока от молниеприемников к заземляющим устройствам и для формирования контура заземления. | 30664.02 | 27597.62
00-00129616 | Полоса горячеоцинкованная (PR08.28737) | Промрукав | Используется для отведения тока от молниеприемников к заземляющим устройствам и для формирования контура заземления. | 30665.9 | 27599.31
00-00015447 | Муфта соединительная МС (герметичная) | Полисервис | Муфта соединительная МС (герметичная) Пластмассовая, L=110 мм, ∅25 мм, под кабель ∅4…8 мм | 780 | 740
00-00124688 | Монтажная скоба ø10, 100 шт. (5212) | СКИЗЭЛ | Монтажная скоба ø10. Для крепления виброкабеля. 100 шт. в упаковке. | 1500 | 1350
00-00124518 | Монтажная скоба ø8, 100 шт (5211) | СКИЗЭЛ | Монтажная скоба ø8. Применяется для трибокабеля на деревянном или металлическом заграждении. 100 шт. в упаковке. | 1900 | 1710
00-00124692 | Муфта наружной герметизации (SKICHEL) (5113) | СКИЗЭЛ | Для дополнительной наружной герметизации муфты переходной, муфты соединительной и устройства оконечного в извещателях "Гюрза-038ПЗ". СНЛБ.434412.003 | 1850 | 1665
00-00080541 | Муфта переходная (SKICHEL) (5111) | СКИЗЭЛ | Муфта переходная (SKICHEL) для соединения ЧЭ с соединительным кабелем РК в извещателях "Гюрза-035ПЗ", "Гюрза-070ПЗ", "Гюрза-035ПЗВ", "Гюрза-038ПЗ", "Гюрза-048ПЗ" и серий "К", "П", "ПЗР". СНЛБ.434412.001 | 3080 | 2772
00-00080540 | Муфта соединительная (SKICHEL) (5112) | СКИЗЭЛ | Муфта соединительная (SKICHEL) для соединения отдельных отрезков ЧЭ в извещателях "Гюрза-035ПЗ", "Гюрза-070ПЗ", "Гюрза-035ПЗВ", "Гюрза-038ПЗ", "Гюрза-048ПЗ" и серий "К", "П", "ПЗР". СНЛБ.434412.002 | 3080 | 2772
00-00124693 | Муфта соединительная сенсорного кабеля (4421) | СКИЗЭЛ | Позволяет увеличить расстояние между сенсором и РЧС-Т до 500 м. Обеспечивает герметичное, экранированное соединение. В качестве кабеля удлинения рекомендуется применять кабель Par Lan F/UTP Cat5e PE 1x2x0.52 или Par Lan F/UTP Cat5e PE 2x2x0.52 или другой двужильный экранированный кабель для наружной прокладки с аналогичными характеристиками. СНЛБ.687416.002 ИС | 3080 | 2772
00-00025675 | USK11-04-100 | IEK | Скоба 4мм круглая пластиковая, предназначена для быстрого и надежного крепления круглых и плоских кабелей. Возможно крепление к дереву, прессованному картону и швам кирпичной кладки, к штукатурке, бетону, кирпичу. Изготовлены из гибкого негорючего ударопрочного полипропилена, гвоздь - закаленная оцинкованная сталь. | 93.88 | 84.49
00-00076985 | USK11-06-100 | IEK | Скоба для быстрого и надежного крепления круглых и плоских кабелей. Возможно крепление к дереву, прессованному картону и швам кирпичной кладки, к штукатурке, бетону, кирпичу. Изготовлены из гибкого негорючего ударопрочного полипропилена, гвоздь - закаленная оцинкованная сталь. | 94.95 | 85.46
00-00042142 | USK21-09-100 | IEK | Скоба 9мм плоская пластиковая, предназначена для быстрого и надежного крепления круглых и плоских кабелей. Возможно крепление к дереву, прессованному картону и швам кирпичной кладки, к штукатурке, бетону, кирпичу. Изготовлены из гибкого негорючего ударопрочного полипропилена, гвоздь - закаленная оцинкованная сталь. | 139.39 | 125.45
00-00130775 | Скоба внутренняя для прижима кабеля (853-001) | ПожТехКабель | Скоба внутренняя для прижима кабеля 100 мм | 234.51 | 211.06
00-00134561 | Скоба внутренняя для прижима кабеля (853-002) | ПожТехКабель | Скоба внутренняя для прижима кабеля 150 мм | 293.22 | 263.9
00-00134562 | Скоба внутренняя для прижима кабеля (853-003) | ПожТехКабель | Скоба внутренняя для прижима кабеля 200 мм | 351.74 | 316.56
00-00134563 | Скоба внутренняя для прижима кабеля (853-004) | ПожТехКабель | Скоба внутренняя для прижима кабеля 300 мм | 468.92 | 422.03
00-00134564 | Скоба внутренняя для прижима кабеля (853-005) | ПожТехКабель | Скоба внутренняя для прижима кабеля 400 мм | 586.19 | 527.57
00-00130774 | Скоба внутренняя для прижима кабеля (853-010) | ПожТехКабель | Скоба внутренняя для прижима кабеля 50 мм | 176.14 | 158.53
00-00134565 | Скоба внутренняя для прижима кабеля (853-006) | ПожТехКабель | Скоба внутренняя для прижима кабеля 500 мм | 571.42 | 514.28
00-00134566 | Скоба внутренняя для прижима кабеля (853-007) | ПожТехКабель | Скоба внутренняя для прижима кабеля 600 мм | 634.67 | 571.21
00-00122349 | Скоба дистанционная (PR08.28465) | Промрукав | Скоба дистанционная стальная применяется для крепления кабелей и труб на потолке, стене и на полу. Состоит из двух частей, скрепляемых винтами. Для быстрого и простого монтажа скоба имеет надрез и удобную самоблокирующуюся верхнюю часть в месте крепления. - Высокая прочность крепления; - Самоблокирующаяся верхняя часть; - Защитное антикоррозийное покрытие 8-10 мкм; - Толщина стали - 1,2 мм; - Крепление осуществляется с помощью шурупа, дюбеля или дюбель-гвоздя. | 205.91 | 185.32
00-00122348 | Скоба дистанционная (PR08.28466) | Промрукав | Скоба дистанционная стальная применяется для крепления кабелей и труб на потолке, стене и на полу. Состоит из двух частей, скрепляемых винтами. Для быстрого и простого монтажа скоба имеет надрез и удобную самоблокирующуюся верхнюю часть в месте крепления. - Высокая прочность крепления; - Самоблокирующаяся верхняя часть; - Защитное антикоррозийное покрытие 8-10 мкм; - Толщина стали - 1,2 мм; - Крепление осуществляется с помощью шурупа, дюбеля или дюбель-гвоздя. | 177.82 | 160.04
00-00122347 | Скоба дистанционная (PR08.28467) | Промрукав | Скоба дистанционная стальная применяется для крепления кабелей и труб на потолке, стене и на полу. Состоит из двух частей, скрепляемых винтами. Для быстрого и простого монтажа скоба имеет надрез и удобную самоблокирующуюся верхнюю часть в месте крепления. - Высокая прочность крепления; - Самоблокирующаяся верхняя часть; - Защитное антикоррозийное покрытие 8-10 мкм; - Толщина стали - 1,2 мм; - Крепление осуществляется с помощью шурупа, дюбеля или дюбель-гвоздя. | 150.92 | 135.83
00-00122346 | Скоба дистанционная (PR08.28468) | Промрукав | Скоба дистанционная стальная применяется для крепления кабелей и труб на потолке, стене и на полу. Состоит из двух частей, скрепляемых винтами. Для быстрого и простого монтажа скоба имеет надрез и удобную самоблокирующуюся верхнюю часть в месте крепления. - Высокая прочность крепления; - Самоблокирующаяся верхняя часть; - Защитное антикоррозийное покрытие 8-10 мкм; - Толщина стали - 1,2 мм; - Крепление осуществляется с помощью шурупа, дюбеля или дюбель-гвоздя. | 155.3 | 139.77
00-00122345 | Скоба дистанционная (PR08.28469) | Промрукав | Скоба дистанционная стальная применяется для крепления кабелей и труб на потолке, стене и на полу. Состоит из двух частей, скрепляемых винтами. Для быстрого и простого монтажа скоба имеет надрез и удобную самоблокирующуюся верхнюю часть в месте крепления. - Высокая прочность крепления; - Самоблокирующаяся верхняя часть; - Защитное антикоррозийное покрытие 8-10 мкм; - Толщина стали - 1,2 мм; - Крепление осуществляется с помощью шурупа, дюбеля или дюбель-гвоздя. | 145.19 | 130.67
00-00106490 | Скоба (PR16.4373) | Промрукав | Система подвесов в исполнении HDZ – это изделия с защитным покрытием горячий цинк (по ГОСТ 9.307),предназначенный для прокладки и монтажа металлических лотков по стенам, потолкам и другим несущим конструкциям зданий и сооружений, как внутри помещений, так и на открытом воздухе. Элемент крепления шпильки к потолку. Изготавливается из оцинкованной стали толщиной 2,0 мм. | 280.99 | 252.89
00-00112284 | Скоба (PR16.4352) | Промрукав | Система подвесов в исполнении AISI 409 – это изделия, изготовленные из ферритовой марки нержавеющей стали 08Х13, обладающих коррозионной стойкостью и высокими прочностями показателями, что позволяет применять изделия, в различных непищевых отраслях промышленности. Элемент крепления шпильки к потолку. Изготавливается из оцинкованной стали толщиной 2,0 мм. | 725.29 | 652.76
00-00081818 | Скоба для подвеса шпильки(PR08.4829) | Промрукав | Элемент крепления шпильки к потолку. Изготавливается из оцинкованной стали толщиной 1.5 мм. | 165.29 | 148.76
00-00051025 | CLW10-GEM-KS-1157 | IEK | Скоба для крепления стоек К1150-К1155 к несущей поверхности. Материал: - оцинкованная сталь УТ2,5 - лакокрасочное покрытие У3 - горячее цинкование УТ1,5 по ГОСТ 15150-69. | 161.71 | 145.54
00-00110085 | Скоба СМД d10-11 мм (PR13.1980) | Промрукав | Скоба металлическая двухлапковая, предназначена для крепления металлорукава, металлических и пластиковых труб к различным поверхностям, а также для монтажа кабеля и провода. | 7.92 | 7.13
00-00110086 | Скоба СМД d12-13 мм (PR13.1982) | Промрукав | Скоба металлическая двухлапковая, предназначена для крепления металлорукава, металлических и пластиковых труб к различным поверхностям, а также для монтажа кабеля и провода. | 8.14 | 7.33
00-00110087 | Скоба СМД d14-15 мм (PR13.1985) | Промрукав | Скоба металлическая двухлапковая, предназначена для крепления металлорукава, металлических и пластиковых труб к различным поверхностям, а также для монтажа кабеля и провода. | 8.88 | 7.99
00-00110088 | Скоба СМД d21-22 мм (PR13.1987) | Промрукав | Скоба металлическая двухлапковая, предназначена для крепления металлорукава, металлических и пластиковых труб к различным поверхностям, а также для монтажа кабеля и провода. | 12.93 | 11.64
00-00110089 | Скоба СМД d25-26 мм (PR13.1989) | Промрукав | Скоба металлическая двухлапковая, предназначена для крепления металлорукава, металлических и пластиковых труб к различным поверхностям, а также для монтажа кабеля и провода. | 14.63 | 13.17
00-00110090 | Скоба СМД d31-32 мм (PR13.1992) | Промрукав | Скоба металлическая двухлапковая, предназначена для крепления металлорукава, металлических и пластиковых труб к различным поверхностям, а также для монтажа кабеля и провода. | 17.28 | 15.55
00-00110091 | Скоба СМД d38-40 мм (PR13.1994) | Промрукав | Скоба металлическая двухлапковая, предназначена для крепления металлорукава, металлических и пластиковых труб к различным поверхностям, а также для монтажа кабеля и провода. | 23.54 | 21.19
00-00110092 | Скоба СМД d48-50 мм (PR13.1996) | Промрукав | Скоба металлическая двухлапковая, предназначена для крепления металлорукава, металлических и пластиковых труб к различным поверхностям, а также для монтажа кабеля и провода. | 30.62 | 27.56
00-00110093 | Скоба СМД d6-7 мм (PR13.1975) | Промрукав | Скоба металлическая двухлапковая, предназначена для крепления металлорукава, металлических и пластиковых труб к различным поверхностям, а также для монтажа кабеля и провода. | 6.77 | 6.09
00-00110094 | Скоба СМД d60-63 мм (PR13.1998) | Промрукав | Скоба металлическая двухлапковая, предназначена для крепления металлорукава, металлических и пластиковых труб к различным поверхностям, а также для монтажа кабеля и провода. | 37.94 | 34.15
00-00110095 | Скоба СМД d8-9 мм (PR13.1977) | Промрукав | Скоба металлическая двухлапковая, предназначена для крепления металлорукава, металлических и пластиковых труб к различным поверхностям, а также для монтажа кабеля и провода. | 7.51 | 6.76
00-00058765 | Скоба металл.СМО16-17пист.без отв.(100)(PR08.2753) | Промрукав | Скоба металлическая однолапковая для монтажного пистолета (без отверстий). Предназначена для крепления металлорукава, металлических и пластиковых труб к различным поверхностям, а также для монтажа кабеля и провода. | 8.35 | 7.52
00-00058766 | Скоба металл.СМО19-20пист.без отв.(100)(PR08.2754) | Промрукав | Скоба металлическая однолапковая для монтажного пистолета (без отверстий). Предназначена для крепления металлорукава, металлических и пластиковых труб к различным поверхностям, а также для монтажа кабеля и провода. | 10.66 | 9.59
00-00058767 | Скоба металл.СМО21-22пист.без отв.(100)(PR08.2755) | Промрукав | Скоба металлическая однолапковая для монтажного пистолета (без отверстий). Предназначена для крепления металлорукава, металлических и пластиковых труб к различным поверхностям, а также для монтажа кабеля и провода. | 11.03 | 9.93
00-00058768 | Скоба металл.СМО25-26пист.без отв.(100)(PR08.2756) | Промрукав | Скоба металлическая однолапковая для монтажного пистолета (без отверстий). Предназначена для крепления металлорукава, металлических и пластиковых труб к различным поверхностям, а также для монтажа кабеля и провода. | 12.48 | 11.23
00-00058769 | Скоба металл.СМО31-32пист.без отв.(50)(PR08.2795) | Промрукав | Скоба металлическая однолапковая для монтажного пистолета (без отверстий). Предназначена для крепления металлорукава, металлических и пластиковых труб к различным поверхностям, а также для монтажа кабеля и провода. | 14.79 | 13.31
00-00050730 | CMA12-10-100 | IEK | Скобы металлические применяются для крепления металлорукава, труб, кабеля с помощью метизов. | 46.03 | 41.43
00-00050731 | CMA12-12-100 | IEK | Скобы металлические применяются для крепления металлорукава, труб, кабеля с помощью метизов. | Уточняйте у менеджера | Уточняйте у менеджера
00-00050732 | CMA12-14-100 | IEK | Скобы металлические применяются для крепления металлорукава, труб, кабеля с помощью метизов. | Уточняйте у менеджера | Уточняйте у менеджера
00-00050733 | CMA12-16-100 | IEK | Скобы металлические применяются для крепления металлорукава, труб, кабеля с помощью метизов. | Уточняйте у менеджера | Уточняйте у менеджера
00-00050734 | CMA12-19-100 | IEK | Скобы металлические применяются для крепления металлорукава, труб, кабеля с помощью метизов. | Уточняйте у менеджера | Уточняйте у менеджера
00-00050735 | CMA12-21-100 | IEK | Скобы металлические применяются для крепления металлорукава, труб, кабеля с помощью метизов. | Уточняйте у менеджера | Уточняйте у менеджера
00-00050736 | CMA12-25-100 | IEK | Скобы металлические применяются для крепления металлорукава, труб, кабеля с помощью метизов. | Уточняйте у менеджера | Уточняйте у менеджера
00-00050737 | CMA12-31-100 | IEK | Скобы металлические применяются для крепления металлорукава, труб, кабеля с помощью метизов. | Уточняйте у менеджера | Уточняйте у менеджера
00-00050738 | CMA12-38-100 | IEK | Скобы металлические применяются для крепления металлорукава, труб, кабеля с помощью метизов. | Уточняйте у менеджера | Уточняйте у менеджера
00-00050739 | CMA12-48-050 | IEK | Скобы металлические применяются для крепления металлорукава, труб, кабеля с помощью метизов. | Уточняйте у менеджера | Уточняйте у менеджера
00-00035679 | CMAT11-19-100 | IEK | Скобы металлические применяются для крепления металлорукава, труб, кабеля с помощью метизов. | 8.6 | 7.74
00-00050755 | CMAT11-10-100 | IEK | Скобы металлические применяются для крепления металлорукава, труб, кабеля с помощью метизов. | 6.69 | 6.02
00-00050747 | CMAT11-12-010 | IEK | Скобы металлические применяются для крепления металлорукава, труб, кабеля с помощью метизов. | 77.2 | 69.48
00-00050756 | CMAT11-12-100 | IEK | Скобы металлические применяются для крепления металлорукава, труб, кабеля с помощью метизов. | 7.02 | 6.32
00-00050757 | CMAT11-14-100 | IEK | Скобы металлические применяются для крепления металлорукава, труб, кабеля с помощью метизов. | 7.42 | 6.68
00-00050748 | CMAT11-16-010 | IEK | Скобы металлические применяются для крепления металлорукава, труб, кабеля с помощью метизов. | 84 | 75.6
00-00046407 | CMAT11-16-100 | IEK | Скобы металлические применяются для крепления металлорукава, труб, кабеля с помощью метизов. | 7.71 | 6.94
00-00050749 | CMAT11-19-010 | IEK | Скобы металлические применяются для крепления металлорукава, труб, кабеля с помощью метизов. | 103.4 | 93.06
00-00050750 | CMAT11-21-010 | IEK | Скобы металлические применяются для крепления металлорукава, труб, кабеля с помощью метизов. | 113.91 | 102.52
00-00036395 | CMAT11-21-100 | IEK | Скобы металлические применяются для крепления металлорукава, труб, кабеля с помощью метизов. | 9.59 | 8.63
00-00050751 | CMAT11-25-010 | IEK | Скобы металлические применяются для крепления металлорукава, труб, кабеля с помощью метизов. | 148.16 | 133.34
00-00046179 | CMAT11-25-100 | IEK | Скобы металлические применяются для крепления металлорукава, труб, кабеля с помощью метизов. | 13.51 | 12.16
00-00050758 | CMAT11-31-100 | IEK | Скобы металлические применяются для крепления металлорукава, труб, кабеля с помощью метизов. | 16.87 | 15.18
00-00050759 | CMAT11-38-100 | IEK | Скобы металлические применяются для крепления металлорукава, труб, кабеля с помощью метизов. | 18.91 | 17.02
00-00047421 | CMAT11-48-050 | IEK | Скобы металлические применяются для крепления металлорукава, труб, кабеля с помощью метизов. | 21.66 | 19.49
00-00050740 | CMAT10-10-100 | IEK | Скобы металлические применяются для крепления металлорукава, труб, кабеля с помощью метизов. | 5.36 | 4.82
00-00046698 | CMAT10-12-100 | IEK | Скобы металлические применяются для крепления металлорукава, труб, кабеля с помощью метизов. | 5.64 | 5.08
00-00050742 | CMAT10-14-010 | IEK | Скобы металлические применяются для крепления металлорукава, труб, кабеля с помощью метизов. | 67.43 | 60.69
00-00050741 | CMAT10-14-100 | IEK | Скобы металлические применяются для крепления металлорукава, труб, кабеля с помощью метизов. | 6.14 | 5.53
00-00050743 | CMAT10-16-010 | IEK | Скобы металлические применяются для крепления металлорукава, труб, кабеля с помощью метизов. | 75.75 | 68.18
00-00036275 | CMAT10-16-100 | IEK | Скобы металлические применяются для крепления металлорукава, труб, кабеля с помощью метизов. | 6.91 | 6.22
00-00050744 | CMAT10-19-010 | IEK | Скобы металлические применяются для крепления металлорукава, труб, кабеля с помощью метизов. | 93.2 | 83.88
00-00046354 | CMAT10-19-100 | IEK | Скобы металлические применяются для крепления металлорукава, труб, кабеля с помощью метизов. | 7.71 | 6.94
00-00050745 | CMAT10-21-010 | IEK | Скобы металлические применяются для крепления металлорукава, труб, кабеля с помощью метизов. | 118.61 | 106.75
00-00036274 | CMAT10-21-100 | IEK | Скобы металлические применяются для крепления металлорукава, труб, кабеля с помощью метизов. | 10.8 | 9.72
00-00050746 | CMAT10-25-010 | IEK | Скобы металлические применяются для крепления металлорукава, труб, кабеля с помощью метизов. | 131.61 | 118.45
00-00035968 | CMAT10-25-100 | IEK | Скобы металлические применяются для крепления металлорукава, труб, кабеля с помощью метизов. | 11.99 | 10.79
00-00050752 | CMAT10-31-100 | IEK | Скобы металлические применяются для крепления металлорукава, труб, кабеля с помощью метизов. | 21.4 | 19.26
00-00050753 | CMAT10-38-100 | IEK | Скобы металлические применяются для крепления металлорукава, труб, кабеля с помощью метизов. | 22.03 | 19.83
00-00050754 | CMAT10-48-050 | IEK | Скобы металлические применяются для крепления металлорукава, труб, кабеля с помощью метизов. | 25.86 | 23.27
00-00113320 | Скоба (PR13.02433) | Промрукав | Скоба металлическая двухлапковая усиленная противопожарная (СМДУ), предназначена для крепления металлорукава, металлических и пластиковых труб к различным несущим поверхностям, а также для монтажа кабельной продукции. Изготавливается с монтажными отверстиями диаметром 6,5мм, что обеспечивает возможность установки анкер-клина диаметром 6мм. Конструкция скоб соответствует ГОСТ 17678-80. Скобы металлические изготавливаются из оцинкованной стали (по ГОСТ 14918), толщиной от 0,9 до 1,9мм. Применяются в ОКЛ. | 6.94 | 6.25
00-00113321 | Скоба (PR13.02434) | Промрукав | Скоба металлическая двухлапковая усиленная противопожарная (СМДУ), предназначена для крепления металлорукава, металлических и пластиковых труб к различным несущим поверхностям, а также для монтажа кабельной продукции. Изготавливается с монтажными отверстиями диаметром 6,5мм, что обеспечивает возможность установки анкер-клина диаметром 6мм. Конструкция скоб соответствует ГОСТ 17678-80. Скобы металлические изготавливаются из оцинкованной стали (по ГОСТ 14918), толщиной от 0,9 до 1,9мм. Применяются в ОКЛ. | 7.13 | 6.42
00-00113322 | Скоба (PR13.02435) | Промрукав | Скоба металлическая двухлапковая усиленная противопожарная (СМДУ), предназначена для крепления металлорукава, металлических и пластиковых труб к различным несущим поверхностям, а также для монтажа кабельной продукции. Изготавливается с монтажными отверстиями диаметром 6,5мм, что обеспечивает возможность установки анкер-клина диаметром 6мм. Конструкция скоб соответствует ГОСТ 17678-80. Скобы металлические изготавливаются из оцинкованной стали (по ГОСТ 14918), толщиной от 0,9 до 1,9мм. Применяются в ОКЛ. | 7.79 | 7.01
00-00113323 | Скоба (PR13.02436) | Промрукав | Скоба металлическая двухлапковая усиленная противопожарная (СМДУ), предназначена для крепления металлорукава, металлических и пластиковых труб к различным несущим поверхностям, а также для монтажа кабельной продукции. Изготавливается с монтажными отверстиями диаметром 6,5мм, что обеспечивает возможность установки анкер-клина диаметром 6мм. Конструкция скоб соответствует ГОСТ 17678-80. Скобы металлические изготавливаются из оцинкованной стали (по ГОСТ 14918), толщиной от 0,9 до 1,9мм. Применяются в ОКЛ. | 8.19 | 7.37
00-00113324 | Скоба (PR13.02437) | Промрукав | Скоба металлическая двухлапковая усиленная противопожарная (СМДУ), предназначена для крепления металлорукава, металлических и пластиковых труб к различным несущим поверхностям, а также для монтажа кабельной продукции. Изготавливается с монтажными отверстиями диаметром 6,5мм, что обеспечивает возможность установки анкер-клина диаметром 6мм. Конструкция скоб соответствует ГОСТ 17678-80. Скобы металлические изготавливаются из оцинкованной стали (по ГОСТ 14918), толщиной от 0,9 до 1,9мм. Применяются в ОКЛ. | 10.32 | 9.29
00-00113325 | Скоба (PR13.02438) | Промрукав | Скоба металлическая двухлапковая усиленная противопожарная (СМДУ), предназначена для крепления металлорукава, металлических и пластиковых труб к различным несущим поверхностям, а также для монтажа кабельной продукции. Изготавливается с монтажными отверстиями диаметром 6,5мм, что обеспечивает возможность установки анкер-клина диаметром 6мм. Конструкция скоб соответствует ГОСТ 17678-80. Скобы металлические изготавливаются из оцинкованной стали (по ГОСТ 14918), толщиной от 0,9 до 1,9мм. Применяются в ОКЛ. | 11.36 | 10.22
00-00113326 | Скоба (PR13.02439) | Промрукав | Скоба металлическая двухлапковая усиленная противопожарная (СМДУ), предназначена для крепления металлорукава, металлических и пластиковых труб к различным несущим поверхностям, а также для монтажа кабельной продукции. Изготавливается с монтажными отверстиями диаметром 6,5мм, что обеспечивает возможность установки анкер-клина диаметром 6мм. Конструкция скоб соответствует ГОСТ 17678-80. Скобы металлические изготавливаются из оцинкованной стали (по ГОСТ 14918), толщиной от 0,9 до 1,9мм. Применяются в ОКЛ. | 12.82 | 11.54
00-00113327 | Скоба (PR13.02440) | Промрукав | Скоба металлическая двухлапковая усиленная противопожарная (СМДУ), предназначена для крепления металлорукава, металлических и пластиковых труб к различным несущим поверхностям, а также для монтажа кабельной продукции. Изготавливается с монтажными отверстиями диаметром 6,5мм, что обеспечивает возможность установки анкер-клина диаметром 6мм. Конструкция скоб соответствует ГОСТ 17678-80. Скобы металлические изготавливаются из оцинкованной стали (по ГОСТ 14918), толщиной от 0,9 до 1,9мм. Применяются в ОКЛ. | 15.13 | 13.62
00-00113328 | Скоба (PR13.02441) | Промрукав | Скоба металлическая двухлапковая усиленная противопожарная (СМДУ), предназначена для крепления металлорукава, металлических и пластиковых труб к различным несущим поверхностям, а также для монтажа кабельной продукции. Изготавливается с монтажными отверстиями диаметром 6,5мм, что обеспечивает возможность установки анкер-клина диаметром 6мм. Конструкция скоб соответствует ГОСТ 17678-80. Скобы металлические изготавливаются из оцинкованной стали (по ГОСТ 14918), толщиной от 0,9 до 1,9мм. Применяются в ОКЛ. | 19.65 | 17.69
00-00113329 | Скоба (PR13.02442) | Промрукав | Скоба металлическая двухлапковая усиленная противопожарная (СМДУ), предназначена для крепления металлорукава, металлических и пластиковых труб к различным несущим поверхностям, а также для монтажа кабельной продукции. Изготавливается с монтажными отверстиями диаметром 6,5мм, что обеспечивает возможность установки анкер-клина диаметром 6мм. Конструкция скоб соответствует ГОСТ 17678-80. Скобы металлические изготавливаются из оцинкованной стали (по ГОСТ 14918), толщиной от 0,9 до 1,9мм. Применяются в ОКЛ. | 25.57 | 23.01
00-00113330 | Скоба (PR13.02395) | Промрукав | Скоба металлическая двухлапковая усиленная противопожарная (СМДУ), предназначена для крепления металлорукава, металлических и пластиковых труб к различным несущим поверхностям, а также для монтажа кабельной продукции. Изготавливается с овальным отверстиями 10х5мм (скобы диаметром от 6 до 40мм), и 10х6мм (скобы диаметром от 48-63мм), что обеспечивает возможность установки самореза с пресс-шайбой диаметром 4,2мм. Конструкция скоб соответствует ГОСТ 17678-80. Скобы металлические изготавливаются из оцинкованной стали (по ГОСТ 14918), толщиной от 0,9 до 1,9мм. Применяются в ОКЛ. | 5.95 | 5.36
00-00113331 | Скоба (PR13.02443) | Промрукав | Скоба металлическая двухлапковая усиленная противопожарная (СМДУ), предназначена для крепления металлорукава, металлических и пластиковых труб к различным несущим поверхностям, а также для монтажа кабельной продукции. Изготавливается с монтажными отверстиями диаметром 6,5мм, что обеспечивает возможность установки анкер-клина диаметром 6мм. Конструкция скоб соответствует ГОСТ 17678-80. Скобы металлические изготавливаются из оцинкованной стали (по ГОСТ 14918), толщиной от 0,9 до 1,9мм. Применяются в ОКЛ. | 30.63 | 27.57
00-00113332 | Скоба (PR13.02432) | Промрукав | Скоба металлическая двухлапковая усиленная противопожарная (СМДУ), предназначена для крепления металлорукава, металлических и пластиковых труб к различным несущим поверхностям, а также для монтажа кабельной продукции. Изготавливается с монтажными отверстиями диаметром 6,5мм, что обеспечивает возможность установки анкер-клина диаметром 6мм. Конструкция скоб соответствует ГОСТ 17678-80. Скобы металлические изготавливаются из оцинкованной стали (по ГОСТ 14918), толщиной от 0,9 до 1,9мм. Применяются в ОКЛ. | 6.57 | 5.91
00-00134877 | Скоба металлическая двухлапковая (851-004) | ПожТехКабель | Скоба металлическая двухлапковая 16-17 мм, 100 шт/уп | 4.35 | 3.91
00-00134878 | Скоба металлическая двухлапковая (851-054) | ПожТехКабель | Скоба металлическая двухлапковая 16-17 мм, 100 шт/уп | 13.89 | 12.5
00-00060909 | Скоба металлическая двухлапковая (851-005) | ПожТехКабель | Скоба металлическая двухлапковая 19-20 мм, 100 шт/уп | 4.81 | 4.33
00-00134879 | Скоба металлическая двухлапковая (851-024) | ПожТехКабель | Скоба металлическая двухлапковая 19-20 мм, под анкер, 100 шт/уп | 12.73 | 11.46
00-00132171 | Скоба металлическая двухлапковая (851-006) | ПожТехКабель | Скоба металлическая двухлапковая 21-22 мм, под саморез, 100 шт/уп | 4.41 | 3.97
00-00089360 | Скоба металлическая двухлапковая (851-007) | ПожТехКабель | Скоба металлическая двухлапковая 25-26 мм, 100 шт/уп | 6.3 | 5.67
00-00062261 | Скоба металлическая двухлапковая (851-008) | ПожТехКабель | Скоба металлическая двухлапковая 31-32 мм, 50 шт/уп | 8.63 | 7.77
00-00055807 | Скоба металлическая двухлапковая (851-009) | ПожТехКабель | Скоба металлическая двухлапковая 38-40 мм, 50 шт/уп | 12.24 | 11.02
00-00109118 | Скоба металлическая двухлапковая (851-010) | ПожТехКабель | Скоба металлическая двухлапковая 48-50 мм, 50 шт/уп | 13.46 | 12.12
00-00067872 | Скоба металлическая двухлапковая (851-011) | ПожТехКабель | Скоба металлическая двухлапковая 60-63 мм, 50 шт/уп | 31.08 | 27.97
00-00058784 | Скоба металл.двухлап.СМД 10-11 (100 шт)(PR08.2543) | Промрукав | Скоба металлическая двухлапковая, предназначена для крепления металлорукава, металлических и пластиковых труб к различным поверхностям, а также для монтажа кабеля и провода. | 3.08 | 2.77
00-00058785 | Скоба металл.двухлап.СМД 12-13 (100 шт)(PR08.2544) | Промрукав | Скоба металлическая двухлапковая, предназначена для крепления металлорукава, металлических и пластиковых труб к различным поверхностям, а также для монтажа кабеля и провода. | 3.61 | 3.25
00-00058786 | Скоба металл.двухлап.СМД 14-15 (100 шт)(PR08.2545) | Промрукав | Скоба металлическая двухлапковая, предназначена для крепления металлорукава, металлических и пластиковых труб к различным поверхностям, а также для монтажа кабеля и провода. | 3.9 | 3.51
00-00039873 | Скоба металлическая двухлапковая СМД 16-17 (100 шт | Промрукав | Крепежная скоба предназначена для крепления металлорукава, металлических и пластиковых труб к различным поверхностям, а также для монтажа кабеля и провода. | 4.15 | 3.74
00-00059366 | Скоба металл.двух.СМД16-17без отв.(100)(PR08.3640) | Промрукав | Скоба металлическая двухлапковая, предназначена для крепления металлорукава, металлических и пластиковых труб к различным поверхностям, а также для монтажа кабеля и провода. | 10.3 | 9.27
00-00039874 | Скоба металлическая двухлапковая СМД 19-20 (100 шт | Промрукав | Крепежная скоба предназначена для крепления металлорукава, металлических и пластиковых труб к различным поверхностям, а также для монтажа кабеля и провода. | 5.04 | 4.54
00-00059367 | Скоба металл.двух.СМД19-20без отв.(100)(PR08.3641) | Промрукав | Скоба металлическая двухлапковая, предназначена для крепления металлорукава, металлических и пластиковых труб к различным поверхностям, а также для монтажа кабеля и провода. | 11.77 | 10.59
00-00058789 | Скоба металл.двухлап.СМД 21-22 (100 шт)(PR08.2548) | Промрукав | Скоба металлическая двухлапковая, предназначена для крепления металлорукава, металлических и пластиковых труб к различным поверхностям, а также для монтажа кабеля и провода. | 5.31 | 4.78
00-00047846 | Скоба металлическая двухлапковая СМД 25-26 (100 шт | Промрукав | Крепежная скоба предназначена для крепления металлорукава, металлических и пластиковых труб к различным поверхностям, а также для монтажа кабеля и провода. | 7.27 | 6.54
00-00058120 | Скоба металл.двухлап.СМД 31-32 (50шт)(PR08.2550) | Промрукав | Скоба металлическая двухлапковая, предназначена для крепления металлорукава, металлических и пластиковых труб к различным поверхностям, а также для монтажа кабеля и провода. | 9.12 | 8.21
00-00058792 | Скоба металл.двухлап.СМД 38-40 (50 шт)(PR08.2551) | Промрукав | Скоба металлическая двухлапковая, предназначена для крепления металлорукава, металлических и пластиковых труб к различным поверхностям, а также для монтажа кабеля и провода. | 11.43 | 10.29
00-00058793 | Скоба металл.двухлап.СМД 48-50 (50 шт)(PR08.2552) | Промрукав | Скоба металлическая двухлапковая, предназначена для крепления металлорукава, металлических и пластиковых труб к различным поверхностям, а также для монтажа кабеля и провода. | 14.92 | 13.43
00-00047460 | Скоба металлическая двухлапковая СМД 60-63 (50 шт/ | Промрукав | Крепежная скоба предназначена для крепления металлорукава, металлических и пластиковых труб к различным поверхностям, а также для монтажа кабеля и провода. | 21.56 | 19.4
00-00058781 | Скоба металл.двухлап.СМД 63-65 (50 шт)(PR08.2662) | Промрукав | Скоба металлическая двухлапковая, предназначена для крепления металлорукава, металлических и пластиковых труб к различным поверхностям, а также для монтажа кабеля и провода. | 19.94 | 17.95
00-00058783 | Скоба металл.двухлап.СМД 8-9 (100 шт)(PR08.2542) | Промрукав | Скоба металлическая двухлапковая, предназначена для крепления металлорукава, металлических и пластиковых труб к различным поверхностям, а также для монтажа кабеля и провода. | 2.93 | 2.64
00-00115935 | PR13.02551 | Строитель | Скобы металлические, предназначены для крепления металлорукава, металлических и пластиковых труб к различным поверхностям, а также для монтажа кабеля и провода. | Уточняйте у менеджера | Уточняйте у менеджера
00-00115936 | PR13.02555 | Строитель | Скобы металлические, предназначены для крепления металлорукава, металлических и пластиковых труб к различным поверхностям, а также для монтажа кабеля и провода. | Уточняйте у менеджера | Уточняйте у менеджера
00-00106184 | Скоба металлическая (PR08.6015) | Промрукав | Скоба металлическая двухлапковая с полимерным покрытием для прокладки и крепежа кабельных линий, металлорукавов в ПВХ-изоляции, полимерных и стальных труб. | 34.2 | 30.78
00-00106185 | Скоба металлическая (PR08.6014) | Промрукав | Скоба металлическая двухлапковая с полимерным покрытием для прокладки и крепежа кабельных линий, металлорукавов в ПВХ-изоляции, полимерных и стальных труб. | 41.2 | 37.08
00-00106186 | Скоба металлическая (PR08.6016) | Промрукав | Скоба металлическая двухлапковая с полимерным покрытием для прокладки и крепежа кабельных линий, металлорукавов в ПВХ-изоляции, полимерных и стальных труб. | 46.78 | 42.1
00-00106187 | Скоба металлическая (PR08.6017) | Промрукав | Скоба металлическая двухлапковая с полимерным покрытием для прокладки и крепежа кабельных линий, металлорукавов в ПВХ-изоляции, полимерных и стальных труб. | 59.14 | 53.23
00-00106188 | Скоба металлическая (PR08.6018) | Промрукав | Скоба металлическая двухлапковая с полимерным покрытием для прокладки и крепежа кабельных линий, металлорукавов в ПВХ-изоляции, полимерных и стальных труб. | 59.88 | 53.89
00-00106189 | Скоба металлическая (PR08.6019) | Промрукав | Скоба металлическая двухлапковая с полимерным покрытием для прокладки и крепежа кабельных линий, металлорукавов в ПВХ-изоляции, полимерных и стальных труб. | 73.7 | 66.33
00-00106190 | Скоба металлическая (PR08.6020) | Промрукав | Скоба металлическая двухлапковая с полимерным покрытием для прокладки и крепежа кабельных линий, металлорукавов в ПВХ-изоляции, полимерных и стальных труб. | 84.47 | 76.02
00-00106191 | Скоба металлическая (PR08.6021) | Промрукав | Скоба металлическая двухлапковая с полимерным покрытием для прокладки и крепежа кабельных линий, металлорукавов в ПВХ-изоляции, полимерных и стальных труб. | 98.65 | 88.79
00-00106192 | Скоба металлическая (PR08.6022) | Промрукав | Скоба металлическая двухлапковая с полимерным покрытием для прокладки и крепежа кабельных линий, металлорукавов в ПВХ-изоляции, полимерных и стальных труб. | 126.46 | 113.81
00-00113346 | Скоба (PR08.20715) | Промрукав | Скобы из нержавеющей стали наиболее устойчивы к агрессивным атмосферным условиям, кислотам и реагентам. Предназначены для крепления металлорукава, металлических и пластиковых труб к различным поверхностям, а также для монтажа кабеля и провода. | Уточняйте у менеджера | Уточняйте у менеджера
00-00113347 | Скоба (PR08.20718) | Промрукав | Скобы из нержавеющей стали наиболее устойчивы к агрессивным атмосферным условиям, кислотам и реагентам. Предназначены для крепления металлорукава, металлических и пластиковых труб к различным поверхностям, а также для монтажа кабеля и провода. | Уточняйте у менеджера | Уточняйте у менеджера
00-00113348 | Скоба (PR08.20722) | Промрукав | Скобы из нержавеющей стали наиболее устойчивы к агрессивным атмосферным условиям, кислотам и реагентам. Предназначены для крепления металлорукава, металлических и пластиковых труб к различным поверхностям, а также для монтажа кабеля и провода. | 32.94 | 29.65
00-00113349 | Скоба (PR08.20726) | Промрукав | Скобы из нержавеющей стали наиболее устойчивы к агрессивным атмосферным условиям, кислотам и реагентам. Предназначены для крепления металлорукава, металлических и пластиковых труб к различным поверхностям, а также для монтажа кабеля и провода. | 34.57 | 31.11
00-00113350 | Скоба (PR08.20743) | Промрукав | Скобы из нержавеющей стали наиболее устойчивы к агрессивным атмосферным условиям, кислотам и реагентам. Предназначены для крепления металлорукава, металлических и пластиковых труб к различным поверхностям, а также для монтажа кабеля и провода. | 38.63 | 34.77
00-00113351 | Скоба (PR08.20746) | Промрукав | Скобы из нержавеющей стали наиболее устойчивы к агрессивным атмосферным условиям, кислотам и реагентам. Предназначены для крепления металлорукава, металлических и пластиковых труб к различным поверхностям, а также для монтажа кабеля и провода. | 41.99 | 37.79
00-00113352 | Скоба (PR08.20749) | Промрукав | Скобы из нержавеющей стали наиболее устойчивы к агрессивным атмосферным условиям, кислотам и реагентам. Предназначены для крепления металлорукава, металлических и пластиковых труб к различным поверхностям, а также для монтажа кабеля и провода. | 49.4 | 44.46
00-00113353 | Скоба (PR08.13281) | Промрукав | Скобы из нержавеющей стали наиболее устойчивы к агрессивным атмосферным условиям, кислотам и реагентам. Предназначены для крепления металлорукава, металлических и пластиковых труб к различным поверхностям, а также для монтажа кабеля и провода. | 61.64 | 55.48
00-00113354 | Скоба (PR08.20752) | Промрукав | Скобы из нержавеющей стали наиболее устойчивы к агрессивным атмосферным условиям, кислотам и реагентам. Предназначены для крепления металлорукава, металлических и пластиковых труб к различным поверхностям, а также для монтажа кабеля и провода. | 71.11 | 64
00-00113355 | Скоба (PR08.20755) | Промрукав | Скобы из нержавеющей стали наиболее устойчивы к агрессивным атмосферным условиям, кислотам и реагентам. Предназначены для крепления металлорукава, металлических и пластиковых труб к различным поверхностям, а также для монтажа кабеля и провода. | 93.3 | 83.97
00-00113356 | Скоба (PR08.20811) | Промрукав | Скобы из нержавеющей стали наиболее устойчивы к агрессивным атмосферным условиям, кислотам и реагентам. Предназначены для крепления металлорукава, металлических и пластиковых труб к различным поверхностям, а также для монтажа кабеля и провода. | 117.11 | 105.4
00-00113357 | Скоба (PR08.20708) | Промрукав | Скобы из нержавеющей стали наиболее устойчивы к агрессивным атмосферным условиям, кислотам и реагентам. Предназначены для крепления металлорукава, металлических и пластиковых труб к различным поверхностям, а также для монтажа кабеля и провода. | Уточняйте у менеджера | Уточняйте у менеджера
00-00115909 | Скоба (PR13.02409) | Промрукав | Скоба металлическая двухлапковая усиленная противопожарная (СМДУ), предназначена для крепления металлорукава, металлических и пластиковых труб к различным несущим поверхностям, а также для монтажа кабельной продукции. Изготавливается с овальным отверстиями 10х5мм (скобы диаметром от 6 до 40мм), и 10х6мм (скобы диаметром от 48-63мм), что обеспечивает возможность установки самореза с пресс-шайбой диаметром 4,2мм. Конструкция скоб соответствует ГОСТ 17678-80. Скобы металлические изготавливаются из оцинкованной стали (по ГОСТ 14918), толщиной от 0,9 до 1,9мм. Применяются в ОКЛ. | 6.94 | 6.25
00-00115910 | Скоба (PR13.02410) | Промрукав | Скоба металлическая двухлапковая усиленная противопожарная (СМДУ), предназначена для крепления металлорукава, металлических и пластиковых труб к различным несущим поверхностям, а также для монтажа кабельной продукции. Изготавливается с овальным отверстиями 10х5мм (скобы диаметром от 6 до 40мм), и 10х6мм (скобы диаметром от 48-63мм), что обеспечивает возможность установки самореза с пресс-шайбой диаметром 4,2мм. Конструкция скоб соответствует ГОСТ 17678-80. Скобы металлические изготавливаются из оцинкованной стали (по ГОСТ 14918), толщиной от 0,9 до 1,9мм. Применяются в ОКЛ. | 7.13 | 6.42
00-00115911 | Скоба (PR13.02411) | Промрукав | Скоба металлическая двухлапковая усиленная противопожарная (СМДУ), предназначена для крепления металлорукава, металлических и пластиковых труб к различным несущим поверхностям, а также для монтажа кабельной продукции. Изготавливается с овальным отверстиями 10х5мм (скобы диаметром от 6 до 40мм), и 10х6мм (скобы диаметром от 48-63мм), что обеспечивает возможность установки самореза с пресс-шайбой диаметром 4,2мм. Конструкция скоб соответствует ГОСТ 17678-80. Скобы металлические изготавливаются из оцинкованной стали (по ГОСТ 14918), толщиной от 0,9 до 1,9мм. Применяются в ОКЛ. | 7.79 | 7.01
00-00115912 | Скоба (PR13.02412) | Промрукав | Скоба металлическая двухлапковая усиленная противопожарная (СМДУ), предназначена для крепления металлорукава, металлических и пластиковых труб к различным несущим поверхностям, а также для монтажа кабельной продукции. Изготавливается с овальным отверстиями 10х5мм (скобы диаметром от 6 до 40мм), и 10х6мм (скобы диаметром от 48-63мм), что обеспечивает возможность установки самореза с пресс-шайбой диаметром 4,2мм. Конструкция скоб соответствует ГОСТ 17678-80. Скобы металлические изготавливаются из оцинкованной стали (по ГОСТ 14918), толщиной от 0,9 до 1,9мм. Применяются в ОКЛ. | 8.19 | 7.37
00-00115913 | Скоба (PR13.02413) | Промрукав | Скоба металлическая двухлапковая усиленная противопожарная (СМДУ), предназначена для крепления металлорукава, металлических и пластиковых труб к различным несущим поверхностям, а также для монтажа кабельной продукции. Изготавливается с овальным отверстиями 10х5мм (скобы диаметром от 6 до 40мм), и 10х6мм (скобы диаметром от 48-63мм), что обеспечивает возможность установки самореза с пресс-шайбой диаметром 4,2мм. Конструкция скоб соответствует ГОСТ 17678-80. Скобы металлические изготавливаются из оцинкованной стали (по ГОСТ 14918), толщиной от 0,9 до 1,9мм. Применяются в ОКЛ. | 10.32 | 9.29
00-00115914 | Скоба (PR13.02414) | Промрукав | Скоба металлическая двухлапковая усиленная противопожарная (СМДУ), предназначена для крепления металлорукава, металлических и пластиковых труб к различным несущим поверхностям, а также для монтажа кабельной продукции. Изготавливается с овальным отверстиями 10х5мм (скобы диаметром от 6 до 40мм), и 10х6мм (скобы диаметром от 48-63мм), что обеспечивает возможность установки самореза с пресс-шайбой диаметром 4,2мм. Конструкция скоб соответствует ГОСТ 17678-80. Скобы металлические изготавливаются из оцинкованной стали (по ГОСТ 14918), толщиной от 0,9 до 1,9мм. Применяются в ОКЛ. | 11.36 | 10.22
00-00115915 | Скоба (PR13.02415) | Промрукав | Скоба металлическая двухлапковая усиленная противопожарная (СМДУ), предназначена для крепления металлорукава, металлических и пластиковых труб к различным несущим поверхностям, а также для монтажа кабельной продукции. Изготавливается с овальным отверстиями 10х5мм (скобы диаметром от 6 до 40мм), и 10х6мм (скобы диаметром от 48-63мм), что обеспечивает возможность установки самореза с пресс-шайбой диаметром 4,2мм. Конструкция скоб соответствует ГОСТ 17678-80. Скобы металлические изготавливаются из оцинкованной стали (по ГОСТ 14918), толщиной от 0,9 до 1,9мм. Применяются в ОКЛ. | 12.82 | 11.54
00-00115916 | Скоба (PR13.02416) | Промрукав | Скоба металлическая двухлапковая усиленная противопожарная (СМДУ), предназначена для крепления металлорукава, металлических и пластиковых труб к различным несущим поверхностям, а также для монтажа кабельной продукции. Изготавливается с овальным отверстиями 10х5мм (скобы диаметром от 6 до 40мм), и 10х6мм (скобы диаметром от 48-63мм), что обеспечивает возможность установки самореза с пресс-шайбой диаметром 4,2мм. Конструкция скоб соответствует ГОСТ 17678-80. Скобы металлические изготавливаются из оцинкованной стали (по ГОСТ 14918), толщиной от 0,9 до 1,9мм. Применяются в ОКЛ. | 15.13 | 13.62
00-00115917 | Скоба (PR13.02417) | Промрукав | Скоба металлическая двухлапковая усиленная противопожарная (СМДУ), предназначена для крепления металлорукава, металлических и пластиковых труб к различным несущим поверхностям, а также для монтажа кабельной продукции. Изготавливается с овальным отверстиями 10х5мм (скобы диаметром от 6 до 40мм), и 10х6мм (скобы диаметром от 48-63мм), что обеспечивает возможность установки самореза с пресс-шайбой диаметром 4,2мм. Конструкция скоб соответствует ГОСТ 17678-80. Скобы металлические изготавливаются из оцинкованной стали (по ГОСТ 14918), толщиной от 0,9 до 1,9мм. Применяются в ОКЛ. | 19.65 | 17.69
00-00115918 | Скоба (PR13.02418) | Промрукав | Скоба металлическая двухлапковая усиленная противопожарная (СМДУ), предназначена для крепления металлорукава, металлических и пластиковых труб к различным несущим поверхностям, а также для монтажа кабельной продукции. Изготавливается с овальным отверстиями 10х5мм (скобы диаметром от 6 до 40мм), и 10х6мм (скобы диаметром от 48-63мм), что обеспечивает возможность установки самореза с пресс-шайбой диаметром 4,2мм. Конструкция скоб соответствует ГОСТ 17678-80. Скобы металлические изготавливаются из оцинкованной стали (по ГОСТ 14918), толщиной от 0,9 до 1,9мм. Применяются в ОКЛ. | 25.57 | 23.01
00-00115919 | Скоба (PR13.02393) | Промрукав | Скоба металлическая двухлапковая усиленная противопожарная (СМДУ), предназначена для крепления металлорукава, металлических и пластиковых труб к различным несущим поверхностям, а также для монтажа кабельной продукции. Изготавливается с овальным отверстиями 10х5мм (скобы диаметром от 6 до 40мм), и 10х6мм (скобы диаметром от 48-63мм), что обеспечивает возможность установки самореза с пресс-шайбой диаметром 4,2мм. Конструкция скоб соответствует ГОСТ 17678-80. Скобы металлические изготавливаются из оцинкованной стали (по ГОСТ 14918), толщиной от 0,9 до 1,9мм. Применяются в ОКЛ. | 5.95 | 5.36
00-00115920 | Скоба (PR13.02419) | Промрукав | Скоба металлическая двухлапковая усиленная противопожарная (СМДУ), предназначена для крепления металлорукава, металлических и пластиковых труб к различным несущим поверхностям, а также для монтажа кабельной продукции. Изготавливается с овальным отверстиями 10х5мм (скобы диаметром от 6 до 40мм), и 10х6мм (скобы диаметром от 48-63мм), что обеспечивает возможность установки самореза с пресс-шайбой диаметром 4,2мм. Конструкция скоб соответствует ГОСТ 17678-80. Скобы металлические изготавливаются из оцинкованной стали (по ГОСТ 14918), толщиной от 0,9 до 1,9мм. Применяются в ОКЛ. | 33.24 | 29.92
00-00115921 | Скоба (PR13.02408) | Промрукав | Скоба металлическая двухлапковая усиленная противопожарная (СМДУ), предназначена для крепления металлорукава, металлических и пластиковых труб к различным несущим поверхностям, а также для монтажа кабельной продукции. Изготавливается с овальным отверстиями 10х5мм (скобы диаметром от 6 до 40мм), и 10х6мм (скобы диаметром от 48-63мм), что обеспечивает возможность установки самореза с пресс-шайбой диаметром 4,2мм. Конструкция скоб соответствует ГОСТ 17678-80. Скобы металлические изготавливаются из оцинкованной стали (по ГОСТ 14918), толщиной от 0,9 до 1,9мм. Применяются в ОКЛ. | 6.57 | 5.91
00-00113333 | Скоба (PR13.02421) | Промрукав | Скоба металлическая однолапковая усиленная (СМОУ), предназначена для крепления металлорукава, металлических и пластиковых труб к различным несущим поверхностям, а также для монтажа кабельной продукции. Изготавливается с монтажными отверстиями диаметром 6,5мм, что обеспечивает возможность установки анкер-клина диаметром 6 мм. Конструкция скоб соответствует ГОСТ 17678-80. Скобы металлические изготавливаются из оцинкованной стали (по ГОСТ 14918), толщиной от 0,9 до 1,9мм. Применяются в ОКЛ. | 6.21 | 5.59
00-00113334 | Скоба (PR13.02422) | Промрукав | Скоба металлическая однолапковая усиленная (СМОУ), предназначена для крепления металлорукава, металлических и пластиковых труб к различным несущим поверхностям, а также для монтажа кабельной продукции. Изготавливается с монтажными отверстиями диаметром 6,5мм, что обеспечивает возможность установки анкер-клина диаметром 6 мм. Конструкция скоб соответствует ГОСТ 17678-80. Скобы металлические изготавливаются из оцинкованной стали (по ГОСТ 14918), толщиной от 0,9 до 1,9мм. Применяются в ОКЛ. | 6.43 | 5.79
00-00113335 | Скоба (PR13.02423) | Промрукав | Скоба металлическая однолапковая усиленная (СМОУ), предназначена для крепления металлорукава, металлических и пластиковых труб к различным несущим поверхностям, а также для монтажа кабельной продукции. Изготавливается с монтажными отверстиями диаметром 6,5мм, что обеспечивает возможность установки анкер-клина диаметром 6 мм. Конструкция скоб соответствует ГОСТ 17678-80. Скобы металлические изготавливаются из оцинкованной стали (по ГОСТ 14918), толщиной от 0,9 до 1,9мм. Применяются в ОКЛ. | 6.94 | 6.25
00-00113336 | Скоба (PR13.02424) | Промрукав | Скоба металлическая однолапковая усиленная (СМОУ), предназначена для крепления металлорукава, металлических и пластиковых труб к различным несущим поверхностям, а также для монтажа кабельной продукции. Изготавливается с монтажными отверстиями диаметром 6,5мм, что обеспечивает возможность установки анкер-клина диаметром 6 мм. Конструкция скоб соответствует ГОСТ 17678-80. Скобы металлические изготавливаются из оцинкованной стали (по ГОСТ 14918), толщиной от 0,9 до 1,9мм. Применяются в ОКЛ. | 7.31 | 6.58
00-00113337 | Скоба (PR13.02425) | Промрукав | Скоба металлическая однолапковая усиленная (СМОУ), предназначена для крепления металлорукава, металлических и пластиковых труб к различным несущим поверхностям, а также для монтажа кабельной продукции. Изготавливается с монтажными отверстиями диаметром 6,5мм, что обеспечивает возможность установки анкер-клина диаметром 6 мм. Конструкция скоб соответствует ГОСТ 17678-80. Скобы металлические изготавливаются из оцинкованной стали (по ГОСТ 14918), толщиной от 0,9 до 1,9мм. Применяются в ОКЛ. | 8.89 | 8
00-00113338 | Скоба (PR13.02426) | Промрукав | Скоба металлическая однолапковая усиленная (СМОУ), предназначена для крепления металлорукава, металлических и пластиковых труб к различным несущим поверхностям, а также для монтажа кабельной продукции. Изготавливается с монтажными отверстиями диаметром 6,5мм, что обеспечивает возможность установки анкер-клина диаметром 6 мм. Конструкция скоб соответствует ГОСТ 17678-80. Скобы металлические изготавливаются из оцинкованной стали (по ГОСТ 14918), толщиной от 0,9 до 1,9мм. Применяются в ОКЛ. | 9.66 | 8.69
00-00113339 | Скоба (PR13.02427) | Промрукав | Скоба металлическая однолапковая усиленная (СМОУ), предназначена для крепления металлорукава, металлических и пластиковых труб к различным несущим поверхностям, а также для монтажа кабельной продукции. Изготавливается с монтажными отверстиями диаметром 6,5мм, что обеспечивает возможность установки анкер-клина диаметром 6 мм. Конструкция скоб соответствует ГОСТ 17678-80. Скобы металлические изготавливаются из оцинкованной стали (по ГОСТ 14918), толщиной от 0,9 до 1,9мм. Применяются в ОКЛ. | 10.95 | 9.86
00-00113340 | Скоба (PR13.02428) | Промрукав | Скоба металлическая однолапковая усиленная (СМОУ), предназначена для крепления металлорукава, металлических и пластиковых труб к различным несущим поверхностям, а также для монтажа кабельной продукции. Изготавливается с монтажными отверстиями диаметром 6,5мм, что обеспечивает возможность установки анкер-клина диаметром 6 мм. Конструкция скоб соответствует ГОСТ 17678-80. Скобы металлические изготавливаются из оцинкованной стали (по ГОСТ 14918), толщиной от 0,9 до 1,9мм. Применяются в ОКЛ. | 12.96 | 11.66
00-00113341 | Скоба (PR13.02429) | Промрукав | Скоба металлическая однолапковая усиленная (СМОУ), предназначена для крепления металлорукава, металлических и пластиковых труб к различным несущим поверхностям, а также для монтажа кабельной продукции. Изготавливается с монтажными отверстиями диаметром 6,5мм, что обеспечивает возможность установки анкер-клина диаметром 6 мм. Конструкция скоб соответствует ГОСТ 17678-80. Скобы металлические изготавливаются из оцинкованной стали (по ГОСТ 14918), толщиной от 0,9 до 1,9мм. Применяются в ОКЛ. | 16.83 | 15.15
00-00113342 | Скоба (PR13.02430) | Промрукав | Скоба металлическая однолапковая усиленная (СМОУ), предназначена для крепления металлорукава, металлических и пластиковых труб к различным несущим поверхностям, а также для монтажа кабельной продукции. Изготавливается с монтажными отверстиями диаметром 6,5мм, что обеспечивает возможность установки анкер-клина диаметром 6 мм. Конструкция скоб соответствует ГОСТ 17678-80. Скобы металлические изготавливаются из оцинкованной стали (по ГОСТ 14918), толщиной от 0,9 до 1,9мм. Применяются в ОКЛ. | 21.89 | 19.7
00-00113343 | Скоба (PR13.02394) | Промрукав | Скоба металлическая однолапковая усиленная противопожарная (СМОУ), предназначена для крепления металлорукава, металлических и пластиковых труб к различным несущим поверхностям, а также для монтажа кабельной продукции. Изготавливается с овальным отверстиями 10х5мм (скобы диаметром от 6 до 40мм), и 10х6мм (скобы диаметром от 48-63мм), что обеспечивает возможность установки самореза с пресс-шайбой диаметром 4,2мм. Конструкция скоб соответствует ГОСТ 17678-80. Скобы металлические изготавливаются из оцинкованной стали (по ГОСТ 14918), толщиной от 0,9 до 1,9мм. Применяются в ОКЛ. | 5.33 | 4.8
00-00113344 | Скоба (PR13.02431) | Промрукав | Скоба металлическая однолапковая усиленная (СМОУ), предназначена для крепления металлорукава, металлических и пластиковых труб к различным несущим поверхностям, а также для монтажа кабельной продукции. Изготавливается с монтажными отверстиями диаметром 6,5мм, что обеспечивает возможность установки анкер-клина диаметром 6 мм. Конструкция скоб соответствует ГОСТ 17678-80. Скобы металлические изготавливаются из оцинкованной стали (по ГОСТ 14918), толщиной от 0,9 до 1,9мм. Применяются в ОКЛ. | 28.43 | 25.59
00-00113345 | Скоба (PR13.02420) | Промрукав | Скоба металлическая однолапковая усиленная (СМОУ), предназначена для крепления металлорукава, металлических и пластиковых труб к различным несущим поверхностям, а также для монтажа кабельной продукции. Изготавливается с монтажными отверстиями диаметром 6,5мм, что обеспечивает возможность установки анкер-клина диаметром 6 мм. Конструкция скоб соответствует ГОСТ 17678-80. Скобы металлические изготавливаются из оцинкованной стали (по ГОСТ 14918), толщиной от 0,9 до 1,9мм. Применяются в ОКЛ. | 5.91 | 5.32
00-00134871 | Скоба металлическая однолапковая (850-002) | ПожТехКабель | Скоба металлическая однолапковая 12-13 мм, под саморез, 100 шт/уп | 3 | 2.7
00-00134872 | Скоба металлическая однолапковая (850-003) | ПожТехКабель | Скоба металлическая однолапковая 14-15 мм, 100 шт/уп | 2.66 | 2.4
00-00085184 | Скоба металлическая однолапковая (850-004) | ПожТехКабель | Скоба металлическая однолапковая 16-17 мм, 100 шт/уп | 2.69 | 2.42
00-00112825 | Скоба металлическая однолапковая (850-054) | ПожТехКабель | Скоба металлическая однолапковая без отверстия для монтажного пистолета 16-17 мм, 100 шт/уп | 4.77 | 4.3
00-00048147 | Скоба металлическая однолапковая (850-023) | ПожТехКабель | Скоба металлическая однолапковая 16-17 мм, под анкер, 100 шт/уп | 9.06 | 8.15
00-00073504 | Скоба металлическая однолапковая (850-005) | ПожТехКабель | Скоба металлическая однолапковая 19-20 мм, 100 шт/уп | 3.86 | 3.47
00-00114060 | Скоба металлическая однолапковая (850-055) | ПожТехКабель | Скоба металлическая однолапковая без отверстия для монтажного пистолета 19-20 мм, 100 шт/уп | 5.14 | 4.63
00-00121327 | Скоба металлическая однолапковая (850-024) | ПожТехКабель | Скоба металлическая однолапковая 19-20 мм, под анкер, 100 шт/уп | 10.43 | 9.39
00-00062244 | Скоба металлическая однолапковая (850-006) | ПожТехКабель | Скоба металлическая однолапковая 21-22 мм, 100 шт/уп | 4.71 | 4.24
00-00134874 | Скоба металлическая однолапковая (850-056) | ПожТехКабель | Скоба металлическая однолапковая 21-22 мм, 100 шт/уп | 5.78 | 5.21
00-00134873 | Скоба металлическая однолапковая (850-025) | ПожТехКабель | Скоба металлическая однолапковая 21-22 мм, под анкер, 100 шт/уп | 11.93 | 10.74
00-00055806 | Скоба металлическая однолапковая (850-007) | ПожТехКабель | Скоба металлическая однолапковая 25-26 мм, 100 шт/уп | 4.56 | 4.1
00-00134875 | Скоба металлическая однолапковая (850-026) | ПожТехКабель | Скоба металлическая однолапковая 25-26 мм, под анкер, 100 шт/уп | 13.68 | 12.31
00-00112826 | Скоба металлическая однолапковая (850-057) | ПожТехКабель | Скоба металлическая однолапковая 25-26 мм, пр. 100 шт/уп | 6.09 | 5.48
00-00108161 | Скоба металлическая однолапковая (850-008) | ПожТехКабель | Скоба металлическая однолапковая 31-32 мм, 50 шт/уп | 6.73 | 6.06
00-00114063 | Скоба металлическая однолапковая (850-058) | ПожТехКабель | Скоба металлическая однолапковая без отверстия для монтажного пистолета 31-32 мм, 50 шт/уп | 9.76 | 8.79
00-00134876 | Скоба металлическая однолапковая (850-027) | ПожТехКабель | Скоба металлическая однолапковая 31-32 мм, под анкер, 50 шт/уп | 28.58 | 25.72
00-00067871 | Скоба металлическая однолапковая (850-009) | ПожТехКабель | Скоба металлическая однолапковая 38-40 мм, 50 шт/уп | 11.68 | 10.51
00-00114064 | Скоба металлическая однолапковая (850-010) | ПожТехКабель | Скоба металлическая однолапковая 48-50 мм, 50 шт/уп | 14.51 | 13.06
00-00046424 | Скоба металлическая однолапковая СМО 10-11 (100 шт | Промрукав | Крепежная скоба предназначена для крепления металлорукава, металлических и пластиковых труб к различным поверхностям, а также для монтажа кабеля и провода. | 2.63 | 2.37
00-00045007 | Скоба металлическая однолапковая СМО 12-13 (100 шт | Промрукав | Крепежная скоба предназначена для крепления металлорукава, металлических и пластиковых труб к различным поверхностям, а также для монтажа кабеля и провода. | 2.79 | 2.51
00-00081934 | Скоба мет. одн.СМО 12-13(100)(PR08.5166) | Промрукав | Скоба металлическая однолапковая, предназначена для крепления металлорукава, металлических и пластиковых труб к различным поверхностям, а также для монтажа кабеля и провода. | 7.31 | 6.58
00-00058797 | Скоба металл.однолап.СМО 14-15 (100 шт)(PR08.2532) | Промрукав | Скоба металлическая однолапковая, предназначена для крепления металлорукава, металлических и пластиковых труб к различным поверхностям, а также для монтажа кабеля и провода. Изготавливается как с монтажными отверстиями, так и без. | 2.98 | 2.68
00-00081935 | Скоба мет. одн.СМО 14-15(100)(PR08.5167) | Промрукав | Скоба металлическая однолапковая, предназначена для крепления металлорукава, металлических и пластиковых труб к различным поверхностям, а также для монтажа кабеля и провода. | 7.92 | 7.13
00-00055170 | Скоба метал. (PR08.2533) | Промрукав | Крепежная скоба предназначена для крепления металлорукава, металлических и пластиковых труб к различным поверхностям, а также для монтажа кабеля и провода. | 3.92 | 3.53
00-00058779 | Скоба мет.одн.СМО16-17отв.d6,5мм(100)(PR08.3742) | Промрукав | Скоба металлическая однолапковая, предназначена для крепления металлорукава, металлических и пластиковых труб к различным поверхностям, а также для монтажа кабеля и провода. Изготавливается как с монтажными отверстиями, так и без. | 4.21 | 3.79
00-00055171 | СМО 19-20 (PR08.2534) | Промрукав | Крепежная скоба предназначена для крепления металлорукава, металлических и пластиковых труб к различным поверхностям, а также для монтажа кабеля и провода. | 5.1 | 4.59
00-00058778 | Скоба мет.одн.СМО19-20 отв.d6,5мм(100)(PR08.3743) | Промрукав | Скоба металлическая однолапковая, предназначена для крепления металлорукава, металлических и пластиковых труб к различным поверхностям, а также для монтажа кабеля и провода. Изготавливается как с монтажными отверстиями, так и без. | 4.88 | 4.39
00-00035848 | Скоба металлическая однолапковая СМО 21-22 (100 шт | Промрукав | Крепежная скоба предназначена для крепления металлорукава, металлических и пластиковых труб к различным поверхностям, а также для монтажа кабеля и провода. | 4.66 | 4.19
00-00058780 | Скоба мет.одн.СМО21-22 отв.d6,5мм(100)(PR08.3744) | Промрукав | Скоба металлическая однолапковая, предназначена для крепления металлорукава, металлических и пластиковых труб к различным поверхностям, а также для монтажа кабеля и провода. Изготавливается как с монтажными отверстиями, так и без. | 5.36 | 4.82
00-00038052 | СМО 25-26 (PR08.2536) | Промрукав | Крепежная скоба предназначена для крепления металлорукава, металлических и пластиковых труб к различным поверхностям, а также для монтажа кабеля и провода. | 5.89 | 5.3
00-00073509 | Скоба мет.одн.СМО 25-26 d6,5мм(100)(PR08.4860) | Промрукав | Скоба металлическая однолапковая СМО 25-26 отв. d 6,5 мм (100 шт/уп) Промрукав (PR08.4860) | 10.4 | 9.36
00-00058815 | Скоба металл.однолап.СМО31-32 (50 шт)(PR08.2537) | Промрукав | Скоба металлическая однолапковая, предназначена для крепления металлорукава, металлических и пластиковых труб к различным поверхностям, а также для монтажа кабеля и провода. Изготавливается как с монтажными отверстиями, так и без. | 10.22 | 9.2
00-00058816 | Скоба металл.однолап.СМО 38-40 (50 шт)(PR08.2538) | Промрукав | Скоба металлическая однолапковая, предназначена для крепления металлорукава, металлических и пластиковых труб к различным поверхностям, а также для монтажа кабеля и провода. Изготавливается как с монтажными отверстиями, так и без. | 12.85 | 11.57
00-00058817 | Скоба металл.однолап.СМО 48-50 (50 шт)(PR08.2539) | Промрукав | Скоба металлическая однолапковая, предназначена для крепления металлорукава, металлических и пластиковых труб к различным поверхностям, а также для монтажа кабеля и провода. Изготавливается как с монтажными отверстиями, так и без. | 14.48 | 13.03
00-00065251 | Скоба мет.однолап. СМО 6-7 (100 )(PR08.2528) | Промрукав | Скоба металлическая однолапковая СМО 6-7 (100 шт/уп) Промрукав (PR08.2528) | 2.46 | 2.21
00-00058794 | Скоба металл.однолап.СМО 60-63 (50 шт)(PR08.2540) | Промрукав | Скоба металлическая однолапковая, предназначена для крепления металлорукава, металлических и пластиковых труб к различным поверхностям, а также для монтажа кабеля и провода. Изготавливается как с монтажными отверстиями, так и без. | 27.78 | 25
00-00058818 | Скоба металл.однолап.СМО 8-9 (100 шт)(PR08.2529) | Промрукав | Скоба металлическая однолапковая, предназначена для крепления металлорукава, металлических и пластиковых труб к различным поверхностям, а также для монтажа кабеля и провода. Изготавливается как с монтажными отверстиями, так и без. | 2.5 | 2.25
00-00081936 | Скоба мет. одн.СМО 8-9(100)(PR08.4988) | Промрукав | Скоба металлическая однолапковая, предназначена для крепления металлорукава, металлических и пластиковых труб к различным поверхностям, а также для монтажа кабеля и провода. | 6.75 | 6.08
00-00110096 | Скоба СМО d10-11 (PR13.1965) | Промрукав | Скоба металлическая однолапковая предназначена для крепления металлорукава, металлических и пластиковых труб к различным поверхностям, а также для монтажа кабеля и провода. | 7.41 | 6.67
00-00115937 | PR13.02554 | Строитель | Скобы металлические, предназначены для крепления металлорукава, металлических и пластиковых труб к различным поверхностям, а также для монтажа кабеля и провода. | 6.99 | 6.29
00-00115938 | PR13.02553 | Строитель | Скобы металлические, предназначены для крепления металлорукава, металлических и пластиковых труб к различным поверхностям, а также для монтажа кабеля и провода. | Уточняйте у менеджера | Уточняйте у менеджера
00-00110097 | Скоба СМО d38-40 мм (PR13.1967) | Промрукав | Скоба металлическая однолапковая предназначена для крепления металлорукава, металлических и пластиковых труб к различным поверхностям, а также для монтажа кабеля и провода. | 20.19 | 18.17
00-00110098 | Скоба СМО d48-50 мм (PR13.1969) | Промрукав | Скоба металлическая однолапковая предназначена для крепления металлорукава, металлических и пластиковых труб к различным поверхностям, а также для монтажа кабеля и провода. | 26.23 | 23.61
00-00110099 | Скоба СМО d6-7 мм (PR13.1963) | Промрукав | Скоба металлическая однолапковая предназначена для крепления металлорукава, металлических и пластиковых труб к различным поверхностям, а также для монтажа кабеля и провода. | 6.37 | 5.73
00-00110100 | Скоба СМО d60-63 мм (PR13.1971) | Промрукав | Скоба металлическая однолапковая предназначена для крепления металлорукава, металлических и пластиковых труб к различным поверхностям, а также для монтажа кабеля и провода. | 34.07 | 30.66
00-00106201 | Скоба СМО-П d12-13 мм (PR08.12349) | Промрукав | Скоба металлическая однолапковая с полимерным покрытием для прокладки и крепежа кабельных линий, металлорукавов в ПВХ-изоляции, полимерных и стальных труб. | 32.21 | 28.99
00-00106193 | Скоба металлическая (PR08.6006) | Промрукав | Скоба металлическая однолапковая с полимерным покрытием для прокладки и крепежа кабельных линий, металлорукавов в ПВХ-изоляции, полимерных и стальных труб. | 30.25 | 27.23
00-00106194 | Скоба металлическая (PR08.6007) | Промрукав | Скоба металлическая однолапковая с полимерным покрытием для прокладки и крепежа кабельных линий, металлорукавов в ПВХ-изоляции, полимерных и стальных труб. | 33.43 | 30.09
00-00105852 | Скоба металлическая (PR08.6008) | Промрукав | Скоба металлическая однолапковая с полимерным покрытием для прокладки и крепежа кабельных линий, металлорукавов в ПВХ-изоляции, полимерных и стальных труб. | 36.08 | 32.47
00-00106195 | Скоба металлическая (PR08.6009) | Промрукав | Скоба металлическая однолапковая с полимерным покрытием для прокладки и крепежа кабельных линий, металлорукавов в ПВХ-изоляции, полимерных и стальных труб. | 38.67 | 34.8
00-00106196 | Скоба металлическая (PR08.6010) | Промрукав | Скоба металлическая однолапковая с полимерным покрытием для прокладки и крепежа кабельных линий, металлорукавов в ПВХ-изоляции, полимерных и стальных труб. | 44.46 | 40.01
00-00106197 | Скоба металлическая (PR08.6011) | Промрукав | Скоба металлическая однолапковая с полимерным покрытием для прокладки и крепежа кабельных линий, металлорукавов в ПВХ-изоляции, полимерных и стальных труб. | 55.49 | 49.94
00-00106198 | Скоба металлическая (PR08.6012) | Промрукав | Скоба металлическая однолапковая с полимерным покрытием для прокладки и крепежа кабельных линий, металлорукавов в ПВХ-изоляции, полимерных и стальных труб. | 64.08 | 57.67
00-00106199 | Скоба металлическая (PR08.6013) | Промрукав | Скоба металлическая однолапковая с полимерным покрытием для прокладки и крепежа кабельных линий, металлорукавов в ПВХ-изоляции, полимерных и стальных труб. | Уточняйте у менеджера | Уточняйте у менеджера
00-00106202 | Скоба СМО-П d60-63 мм (PR08.12350) | Промрукав | Скоба металлическая однолапковая с полимерным покрытием для прокладки и крепежа кабельных линий, металлорукавов в ПВХ-изоляции, полимерных и стальных труб. | Уточняйте у менеджера | Уточняйте у менеджера
00-00113358 | Скоба (PR08.20764) | Промрукав | Скобы из нержавеющей стали наиболее устойчивы к агрессивным атмосферным условиям, кислотам и реагентам. Предназначены для крепления металлорукава, металлических и пластиковых труб к различным поверхностям, а также для монтажа кабеля и провода. | 27.64 | 24.88
00-00113359 | Скоба (PR08.20773) | Промрукав | Скобы из нержавеющей стали наиболее устойчивы к агрессивным атмосферным условиям, кислотам и реагентам. Предназначены для крепления металлорукава, металлических и пластиковых труб к различным поверхностям, а также для монтажа кабеля и провода. | 28.6 | 25.74
00-00113360 | Скоба (PR08.20777) | Промрукав | Скобы из нержавеющей стали наиболее устойчивы к агрессивным атмосферным условиям, кислотам и реагентам. Предназначены для крепления металлорукава, металлических и пластиковых труб к различным поверхностям, а также для монтажа кабеля и провода. | 28.75 | 25.88
00-00113361 | Скоба (PR08.20780) | Промрукав | Скобы из нержавеющей стали наиболее устойчивы к агрессивным атмосферным условиям, кислотам и реагентам. Предназначены для крепления металлорукава, металлических и пластиковых труб к различным поверхностям, а также для монтажа кабеля и провода. | 35.41 | 31.87
00-00113362 | Скоба (PR08.20783) | Промрукав | Скобы из нержавеющей стали наиболее устойчивы к агрессивным атмосферным условиям, кислотам и реагентам. Предназначены для крепления металлорукава, металлических и пластиковых труб к различным поверхностям, а также для монтажа кабеля и провода. | 37.63 | 33.87
00-00113363 | Скоба (PR08.20786) | Промрукав | Скобы из нержавеющей стали наиболее устойчивы к агрессивным атмосферным условиям, кислотам и реагентам. Предназначены для крепления металлорукава, металлических и пластиковых труб к различным поверхностям, а также для монтажа кабеля и провода. | 42.66 | 38.39
00-00113364 | Скоба (PR08.20791) | Промрукав | Скобы из нержавеющей стали наиболее устойчивы к агрессивным атмосферным условиям, кислотам и реагентам. Предназначены для крепления металлорукава, металлических и пластиковых труб к различным поверхностям, а также для монтажа кабеля и провода. | 45.95 | 41.36
00-00113365 | Скоба (PR08.20794) | Промрукав | Скобы из нержавеющей стали наиболее устойчивы к агрессивным атмосферным условиям, кислотам и реагентам. Предназначены для крепления металлорукава, металлических и пластиковых труб к различным поверхностям, а также для монтажа кабеля и провода. | 62.98 | 56.68
00-00113366 | Скоба (PR08.20798) | Промрукав | Скобы из нержавеющей стали наиболее устойчивы к агрессивным атмосферным условиям, кислотам и реагентам. Предназначены для крепления металлорукава, металлических и пластиковых труб к различным поверхностям, а также для монтажа кабеля и провода. | Уточняйте у менеджера | Уточняйте у менеджера
00-00113367 | Скоба (PR08.20801) | Промрукав | Скобы из нержавеющей стали наиболее устойчивы к агрессивным атмосферным условиям, кислотам и реагентам. Предназначены для крепления металлорукава, металлических и пластиковых труб к различным поверхностям, а также для монтажа кабеля и провода. | 105.7 | 95.13
00-00113368 | Скоба (PR08.20804) | Промрукав | Скобы из нержавеющей стали наиболее устойчивы к агрессивным атмосферным условиям, кислотам и реагентам. Предназначены для крепления металлорукава, металлических и пластиковых труб к различным поверхностям, а также для монтажа кабеля и провода. | Уточняйте у менеджера | Уточняйте у менеджера
00-00113369 | Скоба (PR08.20761) | Промрукав | Скобы из нержавеющей стали наиболее устойчивы к агрессивным атмосферным условиям, кислотам и реагентам. Предназначены для крепления металлорукава, металлических и пластиковых труб к различным поверхностям, а также для монтажа кабеля и провода. | 27.29 | 24.56
00-00115922 | Скоба (PR13.02397) | Промрукав | Скоба металлическая однолапковая усиленная противопожарная (СМОУ), предназначена для крепления металлорукава, металлических и пластиковых труб к различным несущим поверхностям, а также для монтажа кабельной продукции. Изготавливается с овальным отверстиями 10х5мм (скобы диаметром от 6 до 40мм), и 10х6мм (скобы диаметром от 48-63мм), что обеспечивает возможность установки самореза с пресс-шайбой диаметром 4,2мм. Конструкция скоб соответствует ГОСТ 17678-80. Скобы металлические изготавливаются из оцинкованной стали (по ГОСТ 14918), толщиной от 0,9 до 1,9мм. Применяются в ОКЛ. | 6.21 | 5.59
00-00115923 | Скоба (PR13.02398) | Промрукав | Скоба металлическая однолапковая усиленная противопожарная (СМОУ), предназначена для крепления металлорукава, металлических и пластиковых труб к различным несущим поверхностям, а также для монтажа кабельной продукции. Изготавливается с овальным отверстиями 10х5мм (скобы диаметром от 6 до 40мм), и 10х6мм (скобы диаметром от 48-63мм), что обеспечивает возможность установки самореза с пресс-шайбой диаметром 4,2мм. Конструкция скоб соответствует ГОСТ 17678-80. Скобы металлические изготавливаются из оцинкованной стали (по ГОСТ 14918), толщиной от 0,9 до 1,9мм. Применяются в ОКЛ. | 6.43 | 5.79
00-00115924 | Скоба (PR13.02399) | Промрукав | Скоба металлическая однолапковая усиленная противопожарная (СМОУ), предназначена для крепления металлорукава, металлических и пластиковых труб к различным несущим поверхностям, а также для монтажа кабельной продукции. Изготавливается с овальным отверстиями 10х5мм (скобы диаметром от 6 до 40мм), и 10х6мм (скобы диаметром от 48-63мм), что обеспечивает возможность установки самореза с пресс-шайбой диаметром 4,2мм. Конструкция скоб соответствует ГОСТ 17678-80. Скобы металлические изготавливаются из оцинкованной стали (по ГОСТ 14918), толщиной от 0,9 до 1,9мм. Применяются в ОКЛ. | 6.94 | 6.25
00-00115925 | Скоба (PR13.02400) | Промрукав | Скоба металлическая однолапковая усиленная противопожарная (СМОУ), предназначена для крепления металлорукава, металлических и пластиковых труб к различным несущим поверхностям, а также для монтажа кабельной продукции. Изготавливается с овальным отверстиями 10х5мм (скобы диаметром от 6 до 40мм), и 10х6мм (скобы диаметром от 48-63мм), что обеспечивает возможность установки самореза с пресс-шайбой диаметром 4,2мм. Конструкция скоб соответствует ГОСТ 17678-80. Скобы металлические изготавливаются из оцинкованной стали (по ГОСТ 14918), толщиной от 0,9 до 1,9мм. Применяются в ОКЛ. | 7.31 | 6.58
00-00115926 | Скоба (PR13.02401) | Промрукав | Скоба металлическая однолапковая усиленная противопожарная (СМОУ), предназначена для крепления металлорукава, металлических и пластиковых труб к различным несущим поверхностям, а также для монтажа кабельной продукции. Изготавливается с овальным отверстиями 10х5мм (скобы диаметром от 6 до 40мм), и 10х6мм (скобы диаметром от 48-63мм), что обеспечивает возможность установки самореза с пресс-шайбой диаметром 4,2мм. Конструкция скоб соответствует ГОСТ 17678-80. Скобы металлические изготавливаются из оцинкованной стали (по ГОСТ 14918), толщиной от 0,9 до 1,9мм. Применяются в ОКЛ. | 8.89 | 8
00-00115927 | Скоба (PR13.02402) | Промрукав | Скоба металлическая однолапковая усиленная противопожарная (СМОУ), предназначена для крепления металлорукава, металлических и пластиковых труб к различным несущим поверхностям, а также для монтажа кабельной продукции. Изготавливается с овальным отверстиями 10х5мм (скобы диаметром от 6 до 40мм), и 10х6мм (скобы диаметром от 48-63мм), что обеспечивает возможность установки самореза с пресс-шайбой диаметром 4,2мм. Конструкция скоб соответствует ГОСТ 17678-80. Скобы металлические изготавливаются из оцинкованной стали (по ГОСТ 14918), толщиной от 0,9 до 1,9мм. Применяются в ОКЛ. | 9.66 | 8.69
00-00115928 | Скоба (PR13.02403) | Промрукав | Скоба металлическая однолапковая усиленная противопожарная (СМОУ), предназначена для крепления металлорукава, металлических и пластиковых труб к различным несущим поверхностям, а также для монтажа кабельной продукции. Изготавливается с овальным отверстиями 10х5мм (скобы диаметром от 6 до 40мм), и 10х6мм (скобы диаметром от 48-63мм), что обеспечивает возможность установки самореза с пресс-шайбой диаметром 4,2мм. Конструкция скоб соответствует ГОСТ 17678-80. Скобы металлические изготавливаются из оцинкованной стали (по ГОСТ 14918), толщиной от 0,9 до 1,9мм. Применяются в ОКЛ. | 10.95 | 9.86
00-00115929 | Скоба (PR13.02404) | Промрукав | Скоба металлическая однолапковая усиленная противопожарная (СМОУ), предназначена для крепления металлорукава, металлических и пластиковых труб к различным несущим поверхностям, а также для монтажа кабельной продукции. Изготавливается с овальным отверстиями 10х5мм (скобы диаметром от 6 до 40мм), и 10х6мм (скобы диаметром от 48-63мм), что обеспечивает возможность установки самореза с пресс-шайбой диаметром 4,2мм. Конструкция скоб соответствует ГОСТ 17678-80. Скобы металлические изготавливаются из оцинкованной стали (по ГОСТ 14918), толщиной от 0,9 до 1,9мм. Применяются в ОКЛ. | 12.96 | 11.66
00-00115930 | Скоба (PR13.02405) | Промрукав | Скоба металлическая однолапковая усиленная противопожарная (СМОУ), предназначена для крепления металлорукава, металлических и пластиковых труб к различным несущим поверхностям, а также для монтажа кабельной продукции. Изготавливается с овальным отверстиями 10х5мм (скобы диаметром от 6 до 40мм), и 10х6мм (скобы диаметром от 48-63мм), что обеспечивает возможность установки самореза с пресс-шайбой диаметром 4,2мм. Конструкция скоб соответствует ГОСТ 17678-80. Скобы металлические изготавливаются из оцинкованной стали (по ГОСТ 14918), толщиной от 0,9 до 1,9мм. Применяются в ОКЛ. | 16.83 | 15.15
00-00115931 | Скоба (PR13.02406) | Промрукав | Скоба металлическая однолапковая усиленная противопожарная (СМОУ), предназначена для крепления металлорукава, металлических и пластиковых труб к различным несущим поверхностям, а также для монтажа кабельной продукции. Изготавливается с овальным отверстиями 10х5мм (скобы диаметром от 6 до 40мм), и 10х6мм (скобы диаметром от 48-63мм), что обеспечивает возможность установки самореза с пресс-шайбой диаметром 4,2мм. Конструкция скоб соответствует ГОСТ 17678-80. Скобы металлические изготавливаются из оцинкованной стали (по ГОСТ 14918), толщиной от 0,9 до 1,9мм. Применяются в ОКЛ. | 21.89 | 19.7
00-00115932 | Скоба (PR13.02392) | Промрукав | Скоба металлическая однолапковая усиленная противопожарная (СМОУ), предназначена для крепления металлорукава, металлических и пластиковых труб к различным несущим поверхностям, а также для монтажа кабельной продукции. Изготавливается с овальным отверстиями 10х5мм (скобы диаметром от 6 до 40мм), и 10х6мм (скобы диаметром от 48-63мм), что обеспечивает возможность установки самореза с пресс-шайбой диаметром 4,2мм. Конструкция скоб соответствует ГОСТ 17678-80. Скобы металлические изготавливаются из оцинкованной стали (по ГОСТ 14918), толщиной от 0,9 до 1,9мм. Применяются в ОКЛ. | 5.33 | 4.8
00-00115933 | Скоба (PR13.02407) | Промрукав | Скоба металлическая однолапковая усиленная противопожарная (СМОУ), предназначена для крепления металлорукава, металлических и пластиковых труб к различным несущим поверхностям, а также для монтажа кабельной продукции. Изготавливается с овальным отверстиями 10х5мм (скобы диаметром от 6 до 40мм), и 10х6мм (скобы диаметром от 48-63мм), что обеспечивает возможность установки самореза с пресс-шайбой диаметром 4,2мм. Конструкция скоб соответствует ГОСТ 17678-80. Скобы металлические изготавливаются из оцинкованной стали (по ГОСТ 14918), толщиной от 0,9 до 1,9мм. Применяются в ОКЛ. | 28.43 | 25.59
00-00115934 | Скоба (PR13.02396) | Промрукав | Скоба металлическая однолапковая усиленная противопожарная (СМОУ), предназначена для крепления металлорукава, металлических и пластиковых труб к различным несущим поверхностям, а также для монтажа кабельной продукции. Изготавливается с овальным отверстиями 10х5мм (скобы диаметром от 6 до 40мм), и 10х6мм (скобы диаметром от 48-63мм), что обеспечивает возможность установки самореза с пресс-шайбой диаметром 4,2мм. Конструкция скоб соответствует ГОСТ 17678-80. Скобы металлические изготавливаются из оцинкованной стали (по ГОСТ 14918), толщиной от 0,9 до 1,9мм. Применяются в ОКЛ. | 5.91 | 5.32
00-00051012 | CLP1-SPV-100 | IEK | Системы подвесов для металлических лотков предназначены для монтажа металлических лотков (прокатных или проволочных) по элементам здания (потолок, стены, пол). Скоба подвеса верхняя служит для организации подвеса кабельной трассы с помощью шпильки или непосредственно к несущей поверхности. | 571.75 | 514.58
00-00051013 | CLP1-SPV-150 | IEK | Системы подвесов для металлических лотков предназначены для монтажа металлических лотков (прокатных или проволочных) по элементам здания (потолок, стены, пол). Скоба подвеса верхняя служит для организации подвеса кабельной трассы с помощью шпильки или непосредственно к несущей поверхности. | 587.05 | 528.35
00-00051014 | CLP1-SPV-200 | IEK | Системы подвесов для металлических лотков предназначены для монтажа металлических лотков (прокатных или проволочных) по элементам здания (потолок, стены, пол). Скоба подвеса верхняя служит для организации подвеса кабельной трассы с помощью шпильки или непосредственно к несущей поверхности. | 605.91 | 545.32
00-00081820 | Скоба подвеса лотка сверху 100(PR08.2592) | Промрукав | Скоба подвеса лотка сверху, является несущим элементом, который устанавливается над основанием лотка и используется для подвеса линий КНС с небольшой нагрузкой на шпильке. Изготавливается из оцинкованной стали толщиной 1,5 мм. | 404.49 | 364.04
00-00081821 | Скоба подвеса лотка сверху 150(PR08.2593) | Промрукав | Скоба подвеса лотка сверху, является несущим элементом, который устанавливается над основанием лотка и используется для подвеса линий КНС с небольшой нагрузкой на шпильке. Изготавливается из оцинкованной стали толщиной 1,5 мм. | 565.53 | 508.98
00-00081822 | Скоба подвеса лотка сверху 200(PR08.2594) | Промрукав | Скоба подвеса лотка сверху, является несущим элементом, который устанавливается над основанием лотка и используется для подвеса линий КНС с небольшой нагрузкой на шпильке. Изготавливается из оцинкованной стали толщиной 1,5 мм. | 632.93 | 569.64
00-00081823 | Скоба подвеса лотка сверху 50(PR08.2306) | Промрукав | Скоба подвеса лотка сверху, является несущим элементом, который устанавливается над основанием лотка и используется для подвеса линий КНС с небольшой нагрузкой на шпильке. Изготавливается из оцинкованной стали толщиной 1,5 мм. | 310.86 | 279.77
00-00106491 | Скоба (PR16.4375) | Промрукав | Система подвесов в исполнении HDZ – это изделия с защитным покрытием горячий цинк (по ГОСТ 9.307),предназначенный для прокладки и монтажа металлических лотков по стенам, потолкам и другим несущим конструкциям зданий и сооружений, как внутри помещений, так и на открытом воздухе. Является несущим элементом, который устанавливается над основанием лотка и используется для подвеса линий КНС с небольшой нагрузкой на шпильке. Изготавливается из оцинкованной стали толщиной 2,0 мм. | 473.88 | 426.49
00-00106492 | Скоба (PR16.4376) | Промрукав | Система подвесов в исполнении HDZ – это изделия с защитным покрытием горячий цинк (по ГОСТ 9.307),предназначенный для прокладки и монтажа металлических лотков по стенам, потолкам и другим несущим конструкциям зданий и сооружений, как внутри помещений, так и на открытом воздухе. Является несущим элементом, который устанавливается над основанием лотка и используется для подвеса линий КНС с небольшой нагрузкой на шпильке. Изготавливается из оцинкованной стали толщиной 2,0 мм. | 537.39 | 483.65
00-00106493 | Скоба (PR16.4377) | Промрукав | Система подвесов в исполнении HDZ – это изделия с защитным покрытием горячий цинк (по ГОСТ 9.307),предназначенный для прокладки и монтажа металлических лотков по стенам, потолкам и другим несущим конструкциям зданий и сооружений, как внутри помещений, так и на открытом воздухе. Является несущим элементом, который устанавливается над основанием лотка и используется для подвеса линий КНС с небольшой нагрузкой на шпильке. Изготавливается из оцинкованной стали толщиной 2,0 мм. | 590.25 | 531.23
00-00106494 | Скоба (PR16.4374) | Промрукав | Система подвесов в исполнении HDZ – это изделия с защитным покрытием горячий цинк (по ГОСТ 9.307),предназначенный для прокладки и монтажа металлических лотков по стенам, потолкам и другим несущим конструкциям зданий и сооружений, как внутри помещений, так и на открытом воздухе. Является несущим элементом, который устанавливается над основанием лотка и используется для подвеса линий КНС с небольшой нагрузкой на шпильке. Изготавливается из оцинкованной стали толщиной 2,0 мм. | 345.91 | 311.32
00-00118812 | Скоба подвеса лотка (PR16.4486) | Промрукав | Система подвесов в исполнении AISI 304 – это изделия, изготовленные из аустенитной низкоуглеродистой марки нержавеющей стали 08Х18Н10, обладающих высокой коррозионной стойкостью к агрессивным средам, износостойкостью и высокими прочностями показателями, что позволяет применять изделия, в пищевой, фармацевтической, химических, металлургических и других отраслях промышленности. Является несущим элементом, который устанавливается над основанием лотка и используется для подвеса линий КНС с небольшой нагрузкой на шпильке. Изготавливается из оцинкованной стали толщиной 2,0 мм. | 2009.15 | 1808.24
00-00118811 | Скоба подвеса лотка (PR16.4487) | Промрукав | Система подвесов в исполнении AISI 304 – это изделия, изготовленные из аустенитной низкоуглеродистой марки нержавеющей стали 08Х18Н10, обладающих высокой коррозионной стойкостью к агрессивным средам, износостойкостью и высокими прочностями показателями, что позволяет применять изделия, в пищевой, фармацевтической, химических, металлургических и других отраслях промышленности. Является несущим элементом, который устанавливается над основанием лотка и используется для подвеса линий КНС с небольшой нагрузкой на шпильке. Изготавливается из оцинкованной стали толщиной 2,0 мм. | 2332.01 | 2098.81
00-00118810 | Скоба подвеса лотка (PR16.4488) | Промрукав | Система подвесов в исполнении AISI 304 – это изделия, изготовленные из аустенитной низкоуглеродистой марки нержавеющей стали 08Х18Н10, обладающих высокой коррозионной стойкостью к агрессивным средам, износостойкостью и высокими прочностями показателями, что позволяет применять изделия, в пищевой, фармацевтической, химических, металлургических и других отраслях промышленности. Является несущим элементом, который устанавливается над основанием лотка и используется для подвеса линий КНС с небольшой нагрузкой на шпильке. Изготавливается из оцинкованной стали толщиной 2,0 мм. | 2453.57 | 2208.21
00-00118809 | Скоба подвеса лотка (PR16.4485) | Промрукав | Система подвесов в исполнении AISI 304 – это изделия, изготовленные из аустенитной низкоуглеродистой марки нержавеющей стали 08Х18Н10, обладающих высокой коррозионной стойкостью к агрессивным средам, износостойкостью и высокими прочностями показателями, что позволяет применять изделия, в пищевой, фармацевтической, химических, металлургических и других отраслях промышленности. Является несущим элементом, который устанавливается над основанием лотка и используется для подвеса линий КНС с небольшой нагрузкой на шпильке. Изготавливается из оцинкованной стали толщиной 2,0 мм. | 1525.12 | 1372.61
00-00118808 | Скоба подвеса лотка (PR16.4490) | Промрукав | Система подвесов в исполнении AISI 304 – это изделия, изготовленные из аустенитной низкоуглеродистой марки нержавеющей стали 08Х18Н10, обладающих высокой коррозионной стойкостью к агрессивным средам, износостойкостью и высокими прочностями показателями, что позволяет применять изделия, в пищевой, фармацевтической, химических, металлургических и других отраслях промышленности. Является несущим элементом, который устанавливается над основанием лотка и используется для подвеса линий КНС с небольшой нагрузкой на шпильке. Изготавливается из оцинкованной стали толщиной 2,0 мм. | 2611.91 | 2350.72
00-00118807 | Скоба подвеса лотка (PR16.4491) | Промрукав | Система подвесов в исполнении AISI 304 – это изделия, изготовленные из аустенитной низкоуглеродистой марки нержавеющей стали 08Х18Н10, обладающих высокой коррозионной стойкостью к агрессивным средам, износостойкостью и высокими прочностями показателями, что позволяет применять изделия, в пищевой, фармацевтической, химических, металлургических и других отраслях промышленности. Является несущим элементом, который устанавливается над основанием лотка и используется для подвеса линий КНС с небольшой нагрузкой на шпильке. Изготавливается из оцинкованной стали толщиной 2,0 мм. | 3031.58 | 2728.42
00-00118806 | Скоба подвеса лотка (PR16.4492) | Промрукав | Система подвесов в исполнении AISI 304 – это изделия, изготовленные из аустенитной низкоуглеродистой марки нержавеющей стали 08Х18Н10, обладающих высокой коррозионной стойкостью к агрессивным средам, износостойкостью и высокими прочностями показателями, что позволяет применять изделия, в пищевой, фармацевтической, химических, металлургических и других отраслях промышленности. Является несущим элементом, который устанавливается над основанием лотка и используется для подвеса линий КНС с небольшой нагрузкой на шпильке. Изготавливается из оцинкованной стали толщиной 2,0 мм. | 3189.66 | 2870.69
00-00118805 | Скоба подвеса лотка (PR16.4489) | Промрукав | Система подвесов в исполнении AISI 304 – это изделия, изготовленные из аустенитной низкоуглеродистой марки нержавеющей стали 08Х18Н10, обладающих высокой коррозионной стойкостью к агрессивным средам, износостойкостью и высокими прочностями показателями, что позволяет применять изделия, в пищевой, фармацевтической, химических, металлургических и других отраслях промышленности. Является несущим элементом, который устанавливается над основанием лотка и используется для подвеса линий КНС с небольшой нагрузкой на шпильке. Изготавливается из оцинкованной стали толщиной 2,0 мм. | 1982.67 | 1784.4
00-00112285 | Скоба (PR16.4494) | Промрукав | Система подвесов в исполнении AISI 409 – это изделия, изготовленные из ферритовой марки нержавеющей стали 08Х13, обладающих коррозионной стойкостью и высокими прочностями показателями, что позволяет применять изделия, в различных непищевых отраслях промышленности. Является несущим элементом, который устанавливается над основанием лотка и используется для подвеса линий КНС с небольшой нагрузкой на шпильке. Изготавливается из оцинкованной стали толщиной 2,0 мм. | 1707.78 | 1537
00-00112286 | Скоба (PR16.4495) | Промрукав | Система подвесов в исполнении AISI 409 – это изделия, изготовленные из ферритовой марки нержавеющей стали 08Х13, обладающих коррозионной стойкостью и высокими прочностями показателями, что позволяет применять изделия, в различных непищевых отраслях промышленности. Является несущим элементом, который устанавливается над основанием лотка и используется для подвеса линий КНС с небольшой нагрузкой на шпильке. Изготавливается из оцинкованной стали толщиной 2,0 мм. | 1982.18 | 1783.96
00-00112287 | Скоба (PR16.4496) | Промрукав | Система подвесов в исполнении AISI 409 – это изделия, изготовленные из ферритовой марки нержавеющей стали 08Х13, обладающих коррозионной стойкостью и высокими прочностями показателями, что позволяет применять изделия, в различных непищевых отраслях промышленности. Является несущим элементом, который устанавливается над основанием лотка и используется для подвеса линий КНС с небольшой нагрузкой на шпильке. Изготавливается из оцинкованной стали толщиной 2,0 мм. | 2085.54 | 1876.99
00-00112288 | Скоба (PR16.4493) | Промрукав | Система подвесов в исполнении AISI 409 – это изделия, изготовленные из ферритовой марки нержавеющей стали 08Х13, обладающих коррозионной стойкостью и высокими прочностями показателями, что позволяет применять изделия, в различных непищевых отраслях промышленности. Является несущим элементом, который устанавливается над основанием лотка и используется для подвеса линий КНС с небольшой нагрузкой на шпильке. Изготавливается из оцинкованной стали толщиной 2,0 мм. | 1372.61 | 1235.35
00-00081824 | Скоба подвеса лотка снизу 100(PR08.2597) | Промрукав | Скоба подвеса лотка снизу, является несущим элементом, который устанавливается под основание лотка и используется для подвеса линий КНС с небольшой нагрузкой на шпильке. Изготавливается из оцинкованной стали толщиной 1,5 мм. | 628.18 | 565.36
00-00081825 | Скоба подвеса лотка снизу 150(PR08.2887) | Промрукав | Скоба подвеса лотка снизу, является несущим элементом, который устанавливается под основание лотка и используется для подвеса линий КНС с небольшой нагрузкой на шпильке. Изготавливается из оцинкованной стали толщиной 1,5 мм. | 878.32 | 790.49
00-00081826 | Скоба подвеса лотка снизу 200(PR08.2886) | Промрукав | Скоба подвеса лотка снизу, является несущим элементом, который устанавливается под основание лотка и используется для подвеса линий КНС с небольшой нагрузкой на шпильке. Изготавливается из оцинкованной стали толщиной 1,5 мм. | 982.93 | 884.64
00-00081827 | Скоба подвеса лотка снизу 50(PR08.2595) | Промрукав | Скоба подвеса лотка снизу, является несущим элементом, который устанавливается под основание лотка и используется для подвеса линий КНС с небольшой нагрузкой на шпильке. Изготавливается из оцинкованной стали толщиной 1,5 мм. | 468.87 | 421.98
00-00106495 | Скоба (PR16.4379) | Промрукав | Система подвесов в исполнении HDZ – это изделия с защитным покрытием горячий цинк (по ГОСТ 9.307),предназначенный для прокладки и монтажа металлических лотков по стенам, потолкам и другим несущим конструкциям зданий и сооружений, как внутри помещений, так и на открытом воздухе. Является несущим элементом, который устанавливается над основанием лотка и используется для подвеса линий КНС с небольшой нагрузкой на шпильке. Изготавливается из оцинкованной стали толщиной 2,0 мм. | 397.8 | 358.02
00-00106496 | Скоба (PR16.4380) | Промрукав | Система подвесов в исполнении HDZ – это изделия с защитным покрытием горячий цинк (по ГОСТ 9.307),предназначенный для прокладки и монтажа металлических лотков по стенам, потолкам и другим несущим конструкциям зданий и сооружений, как внутри помещений, так и на открытом воздухе. Является несущим элементом, который устанавливается над основанием лотка и используется для подвеса линий КНС с небольшой нагрузкой на шпильке. Изготавливается из оцинкованной стали толщиной 2,0 мм. | 451.15 | 406.04
00-00106497 | Скоба (PR16.4381) | Промрукав | Система подвесов в исполнении HDZ – это изделия с защитным покрытием горячий цинк (по ГОСТ 9.307),предназначенный для прокладки и монтажа металлических лотков по стенам, потолкам и другим несущим конструкциям зданий и сооружений, как внутри помещений, так и на открытом воздухе. Является несущим элементом, который устанавливается над основанием лотка и используется для подвеса линий КНС с небольшой нагрузкой на шпильке. Изготавливается из оцинкованной стали толщиной 2,0 мм. | 520.26 | 468.23
00-00106498 | Скоба (PR16.4378) | Промрукав | Система подвесов в исполнении HDZ – это изделия с защитным покрытием горячий цинк (по ГОСТ 9.307),предназначенный для прокладки и монтажа металлических лотков по стенам, потолкам и другим несущим конструкциям зданий и сооружений, как внутри помещений, так и на открытом воздухе. Является несущим элементом, который устанавливается над основанием лотка и используется для подвеса линий КНС с небольшой нагрузкой на шпильке. Изготавливается из оцинкованной стали толщиной 2,0 мм. | 290.39 | 261.35
00-00118804 | Скоба подвеса лотка (PR16.4498) | Промрукав | Система подвесов в исполнении AISI 304 – это изделия, изготовленные из аустенитной низкоуглеродистой марки нержавеющей стали 08Х18Н10, обладающих высокой коррозионной стойкостью к агрессивным средам, износостойкостью и высокими прочностями показателями, что позволяет применять изделия, в пищевой, фармацевтической, химических, металлургических и других отраслях промышленности. Является несущим элементом, который устанавливается под основание лотка и используется для подвеса линий КНС с небольшой нагрузкой на шпильке. Изготавливается из оцинкованной стали толщиной 2,0 мм. | 1808.23 | 1627.41
00-00118803 | Скоба подвеса лотка (PR16.4499) | Промрукав | Система подвесов в исполнении AISI 304 – это изделия, изготовленные из аустенитной низкоуглеродистой марки нержавеющей стали 08Х18Н10, обладающих высокой коррозионной стойкостью к агрессивным средам, износостойкостью и высокими прочностями показателями, что позволяет применять изделия, в пищевой, фармацевтической, химических, металлургических и других отраслях промышленности. Является несущим элементом, который устанавливается под основание лотка и используется для подвеса линий КНС с небольшой нагрузкой на шпильке. Изготавливается из оцинкованной стали толщиной 2,0 мм. | 2098.8 | 1888.92
00-00118802 | Скоба подвеса лотка (PR16.4500) | Промрукав | Система подвесов в исполнении AISI 304 – это изделия, изготовленные из аустенитной низкоуглеродистой марки нержавеющей стали 08Х18Н10, обладающих высокой коррозионной стойкостью к агрессивным средам, износостойкостью и высокими прочностями показателями, что позволяет применять изделия, в пищевой, фармацевтической, химических, металлургических и других отраслях промышленности. Является несущим элементом, который устанавливается под основание лотка и используется для подвеса линий КНС с небольшой нагрузкой на шпильке. Изготавливается из оцинкованной стали толщиной 2,0 мм. | 2208.24 | 1987.42
00-00118801 | Скоба подвеса лотка (PR16.4497) | Промрукав | Система подвесов в исполнении AISI 304 – это изделия, изготовленные из аустенитной низкоуглеродистой марки нержавеющей стали 08Х18Н10, обладающих высокой коррозионной стойкостью к агрессивным средам, износостойкостью и высокими прочностями показателями, что позволяет применять изделия, в пищевой, фармацевтической, химических, металлургических и других отраслях промышленности. Является несущим элементом, который устанавливается под основание лотка и используется для подвеса линий КНС с небольшой нагрузкой на шпильке. Изготавливается из оцинкованной стали толщиной 2,0 мм. | 1525.12 | 1372.61
00-00118800 | Скоба подвеса лотка (PR16.4502) | Промрукав | Система подвесов в исполнении AISI 304 – это изделия, изготовленные из аустенитной низкоуглеродистой марки нержавеющей стали 08Х18Н10, обладающих высокой коррозионной стойкостью к агрессивным средам, износостойкостью и высокими прочностями показателями, что позволяет применять изделия, в пищевой, фармацевтической, химических, металлургических и других отраслях промышленности. Является несущим элементом, который устанавливается под основание лотка и используется для подвеса линий КНС с небольшой нагрузкой на шпильке. Изготавливается из оцинкованной стали толщиной 2,0 мм. | 2350.7 | 2115.63
00-00118799 | Скоба подвеса лотка (PR16.4503) | Промрукав | Система подвесов в исполнении AISI 304 – это изделия, изготовленные из аустенитной низкоуглеродистой марки нержавеющей стали 08Х18Н10, обладающих высокой коррозионной стойкостью к агрессивным средам, износостойкостью и высокими прочностями показателями, что позволяет применять изделия, в пищевой, фармацевтической, химических, металлургических и других отраслях промышленности. Является несущим элементом, который устанавливается под основание лотка и используется для подвеса линий КНС с небольшой нагрузкой на шпильке. Изготавливается из оцинкованной стали толщиной 2,0 мм. | 2728.43 | 2455.59
00-00118798 | Скоба подвеса лотка (PR16.4504) | Промрукав | Система подвесов в исполнении AISI 304 – это изделия, изготовленные из аустенитной низкоуглеродистой марки нержавеющей стали 08Х18Н10, обладающих высокой коррозионной стойкостью к агрессивным средам, износостойкостью и высокими прочностями показателями, что позволяет применять изделия, в пищевой, фармацевтической, химических, металлургических и других отраслях промышленности. Является несущим элементом, который устанавливается под основание лотка и используется для подвеса линий КНС с небольшой нагрузкой на шпильке. Изготавливается из оцинкованной стали толщиной 2,0 мм. | 2870.69 | 2583.62
00-00118797 | Скоба подвеса лотка (PR16.4501) | Промрукав | Система подвесов в исполнении AISI 304 – это изделия, изготовленные из аустенитной низкоуглеродистой марки нержавеющей стали 08Х18Н10, обладающих высокой коррозионной стойкостью к агрессивным средам, износостойкостью и высокими прочностями показателями, что позволяет применять изделия, в пищевой, фармацевтической, химических, металлургических и других отраслях промышленности. Является несущим элементом, который устанавливается под основание лотка и используется для подвеса линий КНС с небольшой нагрузкой на шпильке. Изготавливается из оцинкованной стали толщиной 2,0 мм. | 1784.39 | 1605.95
00-00112289 | Скоба (PR16.4506) | Промрукав | Система подвесов в исполнении AISI 409 – это изделия, изготовленные из ферритовой марки нержавеющей стали 08Х13, обладающих коррозионной стойкостью и высокими прочностями показателями, что позволяет применять изделия, в различных непищевых отраслях промышленности. Является несущим элементом, который устанавливается под основание лотка и используется для подвеса линий КНС с небольшой нагрузкой на шпильке. Изготавливается из оцинкованной стали толщиной 2,0 мм. | 1536.99 | 1383.29
00-00112290 | Скоба (PR16.4507) | Промрукав | Система подвесов в исполнении AISI 409 – это изделия, изготовленные из ферритовой марки нержавеющей стали 08Х13, обладающих коррозионной стойкостью и высокими прочностями показателями, что позволяет применять изделия, в различных непищевых отраслях промышленности. Является несущим элементом, который устанавливается под основание лотка и используется для подвеса линий КНС с небольшой нагрузкой на шпильке. Изготавливается из оцинкованной стали толщиной 2,0 мм. | 1783.97 | 1605.57
00-00112291 | Скоба (PR16.4508) | Промрукав | Система подвесов в исполнении AISI 409 – это изделия, изготовленные из ферритовой марки нержавеющей стали 08Х13, обладающих коррозионной стойкостью и высокими прочностями показателями, что позволяет применять изделия, в различных непищевых отраслях промышленности. Является несущим элементом, который устанавливается под основание лотка и используется для подвеса линий КНС с небольшой нагрузкой на шпильке. Изготавливается из оцинкованной стали толщиной 2,0 мм. | 1876.98 | 1689.28
00-00112292 | Скоба (PR16.4505) | Промрукав | Система подвесов в исполнении AISI 409 – это изделия, изготовленные из ферритовой марки нержавеющей стали 08Х13, обладающих коррозионной стойкостью и высокими прочностями показателями, что позволяет применять изделия, в различных непищевых отраслях промышленности. Является несущим элементом, который устанавливается под основание лотка и используется для подвеса линий КНС с небольшой нагрузкой на шпильке. Изготавливается из оцинкованной стали толщиной 2,0 мм. | 1372.61 | 1235.35
00-00051009 | CLP1-SPN-100 | IEK | Системы подвесов для металлических лотков предназначены для монтажа металлических лотков (прокатных или проволочных) по элементам здания (потолок, стены, пол). Скоба подвеса верхняя служит для организации подвеса кабельной трассы с помощью шпильки или непосредственно к несущей поверхности. | 470.1 | 423.09
00-00051010 | CLP1-SPN-150 | IEK | Системы подвесов для металлических лотков предназначены для монтажа металлических лотков (прокатных или проволочных) по элементам здания (потолок, стены, пол). Скоба подвеса верхняя служит для организации подвеса кабельной трассы с помощью шпильки или непосредственно к несущей поверхности. | 560.31 | 504.28
00-00051011 | CLP1-SPN-300 | IEK | Системы подвесов для металлических лотков предназначены для монтажа металлических лотков (прокатных или проволочных) по элементам здания (потолок, стены, пол). Скоба подвеса верхняя служит для организации подвеса кабельной трассы с помощью шпильки или непосредственно к несущей поверхности. | 601.87 | 541.68
00-00051008 | CLP1Q-050 | IEK | Скоба потолочная служит для крепления профиля перфорированного к потолку. | 499.24 | 449.32
00-00106501 | Скоба профиля (PR16.1845) | Промрукав | Система подвесов в исполнении HDZ – это изделия с защитным покрытием горячий цинк (по ГОСТ 9.307),предназначенный для прокладки и монтажа металлических лотков по стенам, потолкам и другим несущим конструкциям зданий и сооружений, как внутри помещений, так и на открытом воздухе. Является несущим элементом, который устанавливается над основанием лотка и используется для подвеса линий КНС с небольшой нагрузкой на шпильке. Изготавливается из оцинкованной стали толщиной 2,0 мм. | 395.3 | 355.77
00-00081819 | Скоба профиля (PR16.0747) | Промрукав | Элемент крепления стойки настенной ГЭМ к несущей поверхности. Используется только со стойкой настенной ГЭМ. | 263.06 | 236.75
00-00129620 | Скоба соединительная (PR08.26344) | Промрукав | Скоба соединительная TDZ Промрукав предназначена для присоединения токопроводящих кровельных элементов с возможностью закрепить на ней токоотвод 8-10 мм с помощью прижимного зажима. | 287.77 | 258.99
00-00090847 | Спектрон-КС-5 | Спектрон | Кабельная скоба пластиковая 5мм для крепления термокабеля 50шт. | 93.5 | 86.96
00-00090844 | Спектрон-КС-5-М | Спектрон | Кабельная скоба металлическая 5мм для крепления термокабеля 50шт. | 456.5 | 424.55
00-00134552 | Струбцина (866-051) | ПожТехКабель | Струбцина монтажная универсальная М8 - предназначена для крепления шпилек, огнестойких кабеленесущих систем, к металлическим несущим конструкциям, металлической балке, балке двутавровой, металлическому профилю, уголку и т.п. Характеристики: материал – сталь; покрытие: цинк с пассивацией, краска. | 667.39 | 600.65
00-00129619 | Тренога сборная (PR08.26354) | Промрукав | Тренога сборная для молниеприемной мачты TDZ Промрукав предназначена для установки молниеприемников высотой от 5 до 7 метров. Используется с бетонными основаниями. | 23740.05 | 21366.05
00-00095006 | Фиксатор (PR08.5214) | Промрукав | Фиксатор для подвеса проволочного лотка используется для подвеса проволочного лотка на шпильку (М6, М8, М10). | 92.8 | 83.52
00-00024167 | CKK-40D-FU-K03 | IEK | Фиксатор кабеля универсальный служит для фиксации кабеля внутри кабель-канала при открытой крышке. | 84.63 | 76.17
00-00140757 | Хомутный держатель (PR08.34483) | Промрукав | Хомутный держатель со стяжкой предназначен для крепления водопроводных, фановых, гофрированных труб и электротехнических кабелей к любым основаниям. Преимущества: - Возможность регулировки крепления. - Низкое влагопоглощение. - Высокая прочность. - Широкий диапазон температур использования. | 68.68 | 61.81
00-00058318 | Оконечное устройство (для ВЧЭ) (ЮСДП.425913.016-01 | Юмирс | Гермомуфта с платой на конце чуствительного элемента, устанавливается для определения характеристического сопротивления кабеля. Подходит для ВЧЭ ЮСДП.425119.005 и ВЧЭ ЮСДП.425119.005-01. | 624 | 624
00-00117222 | Оконечное устройство (для ВЧЭ) (ЮСДП.425913.016) | Юмирс | Гермомуфта с платой на конце чуствительного элемента, устанавливается для определения характеристического сопротивления кабеля. Подходит для ВЧЭ ЮСДП.425119.009 и ВЧЭ ЮСДП.425119.009-01. | 624 | 624
00-00117219 | Оконечное устройство (для СЧЭ) (ЮСДП.425913.016-02 | Юмирс | Гермомуфта с платой на конце сейсмического чуствительного элемента, устанавливается для определения характеристического сопротивления кабеля. Подходит для СЧЭ ЮСДП.425119.016 и СЧЭ ЮСДП.425119.016-01 | 660 | 660
Саморезы
00-00078711 | 00404RB | DKC | Саморез со сверлом 4.2х25 используется для крепления конструкций и листовых материалов толщиной не более 2 мм к несущим поверхностям, а также для их соединения между собой. Диаметр винта - 4,2 мм, длина - 25 мм. | 84.31 | 82.63
00-00058372 | CM275019 | DKC | Саморез с пресс-шайбой острый 4.2х19 используется для крепления конструкций и листовых материалов толщиной не более 0,9 мм к несущим поверхностям, а также для их соединения между собой. Диаметр винта - 4,2 мм, длина - 19 мм. | 2.37 | 2.32
00-00110412 | Саморез "Клоп" 3.5x11 (PR08.9351) | Промрукав | Саморезы металл-металл ("клопы") – фиксаторы, предназначенные для крепежа металлических, гипсокартонных, деревянных и прочих элементов к металлическим основаниям, а также листов между собой. Крепеж представляет собой металлический стержень с мелкой резьбой. Край стержня оснащен заостренным наконечником. Имеет полуцилиндрическую головку, резьбу с мелким шагом и острый наконечник, позволяющий просверливать сталь до 0,9 мм. Под головкой имеются насечки, препятствующие самопроизвольному отворачиванию. Саморез изготовлен из стали, фосфатирован. Клопы-саморезы очень маленькие по размеру, длинной до 10 мм. | 0.93 | 0.84
00-00110410 | Саморез "Клоп" 3.5x11 (PR08.9349) | Промрукав | Саморезы металл-металл ("клопы") – фиксаторы, предназначенные для крепежа металлических, гипсокартонных, деревянных и прочих элементов к металлическим основаниям, а также листов между собой. Крепеж представляет собой металлический стержень с мелкой резьбой. Край стержня оснащен заостренным наконечником. Имеет полуцилиндрическую головку, резьбу с мелким шагом и острый наконечник, позволяющий просверливать сталь до 0,9 мм. Под головкой имеются насечки, препятствующие самопроизвольному отворачиванию. Саморез изготовлен из стали, фосфатирован. Клопы-саморезы очень маленькие по размеру, длинной до 10 мм. | 3.9 | 3.51
00-00110411 | Саморез "Клоп" 3.5x11 (PR08.9350) | Промрукав | Саморезы металл-металл ("клопы") – фиксаторы, предназначенные для крепежа металлических, гипсокартонных, деревянных и прочих элементов к металлическим основаниям, а также листов между собой. Крепеж представляет собой металлический стержень с мелкой резьбой. Край стержня оснащен заостренным наконечником. Имеет полуцилиндрическую головку, резьбу с мелким шагом и острый наконечник, позволяющий просверливать сталь до 0,9 мм. Под головкой имеются насечки, препятствующие самопроизвольному отворачиванию. Саморез изготовлен из стали, фосфатирован. Клопы-саморезы очень маленькие по размеру, длинной до 10 мм. | 1.21 | 1.09
00-00110415 | Саморез "Клоп" 3.5x11 (PR08.9363) | Промрукав | Саморезы металл-металл ("клопы") – фиксаторы, предназначенные для крепежа металлических, гипсокартонных, деревянных и прочих элементов к металлическим основаниям, а также листов между собой. Крепеж представляет собой металлический стержень с частой резьбой. Головка имеет форму усеченного конуса, на конце самореза находится сверло. Саморез изготовлен из стали, фосфатирован. Клопы-саморезы очень маленькие по размеру, длинной до 10 мм. | 1.17 | 1.05
00-00110413 | Саморез "Клоп" 3.5x11 (PR08.9361) | Промрукав | Саморезы металл-металл ("клопы") – фиксаторы, предназначенные для крепежа металлических, гипсокартонных, деревянных и прочих элементов к металлическим основаниям, а также листов между собой. Крепеж представляет собой металлический стержень с частой резьбой. Головка имеет форму усеченного конуса, на конце самореза находится сверло. Саморез изготовлен из стали, фосфатирован. Клопы-саморезы очень маленькие по размеру, длинной до 10 мм. | 3.88 | 3.49
00-00110414 | Саморез "Клоп" 3.5x11 (PR08.9362) | Промрукав | Саморезы металл-металл ("клопы") – фиксаторы, предназначенные для крепежа металлических, гипсокартонных, деревянных и прочих элементов к металлическим основаниям, а также листов между собой. Крепеж представляет собой металлический стержень с частой резьбой. Головка имеет форму усеченного конуса, на конце самореза находится сверло. Саморез изготовлен из стали, фосфатирован. Клопы-саморезы очень маленькие по размеру, длинной до 10 мм. | 1.42 | 1.28
00-00110418 | Саморез "Клоп" 3.5x11 (PR08.9375) | Промрукав | Саморезы металл-металл ("клопы") – фиксаторы, предназначенные для крепежа металлических, гипсокартонных, деревянных и прочих элементов к металлическим основаниям, а также листов между собой. Крепеж представляет собой металлический стержень с мелкой резьбой. Край стержня оснащен заостренным наконечником. Имеет полуцилиндрическую головку, резьбу с мелким шагом и острый наконечник, позволяющий просверливать сталь до 0,9 мм. Под головкой имеются насечки, препятствующие самопроизвольному отворачиванию. Саморез изготовлен из стали, фосфатирован и оцинкован. Клопы-саморезы очень маленькие по размеру, длинной до 10 мм. | 1 | 0.9
00-00110416 | Саморез "Клоп" 3.5x11 (PR08.9373) | Промрукав | Саморезы металл-металл ("клопы") – фиксаторы, предназначенные для крепежа металлических, гипсокартонных, деревянных и прочих элементов к металлическим основаниям, а также листов между собой. Крепеж представляет собой металлический стержень с мелкой резьбой. Край стержня оснащен заостренным наконечником. Имеет полуцилиндрическую головку, резьбу с мелким шагом и острый наконечник, позволяющий просверливать сталь до 0,9 мм. Под головкой имеются насечки, препятствующие самопроизвольному отворачиванию. Саморез изготовлен из стали, фосфатирован и оцинкован. Клопы-саморезы очень маленькие по размеру, длинной до 10 мм. | 3.69 | 3.32
00-00110417 | Саморез "Клоп" 3.5x11 (PR08.9374) | Промрукав | Саморезы металл-металл ("клопы") – фиксаторы, предназначенные для крепежа металлических, гипсокартонных, деревянных и прочих элементов к металлическим основаниям, а также листов между собой. Крепеж представляет собой металлический стержень с мелкой резьбой. Край стержня оснащен заостренным наконечником. Имеет полуцилиндрическую головку, резьбу с мелким шагом и острый наконечник, позволяющий просверливать сталь до 0,9 мм. Под головкой имеются насечки, препятствующие самопроизвольному отворачиванию. Саморез изготовлен из стали, фосфатирован и оцинкован. Клопы-саморезы очень маленькие по размеру, длинной до 10 мм. | 1.24 | 1.12
00-00110419 | Саморез "Клоп" 3.5x11 (PR08.9383) | Промрукав | Саморезы металл-металл ("клопы") – фиксаторы, предназначенные для крепежа металлических, гипсокартонных, деревянных и прочих элементов к металлическим основаниям, а также листов между собой. Крепеж представляет собой металлический стержень с частой резьбой. Головка имеет форму усеченного конуса, на конце самореза находится сверло. Саморез изготовлен из стали, фосфатирован и оцинкован. Клопы-саморезы очень маленькие по размеру, длинной до 10 мм. | 3.93 | 3.54
00-00110420 | Саморез "Клоп" 3.5x11 (PR08.9384) | Промрукав | Саморезы металл-металл ("клопы") – фиксаторы, предназначенные для крепежа металлических, гипсокартонных, деревянных и прочих элементов к металлическим основаниям, а также листов между собой. Крепеж представляет собой металлический стержень с частой резьбой. Головка имеет форму усеченного конуса, на конце самореза находится сверло. Саморез изготовлен из стали, фосфатирован и оцинкован. Клопы-саморезы очень маленькие по размеру, длинной до 10 мм. | 1.35 | 1.22
00-00110421 | Саморез "Клоп" 3.5x11 (PR08.9385) | Промрукав | Саморезы металл-металл ("клопы") – фиксаторы, предназначенные для крепежа металлических, гипсокартонных, деревянных и прочих элементов к металлическим основаниям, а также листов между собой. Крепеж представляет собой металлический стержень с частой резьбой. Головка имеет форму усеченного конуса, на конце самореза находится сверло. Саморез изготовлен из стали, фосфатирован и оцинкован. Клопы-саморезы очень маленькие по размеру, длинной до 10 мм. | 1.08 | 0.97
00-00110422 | Саморез "Клоп" 3.5x9.5 (PR08.9346) | Промрукав | Саморезы металл-металл ("клопы") – фиксаторы, предназначенные для крепежа металлических, гипсокартонных, деревянных и прочих элементов к металлическим основаниям, а также листов между собой. Крепеж представляет собой металлический стержень с мелкой резьбой. Край стержня оснащен заостренным наконечником. Имеет полуцилиндрическую головку, резьбу с мелким шагом и острый наконечник, позволяющий просверливать сталь до 0,9 мм. Под головкой имеются насечки, препятствующие самопроизвольному отворачиванию. Саморез изготовлен из стали, фосфатирован. Клопы-саморезы очень маленькие по размеру, длинной до 10 мм. | 3.61 | 3.25
00-00110427 | Саморез "Клоп" 3.5x9.5 (PR08.9360) | Промрукав | Саморезы металл-металл ("клопы") – фиксаторы, предназначенные для крепежа металлических, гипсокартонных, деревянных и прочих элементов к металлическим основаниям, а также листов между собой. Крепеж представляет собой металлический стержень с частой резьбой. Головка имеет форму усеченного конуса, на конце самореза находится сверло. Саморез изготовлен из стали, фосфатирован. Клопы-саморезы очень маленькие по размеру, длинной до 10 мм. | 1.08 | 0.97
00-00110425 | Саморез "Клоп" 3.5x9.5 (PR08.9358) | Промрукав | Саморезы металл-металл ("клопы") – фиксаторы, предназначенные для крепежа металлических, гипсокартонных, деревянных и прочих элементов к металлическим основаниям, а также листов между собой. Крепеж представляет собой металлический стержень с частой резьбой. Головка имеет форму усеченного конуса, на конце самореза находится сверло. Саморез изготовлен из стали, фосфатирован. Клопы-саморезы очень маленькие по размеру, длинной до 10 мм. | 3.77 | 3.39
00-00110424 | Саморез "Клоп" 3.5x9.5 (PR08.9348) | Промрукав | Саморезы металл-металл ("клопы") – фиксаторы, предназначенные для крепежа металлических, гипсокартонных, деревянных и прочих элементов к металлическим основаниям, а также листов между собой. Крепеж представляет собой металлический стержень с мелкой резьбой. Край стержня оснащен заостренным наконечником. Имеет полуцилиндрическую головку, резьбу с мелким шагом и острый наконечник, позволяющий просверливать сталь до 0,9 мм. Под головкой имеются насечки, препятствующие самопроизвольному отворачиванию. Саморез изготовлен из стали, фосфатирован. Клопы-саморезы очень маленькие по размеру, длинной до 10 мм. | 0.9 | 0.81
00-00110423 | Саморез "Клоп" 3.5x9.5 (PR08.9347) | Промрукав | Саморезы металл-металл ("клопы") – фиксаторы, предназначенные для крепежа металлических, гипсокартонных, деревянных и прочих элементов к металлическим основаниям, а также листов между собой. Крепеж представляет собой металлический стержень с мелкой резьбой. Край стержня оснащен заостренным наконечником. Имеет полуцилиндрическую головку, резьбу с мелким шагом и острый наконечник, позволяющий просверливать сталь до 0,9 мм. Под головкой имеются насечки, препятствующие самопроизвольному отворачиванию. Саморез изготовлен из стали, фосфатирован. Клопы-саморезы очень маленькие по размеру, длинной до 10 мм. | 1.15 | 1.04
00-00110426 | Саморез "Клоп" 3.5x9.5 (PR08.9359) | Промрукав | Саморезы металл-металл ("клопы") – фиксаторы, предназначенные для крепежа металлических, гипсокартонных, деревянных и прочих элементов к металлическим основаниям, а также листов между собой. Крепеж представляет собой металлический стержень с частой резьбой. Головка имеет форму усеченного конуса, на конце самореза находится сверло. Саморез изготовлен из стали, фосфатирован. Клопы-саморезы очень маленькие по размеру, длинной до 10 мм. | 1.32 | 1.19
00-00110430 | Саморез "Клоп" 3.5x9.5 (PR08.9372) | Промрукав | Саморезы металл-металл ("клопы") – фиксаторы, предназначенные для крепежа металлических, гипсокартонных, деревянных и прочих элементов к металлическим основаниям, а также листов между собой. Крепеж представляет собой металлический стержень с мелкой резьбой. Край стержня оснащен заостренным наконечником. Имеет полуцилиндрическую головку, резьбу с мелким шагом и острый наконечник, позволяющий просверливать сталь до 0,9 мм. Под головкой имеются насечки, препятствующие самопроизвольному отворачиванию. Саморез изготовлен из стали, фосфатирован и оцинкован. Клопы-саморезы очень маленькие по размеру, длинной до 10 мм. | 0.95 | 0.86
00-00110428 | Саморез "Клоп" 3.5x9.5 (PR08.9370) | Промрукав | Саморезы металл-металл ("клопы") – фиксаторы, предназначенные для крепежа металлических, гипсокартонных, деревянных и прочих элементов к металлическим основаниям, а также листов между собой. Крепеж представляет собой металлический стержень с мелкой резьбой. Край стержня оснащен заостренным наконечником. Имеет полуцилиндрическую головку, резьбу с мелким шагом и острый наконечник, позволяющий просверливать сталь до 0,9 мм. Под головкой имеются насечки, препятствующие самопроизвольному отворачиванию. Саморез изготовлен из стали, фосфатирован и оцинкован. Клопы-саморезы очень маленькие по размеру, длинной до 10 мм. | 3.65 | 3.29
00-00110429 | Саморез "Клоп" 3.5x9.5 (PR08.9371) | Промрукав | Саморезы металл-металл ("клопы") – фиксаторы, предназначенные для крепежа металлических, гипсокартонных, деревянных и прочих элементов к металлическим основаниям, а также листов между собой. Крепеж представляет собой металлический стержень с мелкой резьбой. Край стержня оснащен заостренным наконечником. Имеет полуцилиндрическую головку, резьбу с мелким шагом и острый наконечник, позволяющий просверливать сталь до 0,9 мм. Под головкой имеются насечки, препятствующие самопроизвольному отворачиванию. Саморез изготовлен из стали, фосфатирован и оцинкован. Клопы-саморезы очень маленькие по размеру, длинной до 10 мм. | 1.2 | 1.08
00-00110433 | Саморез "Клоп" 3.5x9.5 (PR08.9381) | Промрукав | Саморезы металл-металл ("клопы") – фиксаторы, предназначенные для крепежа металлических, гипсокартонных, деревянных и прочих элементов к металлическим основаниям, а также листов между собой. Крепеж представляет собой металлический стержень с частой резьбой. Головка имеет форму усеченного конуса, на конце самореза находится сверло. Саморез изготовлен из стали, фосфатирован и оцинкован. Клопы-саморезы очень маленькие по размеру, длинной до 10 мм. | 1.08 | 0.97
00-00110431 | Саморез "Клоп" 3.5x9.5 (PR08.9379) | Промрукав | Саморезы металл-металл ("клопы") – фиксаторы, предназначенные для крепежа металлических, гипсокартонных, деревянных и прочих элементов к металлическим основаниям, а также листов между собой. Крепеж представляет собой металлический стержень с частой резьбой. Головка имеет форму усеченного конуса, на конце самореза находится сверло. Саморез изготовлен из стали, фосфатирован и оцинкован. Клопы-саморезы очень маленькие по размеру, длинной до 10 мм. | 3.77 | 3.39
00-00110432 | Саморез "Клоп" 3.5x9.5 (PR08.9380) | Промрукав | Саморезы металл-металл ("клопы") – фиксаторы, предназначенные для крепежа металлических, гипсокартонных, деревянных и прочих элементов к металлическим основаниям, а также листов между собой. Крепеж представляет собой металлический стержень с частой резьбой. Головка имеет форму усеченного конуса, на конце самореза находится сверло. Саморез изготовлен из стали, фосфатирован и оцинкован. Клопы-саморезы очень маленькие по размеру, длинной до 10 мм. | 1.32 | 1.19
00-00110584 | Саморез 2,2x13 DIN 7981 (PR08.9480) | Промрукав | Саморезы с полукруглой головкой DIN 7981 применяются при соединении деревянных элементов, сквозного монтажа конструкций к деревянным основаниям, крепления металлических пластин с предварительным сверлением, а также монтажа различных элементов в основания из полнотелых и пустотелых материалов совместно с распорными дюбелями. Могут использоваться в машиностроении и приборостроении, например при соединении пластмассовых элементов. Саморезы с полусферической головкой производятся из углеродистой стали, после чего обрабатываются цинком электролитическим методом. Имеют шлиц Phillips (Филипс, крестообразный шлиц) и соответствуют стандарту DIN 7981. | 2.78 | 2.5
00-00110585 | Саморез 2,2x13 DIN 7981 (PR08.9481) | Промрукав | Саморезы с полукруглой головкой DIN 7981 применяются при соединении деревянных элементов, сквозного монтажа конструкций к деревянным основаниям, крепления металлических пластин с предварительным сверлением, а также монтажа различных элементов в основания из полнотелых и пустотелых материалов совместно с распорными дюбелями. Могут использоваться в машиностроении и приборостроении, например при соединении пластмассовых элементов. Саморезы с полусферической головкой производятся из углеродистой стали, после чего обрабатываются цинком электролитическим методом. Имеют шлиц Phillips (Филипс, крестообразный шлиц) и соответствуют стандарту DIN 7981. | 2.43 | 2.19
00-00110586 | Саморез 2,2x16 DIN 7981 (PR08.9483) | Промрукав | Саморезы с полукруглой головкой DIN 7981 применяются при соединении деревянных элементов, сквозного монтажа конструкций к деревянным основаниям, крепления металлических пластин с предварительным сверлением, а также монтажа различных элементов в основания из полнотелых и пустотелых материалов совместно с распорными дюбелями. Могут использоваться в машиностроении и приборостроении, например при соединении пластмассовых элементов. Саморезы с полусферической головкой производятся из углеродистой стали, после чего обрабатываются цинком электролитическим методом. Имеют шлиц Phillips (Филипс, крестообразный шлиц) и соответствуют стандарту DIN 7981. | 3.42 | 3.08
00-00110587 | Саморез 2,2x16 DIN 7981 (PR08.9484) | Промрукав | Саморезы с полукруглой головкой DIN 7981 применяются при соединении деревянных элементов, сквозного монтажа конструкций к деревянным основаниям, крепления металлических пластин с предварительным сверлением, а также монтажа различных элементов в основания из полнотелых и пустотелых материалов совместно с распорными дюбелями. Могут использоваться в машиностроении и приборостроении, например при соединении пластмассовых элементов. Саморезы с полусферической головкой производятся из углеродистой стали, после чего обрабатываются цинком электролитическим методом. Имеют шлиц Phillips (Филипс, крестообразный шлиц) и соответствуют стандарту DIN 7981. | 3.09 | 2.78
00-00110588 | Саморез 2,2x6,5 DIN 7981 (PR08.9474) | Промрукав | Саморезы с полукруглой головкой DIN 7981 применяются при соединении деревянных элементов, сквозного монтажа конструкций к деревянным основаниям, крепления металлических пластин с предварительным сверлением, а также монтажа различных элементов в основания из полнотелых и пустотелых материалов совместно с распорными дюбелями. Могут использоваться в машиностроении и приборостроении, например при соединении пластмассовых элементов. Саморезы с полусферической головкой производятся из углеродистой стали, после чего обрабатываются цинком электролитическим методом. Имеют шлиц Phillips (Филипс, крестообразный шлиц) и соответствуют стандарту DIN 7981. | 2.44 | 2.2
00-00110589 | Саморез 2,2x6,5 DIN 7981 (PR08.9475) | Промрукав | Саморезы с полукруглой головкой DIN 7981 применяются при соединении деревянных элементов, сквозного монтажа конструкций к деревянным основаниям, крепления металлических пластин с предварительным сверлением, а также монтажа различных элементов в основания из полнотелых и пустотелых материалов совместно с распорными дюбелями. Могут использоваться в машиностроении и приборостроении, например при соединении пластмассовых элементов. Саморезы с полусферической головкой производятся из углеродистой стали, после чего обрабатываются цинком электролитическим методом. Имеют шлиц Phillips (Филипс, крестообразный шлиц) и соответствуют стандарту DIN 7981. | 2.11 | 1.9
00-00110590 | Саморез 2,9х13 DIN 7981 (PR08.9492) | Промрукав | Саморезы с полукруглой головкой DIN 7981 применяются при соединении деревянных элементов, сквозного монтажа конструкций к деревянным основаниям, крепления металлических пластин с предварительным сверлением, а также монтажа различных элементов в основания из полнотелых и пустотелых материалов совместно с распорными дюбелями. Могут использоваться в машиностроении и приборостроении, например при соединении пластмассовых элементов. Саморезы с полусферической головкой производятся из углеродистой стали, после чего обрабатываются цинком электролитическим методом. Имеют шлиц Phillips (Филипс, крестообразный шлиц) и соответствуют стандарту DIN 7981. | 2.44 | 2.2
00-00110591 | Саморез 2,9х13 DIN 7981 (PR08.9493) | Промрукав | Саморезы с полукруглой головкой DIN 7981 применяются при соединении деревянных элементов, сквозного монтажа конструкций к деревянным основаниям, крепления металлических пластин с предварительным сверлением, а также монтажа различных элементов в основания из полнотелых и пустотелых материалов совместно с распорными дюбелями. Могут использоваться в машиностроении и приборостроении, например при соединении пластмассовых элементов. Саморезы с полусферической головкой производятся из углеродистой стали, после чего обрабатываются цинком электролитическим методом. Имеют шлиц Phillips (Филипс, крестообразный шлиц) и соответствуют стандарту DIN 7981. | 2.11 | 1.9
00-00110592 | Саморез 2,9х16 DIN 7981 (PR08.9495) | Промрукав | Саморезы с полукруглой головкой DIN 7981 применяются при соединении деревянных элементов, сквозного монтажа конструкций к деревянным основаниям, крепления металлических пластин с предварительным сверлением, а также монтажа различных элементов в основания из полнотелых и пустотелых материалов совместно с распорными дюбелями. Могут использоваться в машиностроении и приборостроении, например при соединении пластмассовых элементов. Саморезы с полусферической головкой производятся из углеродистой стали, после чего обрабатываются цинком электролитическим методом. Имеют шлиц Phillips (Филипс, крестообразный шлиц) и соответствуют стандарту DIN 7981. | 2.78 | 2.5
00-00110593 | Саморез 2,9х16 DIN 7981 (PR08.9496) | Промрукав | Саморезы с полукруглой головкой DIN 7981 применяются при соединении деревянных элементов, сквозного монтажа конструкций к деревянным основаниям, крепления металлических пластин с предварительным сверлением, а также монтажа различных элементов в основания из полнотелых и пустотелых материалов совместно с распорными дюбелями. Могут использоваться в машиностроении и приборостроении, например при соединении пластмассовых элементов. Саморезы с полусферической головкой производятся из углеродистой стали, после чего обрабатываются цинком электролитическим методом. Имеют шлиц Phillips (Филипс, крестообразный шлиц) и соответствуют стандарту DIN 7981. | 2.43 | 2.19
00-00110594 | Саморез 2,9х19 DIN 7981 (PR08.9498) | Промрукав | Саморезы с полукруглой головкой DIN 7981 применяются при соединении деревянных элементов, сквозного монтажа конструкций к деревянным основаниям, крепления металлических пластин с предварительным сверлением, а также монтажа различных элементов в основания из полнотелых и пустотелых материалов совместно с распорными дюбелями. Могут использоваться в машиностроении и приборостроении, например при соединении пластмассовых элементов. Саморезы с полусферической головкой производятся из углеродистой стали, после чего обрабатываются цинком электролитическим методом. Имеют шлиц Phillips (Филипс, крестообразный шлиц) и соответствуют стандарту DIN 7981. | 2.96 | 2.66
00-00110595 | Саморез 2,9х19 DIN 7981 (PR08.9499) | Промрукав | Саморезы с полукруглой головкой DIN 7981 применяются при соединении деревянных элементов, сквозного монтажа конструкций к деревянным основаниям, крепления металлических пластин с предварительным сверлением, а также монтажа различных элементов в основания из полнотелых и пустотелых материалов совместно с распорными дюбелями. Могут использоваться в машиностроении и приборостроении, например при соединении пластмассовых элементов. Саморезы с полусферической головкой производятся из углеродистой стали, после чего обрабатываются цинком электролитическим методом. Имеют шлиц Phillips (Филипс, крестообразный шлиц) и соответствуют стандарту DIN 7981. | 2.62 | 2.36
00-00110596 | Саморез 2,9х25 DIN 7981 (PR08.9501) | Промрукав | Саморезы с полукруглой головкой DIN 7981 применяются при соединении деревянных элементов, сквозного монтажа конструкций к деревянным основаниям, крепления металлических пластин с предварительным сверлением, а также монтажа различных элементов в основания из полнотелых и пустотелых материалов совместно с распорными дюбелями. Могут использоваться в машиностроении и приборостроении, например при соединении пластмассовых элементов. Саморезы с полусферической головкой производятся из углеродистой стали, после чего обрабатываются цинком электролитическим методом. Имеют шлиц Phillips (Филипс, крестообразный шлиц) и соответствуют стандарту DIN 7981. | 3.58 | 3.22
00-00110597 | Саморез 2,9х25 DIN 7981 (PR08.9502) | Промрукав | Саморезы с полукруглой головкой DIN 7981 применяются при соединении деревянных элементов, сквозного монтажа конструкций к деревянным основаниям, крепления металлических пластин с предварительным сверлением, а также монтажа различных элементов в основания из полнотелых и пустотелых материалов совместно с распорными дюбелями. Могут использоваться в машиностроении и приборостроении, например при соединении пластмассовых элементов. Саморезы с полусферической головкой производятся из углеродистой стали, после чего обрабатываются цинком электролитическим методом. Имеют шлиц Phillips (Филипс, крестообразный шлиц) и соответствуют стандарту DIN 7981. | 3.24 | 2.92
00-00110598 | Саморез 2,9х6,5 DIN 7981 (PR08.9486) | Промрукав | Саморезы с полукруглой головкой DIN 7981 применяются при соединении деревянных элементов, сквозного монтажа конструкций к деревянным основаниям, крепления металлических пластин с предварительным сверлением, а также монтажа различных элементов в основания из полнотелых и пустотелых материалов совместно с распорными дюбелями. Могут использоваться в машиностроении и приборостроении, например при соединении пластмассовых элементов. Саморезы с полусферической головкой производятся из углеродистой стали, после чего обрабатываются цинком электролитическим методом. Имеют шлиц Phillips (Филипс, крестообразный шлиц) и соответствуют стандарту DIN 7981. | 2.07 | 1.86
00-00110599 | Саморез 2,9х6,5 DIN 7981 (PR08.9487) | Промрукав | Саморезы с полукруглой головкой DIN 7981 применяются при соединении деревянных элементов, сквозного монтажа конструкций к деревянным основаниям, крепления металлических пластин с предварительным сверлением, а также монтажа различных элементов в основания из полнотелых и пустотелых материалов совместно с распорными дюбелями. Могут использоваться в машиностроении и приборостроении, например при соединении пластмассовых элементов. Саморезы с полусферической головкой производятся из углеродистой стали, после чего обрабатываются цинком электролитическим методом. Имеют шлиц Phillips (Филипс, крестообразный шлиц) и соответствуют стандарту DIN 7981. | 1.72 | 1.55
00-00110600 | Саморез 2,9х9,5 DIN 7981 (PR08.9489) | Промрукав | Саморезы с полукруглой головкой DIN 7981 применяются при соединении деревянных элементов, сквозного монтажа конструкций к деревянным основаниям, крепления металлических пластин с предварительным сверлением, а также монтажа различных элементов в основания из полнотелых и пустотелых материалов совместно с распорными дюбелями. Могут использоваться в машиностроении и приборостроении, например при соединении пластмассовых элементов. Саморезы с полусферической головкой производятся из углеродистой стали, после чего обрабатываются цинком электролитическим методом. Имеют шлиц Phillips (Филипс, крестообразный шлиц) и соответствуют стандарту DIN 7981. | 2.35 | 2.12
00-00110601 | Саморез 2,9х9,5 DIN 7981 (PR08.9490) | Промрукав | Саморезы с полукруглой головкой DIN 7981 применяются при соединении деревянных элементов, сквозного монтажа конструкций к деревянным основаниям, крепления металлических пластин с предварительным сверлением, а также монтажа различных элементов в основания из полнотелых и пустотелых материалов совместно с распорными дюбелями. Могут использоваться в машиностроении и приборостроении, например при соединении пластмассовых элементов. Саморезы с полусферической головкой производятся из углеродистой стали, после чего обрабатываются цинком электролитическим методом. Имеют шлиц Phillips (Филипс, крестообразный шлиц) и соответствуют стандарту DIN 7981. | 2.01 | 1.81
00-00110602 | Саморез 3,5х13 DIN 7981 (PR08.9510) | Промрукав | Саморезы с полукруглой головкой DIN 7981 применяются при соединении деревянных элементов, сквозного монтажа конструкций к деревянным основаниям, крепления металлических пластин с предварительным сверлением, а также монтажа различных элементов в основания из полнотелых и пустотелых материалов совместно с распорными дюбелями. Могут использоваться в машиностроении и приборостроении, например при соединении пластмассовых элементов. Саморезы с полусферической головкой производятся из углеродистой стали, после чего обрабатываются цинком электролитическим методом. Имеют шлиц Phillips (Филипс, крестообразный шлиц) и соответствуют стандарту DIN 7981. | 3.38 | 3.04
00-00110603 | Саморез 3,5х13 DIN 7981 (PR08.9511) | Промрукав | Саморезы с полукруглой головкой DIN 7981 применяются при соединении деревянных элементов, сквозного монтажа конструкций к деревянным основаниям, крепления металлических пластин с предварительным сверлением, а также монтажа различных элементов в основания из полнотелых и пустотелых материалов совместно с распорными дюбелями. Могут использоваться в машиностроении и приборостроении, например при соединении пластмассовых элементов. Саморезы с полусферической головкой производятся из углеродистой стали, после чего обрабатываются цинком электролитическим методом. Имеют шлиц Phillips (Филипс, крестообразный шлиц) и соответствуют стандарту DIN 7981. | 3.05 | 2.75
00-00110604 | Саморез 3,5х16 DIN 7981 (PR08.9513) | Промрукав | Саморезы с полукруглой головкой DIN 7981 применяются при соединении деревянных элементов, сквозного монтажа конструкций к деревянным основаниям, крепления металлических пластин с предварительным сверлением, а также монтажа различных элементов в основания из полнотелых и пустотелых материалов совместно с распорными дюбелями. Могут использоваться в машиностроении и приборостроении, например при соединении пластмассовых элементов. Саморезы с полусферической головкой производятся из углеродистой стали, после чего обрабатываются цинком электролитическим методом. Имеют шлиц Phillips (Филипс, крестообразный шлиц) и соответствуют стандарту DIN 7981. | 3.48 | 3.13
00-00110605 | Саморез 3,5х16 DIN 7981 (PR08.9514) | Промрукав | Саморезы с полукруглой головкой DIN 7981 применяются при соединении деревянных элементов, сквозного монтажа конструкций к деревянным основаниям, крепления металлических пластин с предварительным сверлением, а также монтажа различных элементов в основания из полнотелых и пустотелых материалов совместно с распорными дюбелями. Могут использоваться в машиностроении и приборостроении, например при соединении пластмассовых элементов. Саморезы с полусферической головкой производятся из углеродистой стали, после чего обрабатываются цинком электролитическим методом. Имеют шлиц Phillips (Филипс, крестообразный шлиц) и соответствуют стандарту DIN 7981. | 3.13 | 2.82
00-00082776 | Саморез 3,5х16 гипс/дерево | Монтажное прочее | Саморез 3,5х16 гипс/дерево | Уточняйте у менеджера | Уточняйте у менеджера
00-00110606 | Саморез 3,5х19 DIN 7981 (PR08.9516) | Промрукав | Саморезы с полукруглой головкой DIN 7981 применяются при соединении деревянных элементов, сквозного монтажа конструкций к деревянным основаниям, крепления металлических пластин с предварительным сверлением, а также монтажа различных элементов в основания из полнотелых и пустотелых материалов совместно с распорными дюбелями. Могут использоваться в машиностроении и приборостроении, например при соединении пластмассовых элементов. Саморезы с полусферической головкой производятся из углеродистой стали, после чего обрабатываются цинком электролитическим методом. Имеют шлиц Phillips (Филипс, крестообразный шлиц) и соответствуют стандарту DIN 7981. | 4.43 | 3.99
00-00110607 | Саморез 3,5х19 DIN 7981 (PR08.9517) | Промрукав | Саморезы с полукруглой головкой DIN 7981 применяются при соединении деревянных элементов, сквозного монтажа конструкций к деревянным основаниям, крепления металлических пластин с предварительным сверлением, а также монтажа различных элементов в основания из полнотелых и пустотелых материалов совместно с распорными дюбелями. Могут использоваться в машиностроении и приборостроении, например при соединении пластмассовых элементов. Саморезы с полусферической головкой производятся из углеродистой стали, после чего обрабатываются цинком электролитическим методом. Имеют шлиц Phillips (Филипс, крестообразный шлиц) и соответствуют стандарту DIN 7981. | 4.08 | 3.67
03-00006239 | Саморез 3,5х19 гипс/дерево (100 шт) | Монтажное прочее | Саморез 3,5х19 гипс/дерево (100 шт) | Уточняйте у менеджера | Уточняйте у менеджера
00-00110608 | Саморез 3,5х25 DIN 7981 (PR08.9519) | Промрукав | Саморезы с полукруглой головкой DIN 7981 применяются при соединении деревянных элементов, сквозного монтажа конструкций к деревянным основаниям, крепления металлических пластин с предварительным сверлением, а также монтажа различных элементов в основания из полнотелых и пустотелых материалов совместно с распорными дюбелями. Могут использоваться в машиностроении и приборостроении, например при соединении пластмассовых элементов. Саморезы с полусферической головкой производятся из углеродистой стали, после чего обрабатываются цинком электролитическим методом. Имеют шлиц Phillips (Филипс, крестообразный шлиц) и соответствуют стандарту DIN 7981. | 4.47 | 4.02
00-00110609 | Саморез 3,5х25 DIN 7981 (PR08.9520) | Промрукав | Саморезы с полукруглой головкой DIN 7981 применяются при соединении деревянных элементов, сквозного монтажа конструкций к деревянным основаниям, крепления металлических пластин с предварительным сверлением, а также монтажа различных элементов в основания из полнотелых и пустотелых материалов совместно с распорными дюбелями. Могут использоваться в машиностроении и приборостроении, например при соединении пластмассовых элементов. Саморезы с полусферической головкой производятся из углеродистой стали, после чего обрабатываются цинком электролитическим методом. Имеют шлиц Phillips (Филипс, крестообразный шлиц) и соответствуют стандарту DIN 7981. | 4.14 | 3.73
00-00032775 | Саморез 3,5х25 гипс/дерево | Монтажное прочее | Саморез 3,5х25 гипс/дерево | Уточняйте у менеджера | Уточняйте у менеджера
03-00007543 | Саморез 3,5х25 гипс/дерево (100 шт) | Монтажное прочее | Саморез 3,5х25 гипс/дерево (100 шт) | Уточняйте у менеджера | Уточняйте у менеджера
03-00009741 | Саморез 3,5х25 гипс/дерево (1000 шт) | Монтажное прочее | Саморез 3,5х25 (1000 шт.; 1,00 кг) | 570 | 551
00-00026596 | Саморез 3,5х25 ГКЛ-металл СГМ (1000 шт) | Монтажное прочее | Саморез 3,5х25 ГКЛ-металл СГМ (1000 шт.; 1,00 кг) | 495 | 478.5
03-00007018 | Саморез 3,5х25 крупная резьба, оксидированный | Монтажное прочее | Саморез 3,5х25 крупная резьба, оксидированный | Уточняйте у менеджера | Уточняйте у менеджера
00-00110610 | Саморез 3,5х32 DIN 7981 (PR08.9522) | Промрукав | Саморезы с полукруглой головкой DIN 7981 применяются при соединении деревянных элементов, сквозного монтажа конструкций к деревянным основаниям, крепления металлических пластин с предварительным сверлением, а также монтажа различных элементов в основания из полнотелых и пустотелых материалов совместно с распорными дюбелями. Могут использоваться в машиностроении и приборостроении, например при соединении пластмассовых элементов. Саморезы с полусферической головкой производятся из углеродистой стали, после чего обрабатываются цинком электролитическим методом. Имеют шлиц Phillips (Филипс, крестообразный шлиц) и соответствуют стандарту DIN 7981. | 4.6 | 4.14
00-00110611 | Саморез 3,5х32 DIN 7981 (PR08.9523) | Промрукав | Саморезы с полукруглой головкой DIN 7981 применяются при соединении деревянных элементов, сквозного монтажа конструкций к деревянным основаниям, крепления металлических пластин с предварительным сверлением, а также монтажа различных элементов в основания из полнотелых и пустотелых материалов совместно с распорными дюбелями. Могут использоваться в машиностроении и приборостроении, например при соединении пластмассовых элементов. Саморезы с полусферической головкой производятся из углеродистой стали, после чего обрабатываются цинком электролитическим методом. Имеют шлиц Phillips (Филипс, крестообразный шлиц) и соответствуют стандарту DIN 7981. | 4.26 | 3.83
03-00010219 | Саморез 3,5х32 гипс/дерево (100 шт) | Монтажное прочее | Саморез 3,5х32 гипс/дерево (100 шт) | Уточняйте у менеджера | Уточняйте у менеджера
03-00009742 | Саморез 3,5х32 гипс/дерево (1000 шт) | Монтажное прочее | Саморез 3,5х32 гипс/дерево | 615 | 594.5
00-00026597 | Саморез 3,5х32 ГКЛ-металл СГМ (1000шт) | Монтажное прочее | Саморез 3,5х32 ГКЛ-металл СГМ (1000 шт.; 1,63 кг) | 615 | 594.5
03-00007542 | Саморез 3,5х35 гипс/дерево (100 шт) | Монтажное прочее | Саморез 3,5х35 гипс/дерево (100 шт) | Уточняйте у менеджера | Уточняйте у менеджера
03-00009743 | Саморез 3,5х35 ГКЛ по дереву (1000 шт) | Монтажное прочее | Саморез 3,5х35 ГКЛ по дереву (1000 шт.; 1,76 кг) | 870 | 841
00-00060061 | Саморез 3,5х35 ГКЛ по дереву (800шт) | Монтажное прочее | Саморез 3,5х35 ГКЛ по дереву (800 шт) | Уточняйте у менеджера | Уточняйте у менеджера
03-00009744 | Саморез 3,5х35 (металл) (1000шт) | Монтажное прочее | Саморез 3,5х35 металл (1000 шт.; 1,76 кг) | 930 | 899
00-00061896 | Саморез 3,5х35 гипс/металл (800шт) | Монтажное прочее | Саморез 3,5х35 гипс/металл (800 шт) | Уточняйте у менеджера | Уточняйте у менеджера
00-00110612 | Саморез 3,5х38 DIN 7981 (PR08.9525) | Промрукав | Саморезы с полукруглой головкой DIN 7981 применяются при соединении деревянных элементов, сквозного монтажа конструкций к деревянным основаниям, крепления металлических пластин с предварительным сверлением, а также монтажа различных элементов в основания из полнотелых и пустотелых материалов совместно с распорными дюбелями. Могут использоваться в машиностроении и приборостроении, например при соединении пластмассовых элементов. Саморезы с полусферической головкой производятся из углеродистой стали, после чего обрабатываются цинком электролитическим методом. Имеют шлиц Phillips (Филипс, крестообразный шлиц) и соответствуют стандарту DIN 7981. | 6.53 | 5.88
00-00110613 | Саморез 3,5х38 DIN 7981 (PR08.9526) | Промрукав | Саморезы с полукруглой головкой DIN 7981 применяются при соединении деревянных элементов, сквозного монтажа конструкций к деревянным основаниям, крепления металлических пластин с предварительным сверлением, а также монтажа различных элементов в основания из полнотелых и пустотелых материалов совместно с распорными дюбелями. Могут использоваться в машиностроении и приборостроении, например при соединении пластмассовых элементов. Саморезы с полусферической головкой производятся из углеродистой стали, после чего обрабатываются цинком электролитическим методом. Имеют шлиц Phillips (Филипс, крестообразный шлиц) и соответствуют стандарту DIN 7981. | 6.19 | 5.57
03-00006255 | Саморез 3,5х41 гипс/дерево (50 шт) | Монтажное прочее | Саморез 3,5х41 гипс/дерево (50 шт) | Уточняйте у менеджера | Уточняйте у менеджера
00-00046102 | Саморез 3,5х41 гипс/дерево | Монтажное прочее | Саморез 3,5х41 гипс/дерево | Уточняйте у менеджера | Уточняйте у менеджера
00-00057264 | Саморез3,5х45(3,8х45)ос,ред.шаг,РН2(500)(PR08.3586 | Промрукав | Саморез 3,5х45 (3,8х45) острый, редкий шаг, РН 2 (500 шт/уп) Промрукав (PR08.3586) | 2.32 | 2.09
00-00110614 | Саморез 3,5х45 DIN 7981 (PR08.9528) | Промрукав | Саморезы с полукруглой головкой DIN 7981 применяются при соединении деревянных элементов, сквозного монтажа конструкций к деревянным основаниям, крепления металлических пластин с предварительным сверлением, а также монтажа различных элементов в основания из полнотелых и пустотелых материалов совместно с распорными дюбелями. Могут использоваться в машиностроении и приборостроении, например при соединении пластмассовых элементов. Саморезы с полусферической головкой производятся из углеродистой стали, после чего обрабатываются цинком электролитическим методом. Имеют шлиц Phillips (Филипс, крестообразный шлиц) и соответствуют стандарту DIN 7981. | 6.82 | 6.14
00-00110615 | Саморез 3,5х45 DIN 7981 (PR08.9529) | Промрукав | Саморезы с полукруглой головкой DIN 7981 применяются при соединении деревянных элементов, сквозного монтажа конструкций к деревянным основаниям, крепления металлических пластин с предварительным сверлением, а также монтажа различных элементов в основания из полнотелых и пустотелых материалов совместно с распорными дюбелями. Могут использоваться в машиностроении и приборостроении, например при соединении пластмассовых элементов. Саморезы с полусферической головкой производятся из углеродистой стали, после чего обрабатываются цинком электролитическим методом. Имеют шлиц Phillips (Филипс, крестообразный шлиц) и соответствуют стандарту DIN 7981. | 6.47 | 5.82
00-00059478 | Саморез 3,5х55 остр,редк.шаг,РН2(1000)(PR08.3588) | Промрукав | Саморез 3,5х55 острый, редкий шаг, РН 2 (1000 шт/уп) Промрукав (PR08.3588) | 2.21 | 1.99
00-00110616 | Саморез 3,5х6,5 DIN 7981 (PR08.9504) | Промрукав | Саморезы с полукруглой головкой DIN 7981 применяются при соединении деревянных элементов, сквозного монтажа конструкций к деревянным основаниям, крепления металлических пластин с предварительным сверлением, а также монтажа различных элементов в основания из полнотелых и пустотелых материалов совместно с распорными дюбелями. Могут использоваться в машиностроении и приборостроении, например при соединении пластмассовых элементов. Саморезы с полусферической головкой производятся из углеродистой стали, после чего обрабатываются цинком электролитическим методом. Имеют шлиц Phillips (Филипс, крестообразный шлиц) и соответствуют стандарту DIN 7981. | 2.63 | 2.37
00-00110617 | Саморез 3,5х6,5 DIN 7981 (PR08.9505) | Промрукав | Саморезы с полукруглой головкой DIN 7981 применяются при соединении деревянных элементов, сквозного монтажа конструкций к деревянным основаниям, крепления металлических пластин с предварительным сверлением, а также монтажа различных элементов в основания из полнотелых и пустотелых материалов совместно с распорными дюбелями. Могут использоваться в машиностроении и приборостроении, например при соединении пластмассовых элементов. Саморезы с полусферической головкой производятся из углеродистой стали, после чего обрабатываются цинком электролитическим методом. Имеют шлиц Phillips (Филипс, крестообразный шлиц) и соответствуют стандарту DIN 7981. | 2.29 | 2.06
00-00110618 | Саморез 3,5х9,5 DIN 7981 (PR08.9507) | Промрукав | Саморезы с полукруглой головкой DIN 7981 применяются при соединении деревянных элементов, сквозного монтажа конструкций к деревянным основаниям, крепления металлических пластин с предварительным сверлением, а также монтажа различных элементов в основания из полнотелых и пустотелых материалов совместно с распорными дюбелями. Могут использоваться в машиностроении и приборостроении, например при соединении пластмассовых элементов. Саморезы с полусферической головкой производятся из углеродистой стали, после чего обрабатываются цинком электролитическим методом. Имеют шлиц Phillips (Филипс, крестообразный шлиц) и соответствуют стандарту DIN 7981. | 3.3 | 2.97
00-00110619 | Саморез 3,5х9,5 DIN 7981 (PR08.9508) | Промрукав | Саморезы с полукруглой головкой DIN 7981 применяются при соединении деревянных элементов, сквозного монтажа конструкций к деревянным основаниям, крепления металлических пластин с предварительным сверлением, а также монтажа различных элементов в основания из полнотелых и пустотелых материалов совместно с распорными дюбелями. Могут использоваться в машиностроении и приборостроении, например при соединении пластмассовых элементов. Саморезы с полусферической головкой производятся из углеродистой стали, после чего обрабатываются цинком электролитическим методом. Имеют шлиц Phillips (Филипс, крестообразный шлиц) и соответствуют стандарту DIN 7981. | 2.96 | 2.66
00-00057417 | Саморез 3,8х25 гипс/дерево | Монтажное прочее | Саморез 3,8х25 гипс/дерево | Уточняйте у менеджера | Уточняйте у менеджера
00-00110620 | Саморез 3,9х13 DIN 7981 (PR08.9534) | Промрукав | Саморезы с полукруглой головкой DIN 7981 применяются при соединении деревянных элементов, сквозного монтажа конструкций к деревянным основаниям, крепления металлических пластин с предварительным сверлением, а также монтажа различных элементов в основания из полнотелых и пустотелых материалов совместно с распорными дюбелями. Могут использоваться в машиностроении и приборостроении, например при соединении пластмассовых элементов. Саморезы с полусферической головкой производятся из углеродистой стали, после чего обрабатываются цинком электролитическим методом. Имеют шлиц Phillips (Филипс, крестообразный шлиц) и соответствуют стандарту DIN 7981. | 4 | 3.6
00-00110621 | Саморез 3,9х13 DIN 7981 (PR08.9535) | Промрукав | Саморезы с полукруглой головкой DIN 7981 применяются при соединении деревянных элементов, сквозного монтажа конструкций к деревянным основаниям, крепления металлических пластин с предварительным сверлением, а также монтажа различных элементов в основания из полнотелых и пустотелых материалов совместно с распорными дюбелями. Могут использоваться в машиностроении и приборостроении, например при соединении пластмассовых элементов. Саморезы с полусферической головкой производятся из углеродистой стали, после чего обрабатываются цинком электролитическим методом. Имеют шлиц Phillips (Филипс, крестообразный шлиц) и соответствуют стандарту DIN 7981. | 3.66 | 3.29
00-00110622 | Саморез 3,9х16 DIN 7981 (PR08.9537) | Промрукав | Саморезы с полукруглой головкой DIN 7981 применяются при соединении деревянных элементов, сквозного монтажа конструкций к деревянным основаниям, крепления металлических пластин с предварительным сверлением, а также монтажа различных элементов в основания из полнотелых и пустотелых материалов совместно с распорными дюбелями. Могут использоваться в машиностроении и приборостроении, например при соединении пластмассовых элементов. Саморезы с полусферической головкой производятся из углеродистой стали, после чего обрабатываются цинком электролитическим методом. Имеют шлиц Phillips (Филипс, крестообразный шлиц) и соответствуют стандарту DIN 7981. | 4.37 | 3.93
00-00110623 | Саморез 3,9х16 DIN 7981 (PR08.9538) | Промрукав | Саморезы с полукруглой головкой DIN 7981 применяются при соединении деревянных элементов, сквозного монтажа конструкций к деревянным основаниям, крепления металлических пластин с предварительным сверлением, а также монтажа различных элементов в основания из полнотелых и пустотелых материалов совместно с распорными дюбелями. Могут использоваться в машиностроении и приборостроении, например при соединении пластмассовых элементов. Саморезы с полусферической головкой производятся из углеродистой стали, после чего обрабатываются цинком электролитическим методом. Имеют шлиц Phillips (Филипс, крестообразный шлиц) и соответствуют стандарту DIN 7981. | 4.03 | 3.63
00-00110624 | Саморез 3,9х19 DIN 7981 (PR08.9540) | Промрукав | Саморезы с полукруглой головкой DIN 7981 применяются при соединении деревянных элементов, сквозного монтажа конструкций к деревянным основаниям, крепления металлических пластин с предварительным сверлением, а также монтажа различных элементов в основания из полнотелых и пустотелых материалов совместно с распорными дюбелями. Могут использоваться в машиностроении и приборостроении, например при соединении пластмассовых элементов. Саморезы с полусферической головкой производятся из углеродистой стали, после чего обрабатываются цинком электролитическим методом. Имеют шлиц Phillips (Филипс, крестообразный шлиц) и соответствуют стандарту DIN 7981. | 4.51 | 4.06
00-00110625 | Саморез 3,9х19 DIN 7981 (PR08.9541) | Промрукав | Саморезы с полукруглой головкой DIN 7981 применяются при соединении деревянных элементов, сквозного монтажа конструкций к деревянным основаниям, крепления металлических пластин с предварительным сверлением, а также монтажа различных элементов в основания из полнотелых и пустотелых материалов совместно с распорными дюбелями. Могут использоваться в машиностроении и приборостроении, например при соединении пластмассовых элементов. Саморезы с полусферической головкой производятся из углеродистой стали, после чего обрабатываются цинком электролитическим методом. Имеют шлиц Phillips (Филипс, крестообразный шлиц) и соответствуют стандарту DIN 7981. | 4.18 | 3.76
00-00110626 | Саморез 3,9х25 DIN 7981 (PR08.9543) | Промрукав | Саморезы с полукруглой головкой DIN 7981 применяются при соединении деревянных элементов, сквозного монтажа конструкций к деревянным основаниям, крепления металлических пластин с предварительным сверлением, а также монтажа различных элементов в основания из полнотелых и пустотелых материалов совместно с распорными дюбелями. Могут использоваться в машиностроении и приборостроении, например при соединении пластмассовых элементов. Саморезы с полусферической головкой производятся из углеродистой стали, после чего обрабатываются цинком электролитическим методом. Имеют шлиц Phillips (Филипс, крестообразный шлиц) и соответствуют стандарту DIN 7981. | 4.6 | 4.14
00-00110627 | Саморез 3,9х25 DIN 7981 (PR08.9544) | Промрукав | Саморезы с полукруглой головкой DIN 7981 применяются при соединении деревянных элементов, сквозного монтажа конструкций к деревянным основаниям, крепления металлических пластин с предварительным сверлением, а также монтажа различных элементов в основания из полнотелых и пустотелых материалов совместно с распорными дюбелями. Могут использоваться в машиностроении и приборостроении, например при соединении пластмассовых элементов. Саморезы с полусферической головкой производятся из углеродистой стали, после чего обрабатываются цинком электролитическим методом. Имеют шлиц Phillips (Филипс, крестообразный шлиц) и соответствуют стандарту DIN 7981. | 4.26 | 3.83
00-00110628 | Саморез 3,9х32 DIN 7981 (PR08.9546) | Промрукав | Саморезы с полукруглой головкой DIN 7981 применяются при соединении деревянных элементов, сквозного монтажа конструкций к деревянным основаниям, крепления металлических пластин с предварительным сверлением, а также монтажа различных элементов в основания из полнотелых и пустотелых материалов совместно с распорными дюбелями. Могут использоваться в машиностроении и приборостроении, например при соединении пластмассовых элементов. Саморезы с полусферической головкой производятся из углеродистой стали, после чего обрабатываются цинком электролитическим методом. Имеют шлиц Phillips (Филипс, крестообразный шлиц) и соответствуют стандарту DIN 7981. | 6.68 | 6.01
00-00110629 | Саморез 3,9х32 DIN 7981 (PR08.9547) | Промрукав | Саморезы с полукруглой головкой DIN 7981 применяются при соединении деревянных элементов, сквозного монтажа конструкций к деревянным основаниям, крепления металлических пластин с предварительным сверлением, а также монтажа различных элементов в основания из полнотелых и пустотелых материалов совместно с распорными дюбелями. Могут использоваться в машиностроении и приборостроении, например при соединении пластмассовых элементов. Саморезы с полусферической головкой производятся из углеродистой стали, после чего обрабатываются цинком электролитическим методом. Имеют шлиц Phillips (Филипс, крестообразный шлиц) и соответствуют стандарту DIN 7981. | 6.34 | 5.71
00-00110630 | Саморез 3,9х9,5 DIN 7981 (PR08.9531) | Промрукав | Саморезы с полукруглой головкой DIN 7981 применяются при соединении деревянных элементов, сквозного монтажа конструкций к деревянным основаниям, крепления металлических пластин с предварительным сверлением, а также монтажа различных элементов в основания из полнотелых и пустотелых материалов совместно с распорными дюбелями. Могут использоваться в машиностроении и приборостроении, например при соединении пластмассовых элементов. Саморезы с полусферической головкой производятся из углеродистой стали, после чего обрабатываются цинком электролитическим методом. Имеют шлиц Phillips (Филипс, крестообразный шлиц) и соответствуют стандарту DIN 7981. | 3.86 | 3.47
00-00110631 | Саморез 3,9х9,5 DIN 7981 (PR08.9532) | Промрукав | Саморезы с полукруглой головкой DIN 7981 применяются при соединении деревянных элементов, сквозного монтажа конструкций к деревянным основаниям, крепления металлических пластин с предварительным сверлением, а также монтажа различных элементов в основания из полнотелых и пустотелых материалов совместно с распорными дюбелями. Могут использоваться в машиностроении и приборостроении, например при соединении пластмассовых элементов. Саморезы с полусферической головкой производятся из углеродистой стали, после чего обрабатываются цинком электролитическим методом. Имеют шлиц Phillips (Филипс, крестообразный шлиц) и соответствуют стандарту DIN 7981. | 3.52 | 3.17
00-00041819 | Саморез Firestone 4,13 см | Монтажное прочее | Саморез Firestone 4,13 см | Уточняйте у менеджера | Уточняйте у менеджера
00-00110434 | Саморез 4,2x16 с прессшайбой (PR08.9242) | Промрукав | Саморезы с прессшайбой и острым наконечником изготавливают из высокопрочной стали и покрываются тонким слоем цинкового состава для предохранения от коррозии. Саморез с прессшайбой используется для крепления тонкого листового металла к деревянным основаниям или металлическому профилю. Частая резьба обеспечивает хорошую прочность соединения. Особенность саморезов с прессшайбой - хорошее качество прижатия листовой поверхности к материалам без использования шайбы. Такие саморезы применяются для крепежа профнастила на крыше, работать с ними значительно легче, чем с другими видами крепежа. Для установки самореза с прессшайбой RAL потребуется обыкновенная дрель с насадкой, шуруповерт, либо отвертка. | 2.54 | 2.29
00-00110435 | Саморез 4,2x16 с прессшайбой (PR08.9243) | Промрукав | Саморезы с прессшайбой и острым наконечником изготавливают из высокопрочной стали и покрываются тонким слоем цинкового состава для предохранения от коррозии. Саморез с прессшайбой используется для крепления тонкого листового металла к деревянным основаниям или металлическому профилю. Частая резьба обеспечивает хорошую прочность соединения. Особенность саморезов с прессшайбой - хорошее качество прижатия листовой поверхности к материалам без использования шайбы. Такие саморезы применяются для крепежа профнастила на крыше, работать с ними значительно легче, чем с другими видами крепежа. Для установки самореза с прессшайбой RAL потребуется обыкновенная дрель с насадкой, шуруповерт, либо отвертка. | 2.29 | 2.06
00-00110436 | Саморез 4,2x16 с прессшайбой (PR08.9263) | Промрукав | Саморезы с прессшайбой и острым наконечником изготавливают из высокопрочной стали и покрываются тонким слоем цинкового состава для предохранения от коррозии. Саморез с прессшайбой используется для крепления тонкого листового металла к деревянным основаниям или металлическому профилю. Частая резьба обеспечивает хорошую прочность соединения. Особенность саморезов с прессшайбой - хорошее качество прижатия листовой поверхности к материалам без использования шайбы. Такие саморезы применяются для крепежа профнастила на крыше, работать с ними значительно легче, чем с другими видами крепежа. Для установки самореза с прессшайбой RAL потребуется обыкновенная дрель с насадкой, шуруповерт, либо отвертка. | 2.54 | 2.29
00-00110437 | Саморез 4,2x16 с прессшайбой (PR08.9264) | Промрукав | Саморезы с прессшайбой и острым наконечником изготавливают из высокопрочной стали и покрываются тонким слоем цинкового состава для предохранения от коррозии. Саморез с прессшайбой используется для крепления тонкого листового металла к деревянным основаниям или металлическому профилю. Частая резьба обеспечивает хорошую прочность соединения. Особенность саморезов с прессшайбой - хорошее качество прижатия листовой поверхности к материалам без использования шайбы. Такие саморезы применяются для крепежа профнастила на крыше, работать с ними значительно легче, чем с другими видами крепежа. Для установки самореза с прессшайбой RAL потребуется обыкновенная дрель с насадкой, шуруповерт, либо отвертка. | 2.29 | 2.06
00-00110438 | Саморез 4,2x16 с прессшайбой (PR08.9305) | Промрукав | Саморезы с прессшайбой и острым наконечником изготавливают из высокопрочной стали и покрываются тонким слоем цинкового состава для предохранения от коррозии. Саморез с прессшайбой используется для крепления тонкого листового металла к деревянным основаниям или металлическому профилю. Частая резьба обеспечивает хорошую прочность соединения. Особенность саморезов с прессшайбой - хорошее качество прижатия листовой поверхности к материалам без использования шайбы. Такие саморезы применяются для крепежа профнастила на крыше, работать с ними значительно легче, чем с другими видами крепежа. Для установки самореза с прессшайбой RAL потребуется обыкновенная дрель с насадкой, шуруповерт, либо отвертка. | 2.54 | 2.29
00-00110439 | Саморез 4,2x16 с прессшайбой (PR08.9306) | Промрукав | Саморезы с прессшайбой и острым наконечником изготавливают из высокопрочной стали и покрываются тонким слоем цинкового состава для предохранения от коррозии. Саморез с прессшайбой используется для крепления тонкого листового металла к деревянным основаниям или металлическому профилю. Частая резьба обеспечивает хорошую прочность соединения. Особенность саморезов с прессшайбой - хорошее качество прижатия листовой поверхности к материалам без использования шайбы. Такие саморезы применяются для крепежа профнастила на крыше, работать с ними значительно легче, чем с другими видами крепежа. Для установки самореза с прессшайбой RAL потребуется обыкновенная дрель с насадкой, шуруповерт, либо отвертка. | 2.29 | 2.06
00-00110440 | Саморез 4,2x16 с прессшайбой (PR08.9134) | Промрукав | Саморез с прессшайбой и сверлом - применяется для крепления листовых материалов к металлическому основанию. Cаморез с прессшайбой имеет сверловидный наконечник, оцинкованное и фосфатированное покрытие и шлиц Philips №2. Сверловидный наконечник дает возможность просверливать сталь до 2 мм без предварительного сверления отверстия. | 2.99 | 2.69
00-00110441 | Саморез 4,2x16 с прессшайбой (PR08.9135) | Промрукав | Саморез с прессшайбой и сверлом - применяется для крепления листовых материалов к металлическому основанию. Cаморез с прессшайбой имеет сверловидный наконечник, оцинкованное и фосфатированное покрытие и шлиц Philips №2. Сверловидный наконечник дает возможность просверливать сталь до 2 мм без предварительного сверления отверстия. | 2.75 | 2.48
00-00110442 | Саморез 4,2x16 с прессшайбой (PR08.9161) | Промрукав | Саморез с прессшайбой и сверлом - применяется для крепления листовых материалов к металлическому основанию. Cаморез с прессшайбой имеет сверловидный наконечник, оцинкованное и фосфатированное покрытие и шлиц Philips №2. Сверловидный наконечник дает возможность просверливать сталь до 2 мм без предварительного сверления отверстия. | 2.99 | 2.69
00-00110443 | Саморез 4,2x16 с прессшайбой (PR08.9162) | Промрукав | Саморез с прессшайбой и сверлом - применяется для крепления листовых материалов к металлическому основанию. Cаморез с прессшайбой имеет сверловидный наконечник, оцинкованное и фосфатированное покрытие и шлиц Philips №2. Сверловидный наконечник дает возможность просверливать сталь до 2 мм без предварительного сверления отверстия. | 2.75 | 2.48
00-00110444 | Саморез 4,2x16 с прессшайбой (PR08.9188) | Промрукав | Саморез с прессшайбой и сверлом - применяется для крепления листовых материалов к металлическому основанию. Cаморез с прессшайбой имеет сверловидный наконечник, оцинкованное и фосфатированное покрытие и шлиц Philips №2. Сверловидный наконечник дает возможность просверливать сталь до 2 мм без предварительного сверления отверстия. | 2.99 | 2.69
00-00110445 | Саморез 4,2x16 с прессшайбой (PR08.9189) | Промрукав | Саморез с прессшайбой и сверлом - применяется для крепления листовых материалов к металлическому основанию. Cаморез с прессшайбой имеет сверловидный наконечник, оцинкованное и фосфатированное покрытие и шлиц Philips №2. Сверловидный наконечник дает возможность просверливать сталь до 2 мм без предварительного сверления отверстия. | 2.75 | 2.48
00-00110446 | Саморез 4,2x16 с прессшайбой (PR08.9215) | Промрукав | Саморез с прессшайбой и сверлом - применяется для крепления листовых материалов к металлическому основанию. Cаморез с прессшайбой имеет сверловидный наконечник, оцинкованное и фосфатированное покрытие и шлиц Philips №2. Сверловидный наконечник дает возможность просверливать сталь до 2 мм без предварительного сверления отверстия. | 2.99 | 2.69
00-00110447 | Саморез 4,2x16 с прессшайбой (PR08.9216) | Промрукав | Саморез с прессшайбой и сверлом - применяется для крепления листовых материалов к металлическому основанию. Cаморез с прессшайбой имеет сверловидный наконечник, оцинкованное и фосфатированное покрытие и шлиц Philips №2. Сверловидный наконечник дает возможность просверливать сталь до 2 мм без предварительного сверления отверстия. | 2.75 | 2.48
00-00110448 | Саморез 4,2x19 с прессшайбой (PR08.9245) | Промрукав | Саморезы с прессшайбой и острым наконечником изготавливают из высокопрочной стали и покрываются тонким слоем цинкового состава для предохранения от коррозии. Саморез с прессшайбой используется для крепления тонкого листового металла к деревянным основаниям или металлическому профилю. Частая резьба обеспечивает хорошую прочность соединения. Особенность саморезов с прессшайбой - хорошее качество прижатия листовой поверхности к материалам без использования шайбы. Такие саморезы применяются для крепежа профнастила на крыше, работать с ними значительно легче, чем с другими видами крепежа. Для установки самореза с прессшайбой RAL потребуется обыкновенная дрель с насадкой, шуруповерт, либо отвертка. | 2.78 | 2.5
00-00110449 | Саморез 4,2x19 с прессшайбой (PR08.9246) | Промрукав | Саморезы с прессшайбой и острым наконечником изготавливают из высокопрочной стали и покрываются тонким слоем цинкового состава для предохранения от коррозии. Саморез с прессшайбой используется для крепления тонкого листового металла к деревянным основаниям или металлическому профилю. Частая резьба обеспечивает хорошую прочность соединения. Особенность саморезов с прессшайбой - хорошее качество прижатия листовой поверхности к материалам без использования шайбы. Такие саморезы применяются для крепежа профнастила на крыше, работать с ними значительно легче, чем с другими видами крепежа. Для установки самореза с прессшайбой RAL потребуется обыкновенная дрель с насадкой, шуруповерт, либо отвертка. | 2.53 | 2.28
00-00110450 | Саморез 4,2x19 с прессшайбой (PR08.9266) | Промрукав | Саморезы с прессшайбой и острым наконечником изготавливают из высокопрочной стали и покрываются тонким слоем цинкового состава для предохранения от коррозии. Саморез с прессшайбой используется для крепления тонкого листового металла к деревянным основаниям или металлическому профилю. Частая резьба обеспечивает хорошую прочность соединения. Особенность саморезов с прессшайбой - хорошее качество прижатия листовой поверхности к материалам без использования шайбы. Такие саморезы применяются для крепежа профнастила на крыше, работать с ними значительно легче, чем с другими видами крепежа. Для установки самореза с прессшайбой RAL потребуется обыкновенная дрель с насадкой, шуруповерт, либо отвертка. | 2.78 | 2.5
00-00110451 | Саморез 4,2x19 с прессшайбой (PR08.9267) | Промрукав | Саморезы с прессшайбой и острым наконечником изготавливают из высокопрочной стали и покрываются тонким слоем цинкового состава для предохранения от коррозии. Саморез с прессшайбой используется для крепления тонкого листового металла к деревянным основаниям или металлическому профилю. Частая резьба обеспечивает хорошую прочность соединения. Особенность саморезов с прессшайбой - хорошее качество прижатия листовой поверхности к материалам без использования шайбы. Такие саморезы применяются для крепежа профнастила на крыше, работать с ними значительно легче, чем с другими видами крепежа. Для установки самореза с прессшайбой RAL потребуется обыкновенная дрель с насадкой, шуруповерт, либо отвертка. | 2.53 | 2.28
00-00110452 | Саморез 4,2x19 с прессшайбой (PR08.9287) | Промрукав | Саморезы с прессшайбой и острым наконечником изготавливают из высокопрочной стали и покрываются тонким слоем цинкового состава для предохранения от коррозии. Саморез с прессшайбой используется для крепления тонкого листового металла к деревянным основаниям или металлическому профилю. Частая резьба обеспечивает хорошую прочность соединения. Особенность саморезов с прессшайбой - хорошее качество прижатия листовой поверхности к материалам без использования шайбы. Такие саморезы применяются для крепежа профнастила на крыше, работать с ними значительно легче, чем с другими видами крепежа. Для установки самореза с прессшайбой RAL потребуется обыкновенная дрель с насадкой, шуруповерт, либо отвертка. | 2.78 | 2.5
00-00110453 | Саморез 4,2x19 с прессшайбой (PR08.9288) | Промрукав | Саморезы с прессшайбой и острым наконечником изготавливают из высокопрочной стали и покрываются тонким слоем цинкового состава для предохранения от коррозии. Саморез с прессшайбой используется для крепления тонкого листового металла к деревянным основаниям или металлическому профилю. Частая резьба обеспечивает хорошую прочность соединения. Особенность саморезов с прессшайбой - хорошее качество прижатия листовой поверхности к материалам без использования шайбы. Такие саморезы применяются для крепежа профнастила на крыше, работать с ними значительно легче, чем с другими видами крепежа. Для установки самореза с прессшайбой RAL потребуется обыкновенная дрель с насадкой, шуруповерт, либо отвертка. | 2.53 | 2.28
00-00110454 | Саморез 4,2x19 с прессшайбой (PR08.9308) | Промрукав | Саморезы с прессшайбой и острым наконечником изготавливают из высокопрочной стали и покрываются тонким слоем цинкового состава для предохранения от коррозии. Саморез с прессшайбой используется для крепления тонкого листового металла к деревянным основаниям или металлическому профилю. Частая резьба обеспечивает хорошую прочность соединения. Особенность саморезов с прессшайбой - хорошее качество прижатия листовой поверхности к материалам без использования шайбы. Такие саморезы применяются для крепежа профнастила на крыше, работать с ними значительно легче, чем с другими видами крепежа. Для установки самореза с прессшайбой RAL потребуется обыкновенная дрель с насадкой, шуруповерт, либо отвертка. | 2.78 | 2.5
00-00110455 | Саморез 4,2x19 с прессшайбой (PR08.9309) | Промрукав | Саморезы с прессшайбой и острым наконечником изготавливают из высокопрочной стали и покрываются тонким слоем цинкового состава для предохранения от коррозии. Саморез с прессшайбой используется для крепления тонкого листового металла к деревянным основаниям или металлическому профилю. Частая резьба обеспечивает хорошую прочность соединения. Особенность саморезов с прессшайбой - хорошее качество прижатия листовой поверхности к материалам без использования шайбы. Такие саморезы применяются для крепежа профнастила на крыше, работать с ними значительно легче, чем с другими видами крепежа. Для установки самореза с прессшайбой RAL потребуется обыкновенная дрель с насадкой, шуруповерт, либо отвертка. | 2.53 | 2.28
00-00110456 | Саморез 4,2x19 с прессшайбой (PR08.9137) | Промрукав | Саморез с прессшайбой и сверлом - применяется для крепления листовых материалов к металлическому основанию. Cаморез с прессшайбой имеет сверловидный наконечник, оцинкованное и фосфатированное покрытие и шлиц Philips №2. Сверловидный наконечник дает возможность просверливать сталь до 2 мм без предварительного сверления отверстия. | 3.13 | 2.82
00-00110457 | Саморез 4,2x19 с прессшайбой (PR08.9138) | Промрукав | Саморез с прессшайбой и сверлом - применяется для крепления листовых материалов к металлическому основанию. Cаморез с прессшайбой имеет сверловидный наконечник, оцинкованное и фосфатированное покрытие и шлиц Philips №2. Сверловидный наконечник дает возможность просверливать сталь до 2 мм без предварительного сверления отверстия. | 2.89 | 2.6
00-00110458 | Саморез 4,2x19 с прессшайбой (PR08.9164) | Промрукав | Саморез с прессшайбой и сверлом - применяется для крепления листовых материалов к металлическому основанию. Cаморез с прессшайбой имеет сверловидный наконечник, оцинкованное и фосфатированное покрытие и шлиц Philips №2. Сверловидный наконечник дает возможность просверливать сталь до 2 мм без предварительного сверления отверстия. | 3.13 | 2.82
00-00110459 | Саморез 4,2x19 с прессшайбой (PR08.9165) | Промрукав | Саморез с прессшайбой и сверлом - применяется для крепления листовых материалов к металлическому основанию. Cаморез с прессшайбой имеет сверловидный наконечник, оцинкованное и фосфатированное покрытие и шлиц Philips №2. Сверловидный наконечник дает возможность просверливать сталь до 2 мм без предварительного сверления отверстия. | 2.89 | 2.6
00-00110460 | Саморез 4,2x19 с прессшайбой (PR08.9191) | Промрукав | Саморез с прессшайбой и сверлом - применяется для крепления листовых материалов к металлическому основанию. Cаморез с прессшайбой имеет сверловидный наконечник, оцинкованное и фосфатированное покрытие и шлиц Philips №2. Сверловидный наконечник дает возможность просверливать сталь до 2 мм без предварительного сверления отверстия. | 3.13 | 2.82
00-00110461 | Саморез 4,2x19 с прессшайбой (PR08.9192) | Промрукав | Саморез с прессшайбой и сверлом - применяется для крепления листовых материалов к металлическому основанию. Cаморез с прессшайбой имеет сверловидный наконечник, оцинкованное и фосфатированное покрытие и шлиц Philips №2. Сверловидный наконечник дает возможность просверливать сталь до 2 мм без предварительного сверления отверстия. | 2.89 | 2.6
00-00110462 | Саморез 4,2x19 с прессшайбой (PR08.9218) | Промрукав | Саморез с прессшайбой и сверлом - применяется для крепления листовых материалов к металлическому основанию. Cаморез с прессшайбой имеет сверловидный наконечник, оцинкованное и фосфатированное покрытие и шлиц Philips №2. Сверловидный наконечник дает возможность просверливать сталь до 2 мм без предварительного сверления отверстия. | 3.13 | 2.82
00-00110463 | Саморез 4,2x19 с прессшайбой (PR08.9219) | Промрукав | Саморез с прессшайбой и сверлом - применяется для крепления листовых материалов к металлическому основанию. Cаморез с прессшайбой имеет сверловидный наконечник, оцинкованное и фосфатированное покрытие и шлиц Philips №2. Сверловидный наконечник дает возможность просверливать сталь до 2 мм без предварительного сверления отверстия. | 2.89 | 2.6
00-00110464 | Саморез 4,2x25 с прессшайбой (PR08.9248) | Промрукав | Саморезы с прессшайбой и острым наконечником изготавливают из высокопрочной стали и покрываются тонким слоем цинкового состава для предохранения от коррозии. Саморез с прессшайбой используется для крепления тонкого листового металла к деревянным основаниям или металлическому профилю. Частая резьба обеспечивает хорошую прочность соединения. Особенность саморезов с прессшайбой - хорошее качество прижатия листовой поверхности к материалам без использования шайбы. Такие саморезы применяются для крепежа профнастила на крыше, работать с ними значительно легче, чем с другими видами крепежа. Для установки самореза с прессшайбой RAL потребуется обыкновенная дрель с насадкой, шуруповерт, либо отвертка. | 3.02 | 2.72
00-00110465 | Саморез 4,2x25 с прессшайбой (PR08.9249) | Промрукав | Саморезы с прессшайбой и острым наконечником изготавливают из высокопрочной стали и покрываются тонким слоем цинкового состава для предохранения от коррозии. Саморез с прессшайбой используется для крепления тонкого листового металла к деревянным основаниям или металлическому профилю. Частая резьба обеспечивает хорошую прочность соединения. Особенность саморезов с прессшайбой - хорошее качество прижатия листовой поверхности к материалам без использования шайбы. Такие саморезы применяются для крепежа профнастила на крыше, работать с ними значительно легче, чем с другими видами крепежа. Для установки самореза с прессшайбой RAL потребуется обыкновенная дрель с насадкой, шуруповерт, либо отвертка. | 2.77 | 2.49
00-00110466 | Саморез 4,2x25 с прессшайбой (PR08.9269) | Промрукав | Саморезы с прессшайбой и острым наконечником изготавливают из высокопрочной стали и покрываются тонким слоем цинкового состава для предохранения от коррозии. Саморез с прессшайбой используется для крепления тонкого листового металла к деревянным основаниям или металлическому профилю. Частая резьба обеспечивает хорошую прочность соединения. Особенность саморезов с прессшайбой - хорошее качество прижатия листовой поверхности к материалам без использования шайбы. Такие саморезы применяются для крепежа профнастила на крыше, работать с ними значительно легче, чем с другими видами крепежа. Для установки самореза с прессшайбой RAL потребуется обыкновенная дрель с насадкой, шуруповерт, либо отвертка. | 3.02 | 2.72
00-00110467 | Саморез 4,2x25 с прессшайбой (PR08.9270) | Промрукав | Саморезы с прессшайбой и острым наконечником изготавливают из высокопрочной стали и покрываются тонким слоем цинкового состава для предохранения от коррозии. Саморез с прессшайбой используется для крепления тонкого листового металла к деревянным основаниям или металлическому профилю. Частая резьба обеспечивает хорошую прочность соединения. Особенность саморезов с прессшайбой - хорошее качество прижатия листовой поверхности к материалам без использования шайбы. Такие саморезы применяются для крепежа профнастила на крыше, работать с ними значительно легче, чем с другими видами крепежа. Для установки самореза с прессшайбой RAL потребуется обыкновенная дрель с насадкой, шуруповерт, либо отвертка. | 2.77 | 2.49
00-00110468 | Саморез 4,2x25 с прессшайбой (PR08.9290) | Промрукав | Саморезы с прессшайбой и острым наконечником изготавливают из высокопрочной стали и покрываются тонким слоем цинкового состава для предохранения от коррозии. Саморез с прессшайбой используется для крепления тонкого листового металла к деревянным основаниям или металлическому профилю. Частая резьба обеспечивает хорошую прочность соединения. Особенность саморезов с прессшайбой - хорошее качество прижатия листовой поверхности к материалам без использования шайбы. Такие саморезы применяются для крепежа профнастила на крыше, работать с ними значительно легче, чем с другими видами крепежа. Для установки самореза с прессшайбой RAL потребуется обыкновенная дрель с насадкой, шуруповерт, либо отвертка. | 3.02 | 2.72
00-00110469 | Саморез 4,2x25 с прессшайбой (PR08.9291) | Промрукав | Саморезы с прессшайбой и острым наконечником изготавливают из высокопрочной стали и покрываются тонким слоем цинкового состава для предохранения от коррозии. Саморез с прессшайбой используется для крепления тонкого листового металла к деревянным основаниям или металлическому профилю. Частая резьба обеспечивает хорошую прочность соединения. Особенность саморезов с прессшайбой - хорошее качество прижатия листовой поверхности к материалам без использования шайбы. Такие саморезы применяются для крепежа профнастила на крыше, работать с ними значительно легче, чем с другими видами крепежа. Для установки самореза с прессшайбой RAL потребуется обыкновенная дрель с насадкой, шуруповерт, либо отвертка. | 2.77 | 2.49
00-00110470 | Саморез 4,2x25 с прессшайбой (PR08.9311) | Промрукав | Саморезы с прессшайбой и острым наконечником изготавливают из высокопрочной стали и покрываются тонким слоем цинкового состава для предохранения от коррозии. Саморез с прессшайбой используется для крепления тонкого листового металла к деревянным основаниям или металлическому профилю. Частая резьба обеспечивает хорошую прочность соединения. Особенность саморезов с прессшайбой - хорошее качество прижатия листовой поверхности к материалам без использования шайбы. Такие саморезы применяются для крепежа профнастила на крыше, работать с ними значительно легче, чем с другими видами крепежа. Для установки самореза с прессшайбой RAL потребуется обыкновенная дрель с насадкой, шуруповерт, либо отвертка. | 3.02 | 2.72
00-00110471 | Саморез 4,2x25 с прессшайбой (PR08.9312) | Промрукав | Саморезы с прессшайбой и острым наконечником изготавливают из высокопрочной стали и покрываются тонким слоем цинкового состава для предохранения от коррозии. Саморез с прессшайбой используется для крепления тонкого листового металла к деревянным основаниям или металлическому профилю. Частая резьба обеспечивает хорошую прочность соединения. Особенность саморезов с прессшайбой - хорошее качество прижатия листовой поверхности к материалам без использования шайбы. Такие саморезы применяются для крепежа профнастила на крыше, работать с ними значительно легче, чем с другими видами крепежа. Для установки самореза с прессшайбой RAL потребуется обыкновенная дрель с насадкой, шуруповерт, либо отвертка. | 2.77 | 2.49
00-00110472 | Саморез 4,2x25 с прессшайбой (PR08.9140) | Промрукав | Саморез с прессшайбой и сверлом - применяется для крепления листовых материалов к металлическому основанию. Cаморез с прессшайбой имеет сверловидный наконечник, оцинкованное и фосфатированное покрытие и шлиц Philips №2. Сверловидный наконечник дает возможность просверливать сталь до 2 мм без предварительного сверления отверстия. | 3.4 | 3.06
00-00110473 | Саморез 4,2x25 с прессшайбой (PR08.9141) | Промрукав | Саморез с прессшайбой и сверлом - применяется для крепления листовых материалов к металлическому основанию. Cаморез с прессшайбой имеет сверловидный наконечник, оцинкованное и фосфатированное покрытие и шлиц Philips №2. Сверловидный наконечник дает возможность просверливать сталь до 2 мм без предварительного сверления отверстия. | 3.16 | 2.84
00-00110474 | Саморез 4,2x25 с прессшайбой (PR08.9167) | Промрукав | Саморез с прессшайбой и сверлом - применяется для крепления листовых материалов к металлическому основанию. Cаморез с прессшайбой имеет сверловидный наконечник, оцинкованное и фосфатированное покрытие и шлиц Philips №2. Сверловидный наконечник дает возможность просверливать сталь до 2 мм без предварительного сверления отверстия. | 3.4 | 3.06
00-00110475 | Саморез 4,2x25 с прессшайбой (PR08.9168) | Промрукав | Саморез с прессшайбой и сверлом - применяется для крепления листовых материалов к металлическому основанию. Cаморез с прессшайбой имеет сверловидный наконечник, оцинкованное и фосфатированное покрытие и шлиц Philips №2. Сверловидный наконечник дает возможность просверливать сталь до 2 мм без предварительного сверления отверстия. | 3.16 | 2.84
00-00110476 | Саморез 4,2x25 с прессшайбой (PR08.9194) | Промрукав | Саморез с прессшайбой и сверлом - применяется для крепления листовых материалов к металлическому основанию. Cаморез с прессшайбой имеет сверловидный наконечник, оцинкованное и фосфатированное покрытие и шлиц Philips №2. Сверловидный наконечник дает возможность просверливать сталь до 2 мм без предварительного сверления отверстия. | 3.4 | 3.06
00-00110477 | Саморез 4,2x25 с прессшайбой (PR08.9195) | Промрукав | Саморез с прессшайбой и сверлом - применяется для крепления листовых материалов к металлическому основанию. Cаморез с прессшайбой имеет сверловидный наконечник, оцинкованное и фосфатированное покрытие и шлиц Philips №2. Сверловидный наконечник дает возможность просверливать сталь до 2 мм без предварительного сверления отверстия. | 3.16 | 2.84
00-00110478 | Саморез 4,2x25 с прессшайбой (PR08.9221) | Промрукав | Саморез с прессшайбой и сверлом - применяется для крепления листовых материалов к металлическому основанию. Cаморез с прессшайбой имеет сверловидный наконечник, оцинкованное и фосфатированное покрытие и шлиц Philips №2. Сверловидный наконечник дает возможность просверливать сталь до 2 мм без предварительного сверления отверстия. | 3.4 | 3.06
00-00110479 | Саморез 4,2x25 с прессшайбой (PR08.9222) | Промрукав | Саморез с прессшайбой и сверлом - применяется для крепления листовых материалов к металлическому основанию. Cаморез с прессшайбой имеет сверловидный наконечник, оцинкованное и фосфатированное покрытие и шлиц Philips №2. Сверловидный наконечник дает возможность просверливать сталь до 2 мм без предварительного сверления отверстия. | 3.16 | 2.84
00-00110480 | Саморез 4,2x32 с прессшайбой (PR08.9251) | Промрукав | Саморезы с прессшайбой и острым наконечником изготавливают из высокопрочной стали и покрываются тонким слоем цинкового состава для предохранения от коррозии. Саморез с прессшайбой используется для крепления тонкого листового металла к деревянным основаниям или металлическому профилю. Частая резьба обеспечивает хорошую прочность соединения. Особенность саморезов с прессшайбой - хорошее качество прижатия листовой поверхности к материалам без использования шайбы. Такие саморезы применяются для крепежа профнастила на крыше, работать с ними значительно легче, чем с другими видами крепежа. Для установки самореза с прессшайбой RAL потребуется обыкновенная дрель с насадкой, шуруповерт, либо отвертка. | 3.62 | 3.26
00-00110481 | Саморез 4,2x32 с прессшайбой (PR08.9252) | Промрукав | Саморезы с прессшайбой и острым наконечником изготавливают из высокопрочной стали и покрываются тонким слоем цинкового состава для предохранения от коррозии. Саморез с прессшайбой используется для крепления тонкого листового металла к деревянным основаниям или металлическому профилю. Частая резьба обеспечивает хорошую прочность соединения. Особенность саморезов с прессшайбой - хорошее качество прижатия листовой поверхности к материалам без использования шайбы. Такие саморезы применяются для крепежа профнастила на крыше, работать с ними значительно легче, чем с другими видами крепежа. Для установки самореза с прессшайбой RAL потребуется обыкновенная дрель с насадкой, шуруповерт, либо отвертка. | 3.38 | 3.04
00-00110482 | Саморез 4,2x32 с прессшайбой (PR08.9272) | Промрукав | Саморезы с прессшайбой и острым наконечником изготавливают из высокопрочной стали и покрываются тонким слоем цинкового состава для предохранения от коррозии. Саморез с прессшайбой используется для крепления тонкого листового металла к деревянным основаниям или металлическому профилю. Частая резьба обеспечивает хорошую прочность соединения. Особенность саморезов с прессшайбой - хорошее качество прижатия листовой поверхности к материалам без использования шайбы. Такие саморезы применяются для крепежа профнастила на крыше, работать с ними значительно легче, чем с другими видами крепежа. Для установки самореза с прессшайбой RAL потребуется обыкновенная дрель с насадкой, шуруповерт, либо отвертка. | 3.62 | 3.26
00-00110483 | Саморез 4,2x32 с прессшайбой (PR08.9273) | Промрукав | Саморезы с прессшайбой и острым наконечником изготавливают из высокопрочной стали и покрываются тонким слоем цинкового состава для предохранения от коррозии. Саморез с прессшайбой используется для крепления тонкого листового металла к деревянным основаниям или металлическому профилю. Частая резьба обеспечивает хорошую прочность соединения. Особенность саморезов с прессшайбой - хорошее качество прижатия листовой поверхности к материалам без использования шайбы. Такие саморезы применяются для крепежа профнастила на крыше, работать с ними значительно легче, чем с другими видами крепежа. Для установки самореза с прессшайбой RAL потребуется обыкновенная дрель с насадкой, шуруповерт, либо отвертка. | 3.38 | 3.04
00-00110484 | Саморез 4,2x32 с прессшайбой (PR08.9293) | Промрукав | Саморезы с прессшайбой и острым наконечником изготавливают из высокопрочной стали и покрываются тонким слоем цинкового состава для предохранения от коррозии. Саморез с прессшайбой используется для крепления тонкого листового металла к деревянным основаниям или металлическому профилю. Частая резьба обеспечивает хорошую прочность соединения. Особенность саморезов с прессшайбой - хорошее качество прижатия листовой поверхности к материалам без использования шайбы. Такие саморезы применяются для крепежа профнастила на крыше, работать с ними значительно легче, чем с другими видами крепежа. Для установки самореза с прессшайбой RAL потребуется обыкновенная дрель с насадкой, шуруповерт, либо отвертка. | 3.62 | 3.26
00-00110485 | Саморез 4,2x32 с прессшайбой (PR08.9294) | Промрукав | Саморезы с прессшайбой и острым наконечником изготавливают из высокопрочной стали и покрываются тонким слоем цинкового состава для предохранения от коррозии. Саморез с прессшайбой используется для крепления тонкого листового металла к деревянным основаниям или металлическому профилю. Частая резьба обеспечивает хорошую прочность соединения. Особенность саморезов с прессшайбой - хорошее качество прижатия листовой поверхности к материалам без использования шайбы. Такие саморезы применяются для крепежа профнастила на крыше, работать с ними значительно легче, чем с другими видами крепежа. Для установки самореза с прессшайбой RAL потребуется обыкновенная дрель с насадкой, шуруповерт, либо отвертка. | 3.38 | 3.04
00-00110486 | Саморез 4,2x32 с прессшайбой (PR08.9314) | Промрукав | Саморезы с прессшайбой и острым наконечником изготавливают из высокопрочной стали и покрываются тонким слоем цинкового состава для предохранения от коррозии. Саморез с прессшайбой используется для крепления тонкого листового металла к деревянным основаниям или металлическому профилю. Частая резьба обеспечивает хорошую прочность соединения. Особенность саморезов с прессшайбой - хорошее качество прижатия листовой поверхности к материалам без использования шайбы. Такие саморезы применяются для крепежа профнастила на крыше, работать с ними значительно легче, чем с другими видами крепежа. Для установки самореза с прессшайбой RAL потребуется обыкновенная дрель с насадкой, шуруповерт, либо отвертка. | 3.62 | 3.26
00-00110487 | Саморез 4,2x32 с прессшайбой (PR08.9315) | Промрукав | Саморезы с прессшайбой и острым наконечником изготавливают из высокопрочной стали и покрываются тонким слоем цинкового состава для предохранения от коррозии. Саморез с прессшайбой используется для крепления тонкого листового металла к деревянным основаниям или металлическому профилю. Частая резьба обеспечивает хорошую прочность соединения. Особенность саморезов с прессшайбой - хорошее качество прижатия листовой поверхности к материалам без использования шайбы. Такие саморезы применяются для крепежа профнастила на крыше, работать с ними значительно легче, чем с другими видами крепежа. Для установки самореза с прессшайбой RAL потребуется обыкновенная дрель с насадкой, шуруповерт, либо отвертка. | 3.38 | 3.04
00-00110488 | Саморез 4,2x32 с прессшайбой (PR08.9143) | Промрукав | Саморез с прессшайбой и сверлом - применяется для крепления листовых материалов к металлическому основанию. Cаморез с прессшайбой имеет сверловидный наконечник, оцинкованное и фосфатированное покрытие и шлиц Philips №2. Сверловидный наконечник дает возможность просверливать сталь до 2 мм без предварительного сверления отверстия. | 3.8 | 3.42
00-00110489 | Саморез 4,2x32 с прессшайбой (PR08.9144) | Промрукав | Саморез с прессшайбой и сверлом - применяется для крепления листовых материалов к металлическому основанию. Cаморез с прессшайбой имеет сверловидный наконечник, оцинкованное и фосфатированное покрытие и шлиц Philips №2. Сверловидный наконечник дает возможность просверливать сталь до 2 мм без предварительного сверления отверстия. | 3.55 | 3.2
00-00110490 | Саморез 4,2x32 с прессшайбой (PR08.9170) | Промрукав | Саморез с прессшайбой и сверлом - применяется для крепления листовых материалов к металлическому основанию. Cаморез с прессшайбой имеет сверловидный наконечник, оцинкованное и фосфатированное покрытие и шлиц Philips №2. Сверловидный наконечник дает возможность просверливать сталь до 2 мм без предварительного сверления отверстия. | 3.8 | 3.42
00-00110491 | Саморез 4,2x32 с прессшайбой (PR08.9171) | Промрукав | Саморез с прессшайбой и сверлом - применяется для крепления листовых материалов к металлическому основанию. Cаморез с прессшайбой имеет сверловидный наконечник, оцинкованное и фосфатированное покрытие и шлиц Philips №2. Сверловидный наконечник дает возможность просверливать сталь до 2 мм без предварительного сверления отверстия. | 3.55 | 3.2
00-00110492 | Саморез 4,2x32 с прессшайбой (PR08.9197) | Промрукав | Саморез с прессшайбой и сверлом - применяется для крепления листовых материалов к металлическому основанию. Cаморез с прессшайбой имеет сверловидный наконечник, оцинкованное и фосфатированное покрытие и шлиц Philips №2. Сверловидный наконечник дает возможность просверливать сталь до 2 мм без предварительного сверления отверстия. | 3.8 | 3.42
00-00110493 | Саморез 4,2x32 с прессшайбой (PR08.9198) | Промрукав | Саморез с прессшайбой и сверлом - применяется для крепления листовых материалов к металлическому основанию. Cаморез с прессшайбой имеет сверловидный наконечник, оцинкованное и фосфатированное покрытие и шлиц Philips №2. Сверловидный наконечник дает возможность просверливать сталь до 2 мм без предварительного сверления отверстия. | 3.55 | 3.2
00-00110494 | Саморез 4,2x32 с прессшайбой (PR08.9224) | Промрукав | Саморез с прессшайбой и сверлом - применяется для крепления листовых материалов к металлическому основанию. Cаморез с прессшайбой имеет сверловидный наконечник, оцинкованное и фосфатированное покрытие и шлиц Philips №2. Сверловидный наконечник дает возможность просверливать сталь до 2 мм без предварительного сверления отверстия. | 3.8 | 3.42
00-00110495 | Саморез 4,2x32 с прессшайбой (PR08.9225) | Промрукав | Саморез с прессшайбой и сверлом - применяется для крепления листовых материалов к металлическому основанию. Cаморез с прессшайбой имеет сверловидный наконечник, оцинкованное и фосфатированное покрытие и шлиц Philips №2. Сверловидный наконечник дает возможность просверливать сталь до 2 мм без предварительного сверления отверстия. | 3.55 | 3.2
00-00110632 | Саморез 4,2х13 DIN 7981 (PR08.9552) | Промрукав | Саморезы с полукруглой головкой DIN 7981 применяются при соединении деревянных элементов, сквозного монтажа конструкций к деревянным основаниям, крепления металлических пластин с предварительным сверлением, а также монтажа различных элементов в основания из полнотелых и пустотелых материалов совместно с распорными дюбелями. Могут использоваться в машиностроении и приборостроении, например при соединении пластмассовых элементов. Саморезы с полусферической головкой производятся из углеродистой стали, после чего обрабатываются цинком электролитическим методом. Имеют шлиц Phillips (Филипс, крестообразный шлиц) и соответствуют стандарту DIN 7981. | 4.43 | 3.99
00-00110633 | Саморез 4,2х13 DIN 7981 (PR08.9553) | Промрукав | Саморезы с полукруглой головкой DIN 7981 применяются при соединении деревянных элементов, сквозного монтажа конструкций к деревянным основаниям, крепления металлических пластин с предварительным сверлением, а также монтажа различных элементов в основания из полнотелых и пустотелых материалов совместно с распорными дюбелями. Могут использоваться в машиностроении и приборостроении, например при соединении пластмассовых элементов. Саморезы с полусферической головкой производятся из углеродистой стали, после чего обрабатываются цинком электролитическим методом. Имеют шлиц Phillips (Филипс, крестообразный шлиц) и соответствуют стандарту DIN 7981. | 4.08 | 3.67
00-00110634 | Саморез 4,2х16 DIN 7981 (PR08.9555) | Промрукав | Саморезы с полукруглой головкой DIN 7981 применяются при соединении деревянных элементов, сквозного монтажа конструкций к деревянным основаниям, крепления металлических пластин с предварительным сверлением, а также монтажа различных элементов в основания из полнотелых и пустотелых материалов совместно с распорными дюбелями. Могут использоваться в машиностроении и приборостроении, например при соединении пластмассовых элементов. Саморезы с полусферической головкой производятся из углеродистой стали, после чего обрабатываются цинком электролитическим методом. Имеют шлиц Phillips (Филипс, крестообразный шлиц) и соответствуют стандарту DIN 7981. | 5.36 | 4.82
00-00110635 | Саморез 4,2х16 DIN 7981 (PR08.9556) | Промрукав | Саморезы с полукруглой головкой DIN 7981 применяются при соединении деревянных элементов, сквозного монтажа конструкций к деревянным основаниям, крепления металлических пластин с предварительным сверлением, а также монтажа различных элементов в основания из полнотелых и пустотелых материалов совместно с распорными дюбелями. Могут использоваться в машиностроении и приборостроении, например при соединении пластмассовых элементов. Саморезы с полусферической головкой производятся из углеродистой стали, после чего обрабатываются цинком электролитическим методом. Имеют шлиц Phillips (Филипс, крестообразный шлиц) и соответствуют стандарту DIN 7981. | 5.02 | 4.52
03-00006861 | Саморез 4,2х16 прессшайба, СВЕРЛО | Монтажное прочее | Саморез 4,2х16 прессшайба, СВЕРЛО | Уточняйте у менеджера | Уточняйте у менеджера
00-00110636 | Саморез 4,2х19 DIN 7981 (PR08.9558) | Промрукав | Саморезы с полукруглой головкой DIN 7981 применяются при соединении деревянных элементов, сквозного монтажа конструкций к деревянным основаниям, крепления металлических пластин с предварительным сверлением, а также монтажа различных элементов в основания из полнотелых и пустотелых материалов совместно с распорными дюбелями. Могут использоваться в машиностроении и приборостроении, например при соединении пластмассовых элементов. Саморезы с полусферической головкой производятся из углеродистой стали, после чего обрабатываются цинком электролитическим методом. Имеют шлиц Phillips (Филипс, крестообразный шлиц) и соответствуют стандарту DIN 7981. | 5.69 | 5.12
00-00110637 | Саморез 4,2х19 DIN 7981 (PR08.9559) | Промрукав | Саморезы с полукруглой головкой DIN 7981 применяются при соединении деревянных элементов, сквозного монтажа конструкций к деревянным основаниям, крепления металлических пластин с предварительным сверлением, а также монтажа различных элементов в основания из полнотелых и пустотелых материалов совместно с распорными дюбелями. Могут использоваться в машиностроении и приборостроении, например при соединении пластмассовых элементов. Саморезы с полусферической головкой производятся из углеродистой стали, после чего обрабатываются цинком электролитическим методом. Имеют шлиц Phillips (Филипс, крестообразный шлиц) и соответствуют стандарту DIN 7981. | 5.35 | 4.82
00-00030871 | Саморез 4,2х19 по металлу сверло (100шт) (22819-0) | Хортъ | Саморезы для листовых пластин, наконечник-сверло не требуют установки в предварительно просверленное отверстие при работе с металлом толщиной до 2 мм. Пресс-шайба и резьба с частым шагом обеспечивают прочное и аккуратное соединение листового металла с опорой из металла или дерева. Шлиц полусферической головки - крестообразный. Метиз устойчив к коррозии. | Уточняйте у менеджера | Уточняйте у менеджера
00-00110638 | Саморез 4,2х25 DIN 7981 (PR08.9564) | Промрукав | Саморезы с полукруглой головкой DIN 7981 применяются при соединении деревянных элементов, сквозного монтажа конструкций к деревянным основаниям, крепления металлических пластин с предварительным сверлением, а также монтажа различных элементов в основания из полнотелых и пустотелых материалов совместно с распорными дюбелями. Могут использоваться в машиностроении и приборостроении, например при соединении пластмассовых элементов. Саморезы с полусферической головкой производятся из углеродистой стали, после чего обрабатываются цинком электролитическим методом. Имеют шлиц Phillips (Филипс, крестообразный шлиц) и соответствуют стандарту DIN 7981. | 5.69 | 5.12
00-00110639 | Саморез 4,2х25 DIN 7981 (PR08.9565) | Промрукав | Саморезы с полукруглой головкой DIN 7981 применяются при соединении деревянных элементов, сквозного монтажа конструкций к деревянным основаниям, крепления металлических пластин с предварительным сверлением, а также монтажа различных элементов в основания из полнотелых и пустотелых материалов совместно с распорными дюбелями. Могут использоваться в машиностроении и приборостроении, например при соединении пластмассовых элементов. Саморезы с полусферической головкой производятся из углеродистой стали, после чего обрабатываются цинком электролитическим методом. Имеют шлиц Phillips (Филипс, крестообразный шлиц) и соответствуют стандарту DIN 7981. | 5.35 | 4.82
00-00065315 | Саморез 4,2х25прессш,ост,цинк (1000)(PR08.3604) | Промрукав | Саморез 4,2х25 с прессшайбой, острый, цинк (1000 шт/уп) (PR08.3604) | 2.32 | 2.09
00-00065312 | Саморез 4,2х25прессш,ост,цинк пр(500)(PR08.3508) | Промрукав | Саморез 4,2х25 с прессшайбой, острый, цинк пр (500 шт/уп) (PR08.3508) | 2.34 | 2.11
00-00059400 | Саморез 4,2х25 прессш,Свер.,цинк(1000)(PR08.3601) | Промрукав | Саморез 4,2х25 с прессшайбой, Сверло, цинк (1000 шт/уп) Промрукав (PR08.3601) | 2.67 | 2.4
00-00065311 | Саморез 4,2х25прессш,Сверло,цинк(250)(PR08.2393) | Промрукав | Саморез 4,2х25 с прессшайбой, Сверло, цинк (250 шт/уп) (PR08.2393) | 2.67 | 2.4
00-00110640 | Саморез 4,2х32 DIN 7981 (PR08.9567) | Промрукав | Саморезы с полукруглой головкой DIN 7981 применяются при соединении деревянных элементов, сквозного монтажа конструкций к деревянным основаниям, крепления металлических пластин с предварительным сверлением, а также монтажа различных элементов в основания из полнотелых и пустотелых материалов совместно с распорными дюбелями. Могут использоваться в машиностроении и приборостроении, например при соединении пластмассовых элементов. Саморезы с полусферической головкой производятся из углеродистой стали, после чего обрабатываются цинком электролитическим методом. Имеют шлиц Phillips (Филипс, крестообразный шлиц) и соответствуют стандарту DIN 7981. | 7.53 | 6.78
00-00110641 | Саморез 4,2х32 DIN 7981 (PR08.9568) | Промрукав | Саморезы с полукруглой головкой DIN 7981 применяются при соединении деревянных элементов, сквозного монтажа конструкций к деревянным основаниям, крепления металлических пластин с предварительным сверлением, а также монтажа различных элементов в основания из полнотелых и пустотелых материалов совместно с распорными дюбелями. Могут использоваться в машиностроении и приборостроении, например при соединении пластмассовых элементов. Саморезы с полусферической головкой производятся из углеродистой стали, после чего обрабатываются цинком электролитическим методом. Имеют шлиц Phillips (Филипс, крестообразный шлиц) и соответствуют стандарту DIN 7981. | 7.18 | 6.46
00-00055464 | Саморез 4,2х32 (PR08.3626) | Промрукав | Саморез 4,2х32 с прессшайбой, острый, цинк (100 шт/уп) (PR08.3626) | 2.61 | 2.35
00-00075497 | Саморез 4,2х32 с прессш.,цинк(200шт)(PR08.3647) | Промрукав | Саморез 4,2х32 с прессшайбой, острый, цинк (200 шт/уп) Промрукав (PR08.3647) | 2.75 | 2.48
00-00065316 | Саморез 4,2х32прессш,ост,цинк (500)(PR08.3649) | Промрукав | Саморез 4,2х32 с прессшайбой, острый, цинк (500 шт/уп) (PR08.3649) | 2.98 | 2.68
00-00110642 | Саморез 4,2х38 DIN 7981 (PR08.9570) | Промрукав | Саморезы с полукруглой головкой DIN 7981 применяются при соединении деревянных элементов, сквозного монтажа конструкций к деревянным основаниям, крепления металлических пластин с предварительным сверлением, а также монтажа различных элементов в основания из полнотелых и пустотелых материалов совместно с распорными дюбелями. Могут использоваться в машиностроении и приборостроении, например при соединении пластмассовых элементов. Саморезы с полусферической головкой производятся из углеродистой стали, после чего обрабатываются цинком электролитическим методом. Имеют шлиц Phillips (Филипс, крестообразный шлиц) и соответствуют стандарту DIN 7981. | 8 | 7.2
00-00110643 | Саморез 4,2х38 DIN 7981 (PR08.9571) | Промрукав | Саморезы с полукруглой головкой DIN 7981 применяются при соединении деревянных элементов, сквозного монтажа конструкций к деревянным основаниям, крепления металлических пластин с предварительным сверлением, а также монтажа различных элементов в основания из полнотелых и пустотелых материалов совместно с распорными дюбелями. Могут использоваться в машиностроении и приборостроении, например при соединении пластмассовых элементов. Саморезы с полусферической головкой производятся из углеродистой стали, после чего обрабатываются цинком электролитическим методом. Имеют шлиц Phillips (Филипс, крестообразный шлиц) и соответствуют стандарту DIN 7981. | 7.65 | 6.89
00-00060620 | Саморез 4,2х38прессш.,цинк(500)(PR08.3627) | Промрукав | Саморез 4,2х38 с прессшайбой, острый, цинк (500 шт/уп) пр Промрукав (PR08.3627) | 3.1 | 2.79
00-00101621 | Саморез 4,2х38 (PR08.5892) | Промрукав | Саморезы с прессшайбой и острым наконечником изготавливают из высокопрочной стали и покрываются тонким слоем цинкового состава для предохранения от коррозии. Головка саморезов имеет полусферическую форму, оснащенную прессшайбой и крестообразным шлицем для крепления. | 3 | 2.7
00-00110644 | Саморез 4,2х41 DIN 7981 (PR08.9573) | Промрукав | Саморезы с полукруглой головкой DIN 7981 применяются при соединении деревянных элементов, сквозного монтажа конструкций к деревянным основаниям, крепления металлических пластин с предварительным сверлением, а также монтажа различных элементов в основания из полнотелых и пустотелых материалов совместно с распорными дюбелями. Могут использоваться в машиностроении и приборостроении, например при соединении пластмассовых элементов. Саморезы с полусферической головкой производятся из углеродистой стали, после чего обрабатываются цинком электролитическим методом. Имеют шлиц Phillips (Филипс, крестообразный шлиц) и соответствуют стандарту DIN 7981. | 9.12 | 8.21
00-00110645 | Саморез 4,2х41 DIN 7981 (PR08.9574) | Промрукав | Саморезы с полукруглой головкой DIN 7981 применяются при соединении деревянных элементов, сквозного монтажа конструкций к деревянным основаниям, крепления металлических пластин с предварительным сверлением, а также монтажа различных элементов в основания из полнотелых и пустотелых материалов совместно с распорными дюбелями. Могут использоваться в машиностроении и приборостроении, например при соединении пластмассовых элементов. Саморезы с полусферической головкой производятся из углеродистой стали, после чего обрабатываются цинком электролитическим методом. Имеют шлиц Phillips (Филипс, крестообразный шлиц) и соответствуют стандарту DIN 7981. | 8.78 | 7.9
00-00110646 | Саморез 4,2х45 DIN 7981 (PR08.9576) | Промрукав | Саморезы с полукруглой головкой DIN 7981 применяются при соединении деревянных элементов, сквозного монтажа конструкций к деревянным основаниям, крепления металлических пластин с предварительным сверлением, а также монтажа различных элементов в основания из полнотелых и пустотелых материалов совместно с распорными дюбелями. Могут использоваться в машиностроении и приборостроении, например при соединении пластмассовых элементов. Саморезы с полусферической головкой производятся из углеродистой стали, после чего обрабатываются цинком электролитическим методом. Имеют шлиц Phillips (Филипс, крестообразный шлиц) и соответствуют стандарту DIN 7981. | 13.69 | 12.32
00-00110647 | Саморез 4,2х45 DIN 7981 (PR08.9577) | Промрукав | Саморезы с полукруглой головкой DIN 7981 применяются при соединении деревянных элементов, сквозного монтажа конструкций к деревянным основаниям, крепления металлических пластин с предварительным сверлением, а также монтажа различных элементов в основания из полнотелых и пустотелых материалов совместно с распорными дюбелями. Могут использоваться в машиностроении и приборостроении, например при соединении пластмассовых элементов. Саморезы с полусферической головкой производятся из углеродистой стали, после чего обрабатываются цинком электролитическим методом. Имеют шлиц Phillips (Филипс, крестообразный шлиц) и соответствуют стандарту DIN 7981. | 13.34 | 12.01
00-00110648 | Саморез 4,2х70 DIN 7981 (PR08.9579) | Промрукав | Саморезы с полукруглой головкой DIN 7981 применяются при соединении деревянных элементов, сквозного монтажа конструкций к деревянным основаниям, крепления металлических пластин с предварительным сверлением, а также монтажа различных элементов в основания из полнотелых и пустотелых материалов совместно с распорными дюбелями. Могут использоваться в машиностроении и приборостроении, например при соединении пластмассовых элементов. Саморезы с полусферической головкой производятся из углеродистой стали, после чего обрабатываются цинком электролитическим методом. Имеют шлиц Phillips (Филипс, крестообразный шлиц) и соответствуют стандарту DIN 7981. | 14.38 | 12.94
00-00110649 | Саморез 4,2х70 DIN 7981 (PR08.9580) | Промрукав | Саморезы с полукруглой головкой DIN 7981 применяются при соединении деревянных элементов, сквозного монтажа конструкций к деревянным основаниям, крепления металлических пластин с предварительным сверлением, а также монтажа различных элементов в основания из полнотелых и пустотелых материалов совместно с распорными дюбелями. Могут использоваться в машиностроении и приборостроении, например при соединении пластмассовых элементов. Саморезы с полусферической головкой производятся из углеродистой стали, после чего обрабатываются цинком электролитическим методом. Имеют шлиц Phillips (Филипс, крестообразный шлиц) и соответствуют стандарту DIN 7981. | 14.04 | 12.64
00-00110650 | Саморез 4,2х9,5 DIN 7981 (PR08.9549) | Промрукав | Саморезы с полукруглой головкой DIN 7981 применяются при соединении деревянных элементов, сквозного монтажа конструкций к деревянным основаниям, крепления металлических пластин с предварительным сверлением, а также монтажа различных элементов в основания из полнотелых и пустотелых материалов совместно с распорными дюбелями. Могут использоваться в машиностроении и приборостроении, например при соединении пластмассовых элементов. Саморезы с полусферической головкой производятся из углеродистой стали, после чего обрабатываются цинком электролитическим методом. Имеют шлиц Phillips (Филипс, крестообразный шлиц) и соответствуют стандарту DIN 7981. | 3.81 | 3.43
00-00110651 | Саморез 4,2х9,5 DIN 7981 (PR08.9550) | Промрукав | Саморезы с полукруглой головкой DIN 7981 применяются при соединении деревянных элементов, сквозного монтажа конструкций к деревянным основаниям, крепления металлических пластин с предварительным сверлением, а также монтажа различных элементов в основания из полнотелых и пустотелых материалов совместно с распорными дюбелями. Могут использоваться в машиностроении и приборостроении, например при соединении пластмассовых элементов. Саморезы с полусферической головкой производятся из углеродистой стали, после чего обрабатываются цинком электролитическим методом. Имеют шлиц Phillips (Филипс, крестообразный шлиц) и соответствуют стандарту DIN 7981. | 3.47 | 3.12
00-00110652 | Саморез 4,8х13 DIN 7981 (PR08.9585) | Промрукав | Саморезы с полукруглой головкой DIN 7981 применяются при соединении деревянных элементов, сквозного монтажа конструкций к деревянным основаниям, крепления металлических пластин с предварительным сверлением, а также монтажа различных элементов в основания из полнотелых и пустотелых материалов совместно с распорными дюбелями. Могут использоваться в машиностроении и приборостроении, например при соединении пластмассовых элементов. Саморезы с полусферической головкой производятся из углеродистой стали, после чего обрабатываются цинком электролитическим методом. Имеют шлиц Phillips (Филипс, крестообразный шлиц) и соответствуют стандарту DIN 7981. | 6.4 | 5.76
00-00110653 | Саморез 4,8х13 DIN 7981 (PR08.9586) | Промрукав | Саморезы с полукруглой головкой DIN 7981 применяются при соединении деревянных элементов, сквозного монтажа конструкций к деревянным основаниям, крепления металлических пластин с предварительным сверлением, а также монтажа различных элементов в основания из полнотелых и пустотелых материалов совместно с распорными дюбелями. Могут использоваться в машиностроении и приборостроении, например при соединении пластмассовых элементов. Саморезы с полусферической головкой производятся из углеродистой стали, после чего обрабатываются цинком электролитическим методом. Имеют шлиц Phillips (Филипс, крестообразный шлиц) и соответствуют стандарту DIN 7981. | 6.06 | 5.45
00-00110654 | Саморез 4,8х19 DIN 7981 (PR08.9591) | Промрукав | Саморезы с полукруглой головкой DIN 7981 применяются при соединении деревянных элементов, сквозного монтажа конструкций к деревянным основаниям, крепления металлических пластин с предварительным сверлением, а также монтажа различных элементов в основания из полнотелых и пустотелых материалов совместно с распорными дюбелями. Могут использоваться в машиностроении и приборостроении, например при соединении пластмассовых элементов. Саморезы с полусферической головкой производятся из углеродистой стали, после чего обрабатываются цинком электролитическим методом. Имеют шлиц Phillips (Филипс, крестообразный шлиц) и соответствуют стандарту DIN 7981. | 7.61 | 6.85
00-00110655 | Саморез 4,8х19 DIN 7981 (PR08.9592) | Промрукав | Саморезы с полукруглой головкой DIN 7981 применяются при соединении деревянных элементов, сквозного монтажа конструкций к деревянным основаниям, крепления металлических пластин с предварительным сверлением, а также монтажа различных элементов в основания из полнотелых и пустотелых материалов совместно с распорными дюбелями. Могут использоваться в машиностроении и приборостроении, например при соединении пластмассовых элементов. Саморезы с полусферической головкой производятся из углеродистой стали, после чего обрабатываются цинком электролитическим методом. Имеют шлиц Phillips (Филипс, крестообразный шлиц) и соответствуют стандарту DIN 7981. | 7.28 | 6.55
00-00110656 | Саморез 4,8х22 DIN 7981 (PR08.95940 | Промрукав | Саморезы с полукруглой головкой DIN 7981 применяются при соединении деревянных элементов, сквозного монтажа конструкций к деревянным основаниям, крепления металлических пластин с предварительным сверлением, а также монтажа различных элементов в основания из полнотелых и пустотелых материалов совместно с распорными дюбелями. Могут использоваться в машиностроении и приборостроении, например при соединении пластмассовых элементов. Саморезы с полусферической головкой производятся из углеродистой стали, после чего обрабатываются цинком электролитическим методом. Имеют шлиц Phillips (Филипс, крестообразный шлиц) и соответствуют стандарту DIN 7981. | 8.09 | 7.28
00-00110657 | Саморез 4,8х22 DIN 7981 (PR08.9595) | Промрукав | Саморезы с полукруглой головкой DIN 7981 применяются при соединении деревянных элементов, сквозного монтажа конструкций к деревянным основаниям, крепления металлических пластин с предварительным сверлением, а также монтажа различных элементов в основания из полнотелых и пустотелых материалов совместно с распорными дюбелями. Могут использоваться в машиностроении и приборостроении, например при соединении пластмассовых элементов. Саморезы с полусферической головкой производятся из углеродистой стали, после чего обрабатываются цинком электролитическим методом. Имеют шлиц Phillips (Филипс, крестообразный шлиц) и соответствуют стандарту DIN 7981. | 7.75 | 6.98
00-00110658 | Саморез 4,8х25 DIN 7981 (PR08.9597) | Промрукав | Саморезы с полукруглой головкой DIN 7981 применяются при соединении деревянных элементов, сквозного монтажа конструкций к деревянным основаниям, крепления металлических пластин с предварительным сверлением, а также монтажа различных элементов в основания из полнотелых и пустотелых материалов совместно с распорными дюбелями. Могут использоваться в машиностроении и приборостроении, например при соединении пластмассовых элементов. Саморезы с полусферической головкой производятся из углеродистой стали, после чего обрабатываются цинком электролитическим методом. Имеют шлиц Phillips (Филипс, крестообразный шлиц) и соответствуют стандарту DIN 7981. | 8.28 | 7.45
00-00110659 | Саморез 4,8х25 DIN 7981 (PR08.9598) | Промрукав | Саморезы с полукруглой головкой DIN 7981 применяются при соединении деревянных элементов, сквозного монтажа конструкций к деревянным основаниям, крепления металлических пластин с предварительным сверлением, а также монтажа различных элементов в основания из полнотелых и пустотелых материалов совместно с распорными дюбелями. Могут использоваться в машиностроении и приборостроении, например при соединении пластмассовых элементов. Саморезы с полусферической головкой производятся из углеродистой стали, после чего обрабатываются цинком электролитическим методом. Имеют шлиц Phillips (Филипс, крестообразный шлиц) и соответствуют стандарту DIN 7981. | 7.94 | 7.15
00-00106727 | Саморез (PR08.9413) | Промрукав | Саморез кровельный – это крепежное изделие, которое используется для крепежа профнастила и металлочерепицы к металлическим и деревянным кровельным конструкциям. Резиновая прокладка служит для гидроизоляции крепления, устойчива к постоянным изменениям нагрузок, перемене температур и другим внешним условиям. Изготавливаются из углеродистой стали с электрооцинковкой. Головки саморезов могут окрашивать в разнообразные цвета горошковой полиэстерной краской с помощью специального температурного способа. | 8.68 | 7.81
00-00106728 | Саморез (PR08.9414) | Промрукав | Саморез кровельный – это крепежное изделие, которое используется для крепежа профнастила и металлочерепицы к металлическим и деревянным кровельным конструкциям. Резиновая прокладка служит для гидроизоляции крепления, устойчива к постоянным изменениям нагрузок, перемене температур и другим внешним условиям. Изготавливаются из углеродистой стали с электрооцинковкой. Головки саморезов могут окрашивать в разнообразные цвета горошковой полиэстерной краской с помощью специального температурного способа. | 6.2 | 5.58
00-00106729 | Саморез (PR08.9415) | Промрукав | Саморез кровельный – это крепежное изделие, которое используется для крепежа профнастила и металлочерепицы к металлическим и деревянным кровельным конструкциям. Резиновая прокладка служит для гидроизоляции крепления, устойчива к постоянным изменениям нагрузок, перемене температур и другим внешним условиям. Изготавливаются из углеродистой стали с электрооцинковкой. Головки саморезов могут окрашивать в разнообразные цвета горошковой полиэстерной краской с помощью специального температурного способа. | 5.98 | 5.38
00-00107252 | Саморез 4,8х28 кровельный (PR08.12301) | Промрукав | Саморез кровельный – это крепежное изделие, которое используется для крепежа профнастила и металлочерепицы к металлическим и деревянным кровельным конструкциям. Резиновая прокладка служит для гидроизоляции крепления, устойчива к постоянным изменениям нагрузок, перемене температур и другим внешним условиям. Изготавливаются из углеродистой стали с электрооцинковкой. Головки саморезов могут окрашивать в разнообразные цвета горошковой полиэстерной краской с помощью специального температурного способа. | Уточняйте у менеджера | Уточняйте у менеджера
00-00106730 | Саморез (PR08.9422) | Промрукав | Саморез кровельный – это крепежное изделие, которое используется для крепежа профнастила и металлочерепицы к металлическим и деревянным кровельным конструкциям. Резиновая прокладка служит для гидроизоляции крепления, устойчива к постоянным изменениям нагрузок, перемене температур и другим внешним условиям. Изготавливаются из углеродистой стали с электрооцинковкой. Головки саморезов могут окрашивать в разнообразные цвета горошковой полиэстерной краской с помощью специального температурного способа. | 8.52 | 7.67
00-00106731 | Саморез (PR08.9423) | Промрукав | Саморез кровельный – это крепежное изделие, которое используется для крепежа профнастила и металлочерепицы к металлическим и деревянным кровельным конструкциям. Резиновая прокладка служит для гидроизоляции крепления, устойчива к постоянным изменениям нагрузок, перемене температур и другим внешним условиям. Изготавливаются из углеродистой стали с электрооцинковкой. Головки саморезов могут окрашивать в разнообразные цвета горошковой полиэстерной краской с помощью специального температурного способа. | 6.05 | 5.45
00-00106732 | Саморез (PR08.9424) | Промрукав | Саморез кровельный – это крепежное изделие, которое используется для крепежа профнастила и металлочерепицы к металлическим и деревянным кровельным конструкциям. Резиновая прокладка служит для гидроизоляции крепления, устойчива к постоянным изменениям нагрузок, перемене температур и другим внешним условиям. Изготавливаются из углеродистой стали с электрооцинковкой. Головки саморезов могут окрашивать в разнообразные цвета горошковой полиэстерной краской с помощью специального температурного способа. | 5.8 | 5.22
00-00107253 | Саморез 4,8х28 кровельный (PR08.12305) | Промрукав | Саморез кровельный – это крепежное изделие, которое используется для крепежа профнастила и металлочерепицы к металлическим и деревянным кровельным конструкциям. Резиновая прокладка служит для гидроизоляции крепления, устойчива к постоянным изменениям нагрузок, перемене температур и другим внешним условиям. Изготавливаются из углеродистой стали с электрооцинковкой. Головки саморезов могут окрашивать в разнообразные цвета горошковой полиэстерной краской с помощью специального температурного способа. | Уточняйте у менеджера | Уточняйте у менеджера
00-00106733 | Саморез (PR08.9431) | Промрукав | Саморез кровельный – это крепежное изделие, которое используется для крепежа профнастила и металлочерепицы к металлическим и деревянным кровельным конструкциям. Резиновая прокладка служит для гидроизоляции крепления, устойчива к постоянным изменениям нагрузок, перемене температур и другим внешним условиям. Изготавливаются из углеродистой стали с электрооцинковкой. Головки саморезов могут окрашивать в разнообразные цвета горошковой полиэстерной краской с помощью специального температурного способа. | 8.28 | 7.45
00-00106734 | Саморез (PR08.9432) | Промрукав | Саморез кровельный – это крепежное изделие, которое используется для крепежа профнастила и металлочерепицы к металлическим и деревянным кровельным конструкциям. Резиновая прокладка служит для гидроизоляции крепления, устойчива к постоянным изменениям нагрузок, перемене температур и другим внешним условиям. Изготавливаются из углеродистой стали с электрооцинковкой. Головки саморезов могут окрашивать в разнообразные цвета горошковой полиэстерной краской с помощью специального температурного способа. | 5.84 | 5.26
00-00106735 | Саморез (PR08.9433) | Промрукав | Саморез кровельный – это крепежное изделие, которое используется для крепежа профнастила и металлочерепицы к металлическим и деревянным кровельным конструкциям. Резиновая прокладка служит для гидроизоляции крепления, устойчива к постоянным изменениям нагрузок, перемене температур и другим внешним условиям. Изготавливаются из углеродистой стали с электрооцинковкой. Головки саморезов могут окрашивать в разнообразные цвета горошковой полиэстерной краской с помощью специального температурного способа. | 5.58 | 5.02
00-00107254 | Саморез 4,8х28 кровельный (PR08.12309) | Промрукав | Саморез кровельный – это крепежное изделие, которое используется для крепежа профнастила и металлочерепицы к металлическим и деревянным кровельным конструкциям. Резиновая прокладка служит для гидроизоляции крепления, устойчива к постоянным изменениям нагрузок, перемене температур и другим внешним условиям. Изготавливаются из углеродистой стали с электрооцинковкой. Головки саморезов могут окрашивать в разнообразные цвета горошковой полиэстерной краской с помощью специального температурного способа. | Уточняйте у менеджера | Уточняйте у менеджера
00-00106736 | Саморез (PR08.9443) | Промрукав | Саморез кровельный – это крепежное изделие, которое используется для крепежа профнастила и металлочерепицы к металлическим и деревянным кровельным конструкциям. Резиновая прокладка служит для гидроизоляции крепления, устойчива к постоянным изменениям нагрузок, перемене температур и другим внешним условиям. Изготавливаются из углеродистой стали с электрооцинковкой. Головки саморезов могут окрашивать в разнообразные цвета горошковой полиэстерной краской с помощью специального температурного способа. | 11.49 | 10.34
00-00106737 | Саморез (PR08.9444) | Промрукав | Саморез кровельный – это крепежное изделие, которое используется для крепежа профнастила и металлочерепицы к металлическим и деревянным кровельным конструкциям. Резиновая прокладка служит для гидроизоляции крепления, устойчива к постоянным изменениям нагрузок, перемене температур и другим внешним условиям. Изготавливаются из углеродистой стали с электрооцинковкой. Головки саморезов могут окрашивать в разнообразные цвета горошковой полиэстерной краской с помощью специального температурного способа. | 6.55 | 5.9
00-00106738 | Саморез (PR08.9445) | Промрукав | Саморез кровельный – это крепежное изделие, которое используется для крепежа профнастила и металлочерепицы к металлическим и деревянным кровельным конструкциям. Резиновая прокладка служит для гидроизоляции крепления, устойчива к постоянным изменениям нагрузок, перемене температур и другим внешним условиям. Изготавливаются из углеродистой стали с электрооцинковкой. Головки саморезов могут окрашивать в разнообразные цвета горошковой полиэстерной краской с помощью специального температурного способа. | 6.29 | 5.66
00-00107255 | Саморез 4,8х28 кровельный (PR08.12313) | Промрукав | Саморез кровельный – это крепежное изделие, которое используется для крепежа профнастила и металлочерепицы к металлическим и деревянным кровельным конструкциям. Резиновая прокладка служит для гидроизоляции крепления, устойчива к постоянным изменениям нагрузок, перемене температур и другим внешним условиям. Изготавливаются из углеродистой стали с электрооцинковкой. Головки саморезов могут окрашивать в разнообразные цвета горошковой полиэстерной краской с помощью специального температурного способа. | Уточняйте у менеджера | Уточняйте у менеджера
00-00107256 | Саморез (PR08.9392) | Промрукав | Саморез кровельный – это крепежное изделие, которое используется для крепежа профнастила и металлочерепицы к металлическим и деревянным кровельным конструкциям. Резиновая прокладка служит для гидроизоляции крепления, устойчива к постоянным изменениям нагрузок, перемене температур и другим внешним условиям. Изготавливаются из углеродистой стали с электрооцинковкой. | 6.2 | 5.58
00-00107257 | Саморез (PR08.9393) | Промрукав | Саморез кровельный – это крепежное изделие, которое используется для крепежа профнастила и металлочерепицы к металлическим и деревянным кровельным конструкциям. Резиновая прокладка служит для гидроизоляции крепления, устойчива к постоянным изменениям нагрузок, перемене температур и другим внешним условиям. Изготавливаются из углеродистой стали с электрооцинковкой. | 3.73 | 3.36
00-00107258 | Саморез (PR08.9394) | Промрукав | Саморез кровельный – это крепежное изделие, которое используется для крепежа профнастила и металлочерепицы к металлическим и деревянным кровельным конструкциям. Резиновая прокладка служит для гидроизоляции крепления, устойчива к постоянным изменениям нагрузок, перемене температур и другим внешним условиям. Изготавливаются из углеродистой стали с электрооцинковкой. | 3.51 | 3.16
00-00107259 | Саморез 4,8х28 кровельный (PR08.12294) | Промрукав | Саморез кровельный – это крепежное изделие, которое используется для крепежа профнастила и металлочерепицы к металлическим и деревянным кровельным конструкциям. Резиновая прокладка служит для гидроизоляции крепления, устойчива к постоянным изменениям нагрузок, перемене температур и другим внешним условиям. Изготавливаются из углеродистой стали с электрооцинковкой. | Уточняйте у менеджера | Уточняйте у менеджера
00-00107261 | Саморез (PR08.9395) | Промрукав | Саморез кровельный – это крепежное изделие, которое используется для крепежа профнастила и металлочерепицы к металлическим и деревянным кровельным конструкциям. Резиновая прокладка служит для гидроизоляции крепления, устойчива к постоянным изменениям нагрузок, перемене температур и другим внешним условиям. Изготавливаются из углеродистой стали с электрооцинковкой. | 6.2 | 5.58
00-00107262 | Саморез (PR08.9396) | Промрукав | Саморез кровельный – это крепежное изделие, которое используется для крепежа профнастила и металлочерепицы к металлическим и деревянным кровельным конструкциям. Резиновая прокладка служит для гидроизоляции крепления, устойчива к постоянным изменениям нагрузок, перемене температур и другим внешним условиям. Изготавливаются из углеродистой стали с электрооцинковкой. | 3.73 | 3.36
00-00107263 | Саморез (PR08.9397) | Промрукав | Саморез кровельный – это крепежное изделие, которое используется для крепежа профнастила и металлочерепицы к металлическим и деревянным кровельным конструкциям. Резиновая прокладка служит для гидроизоляции крепления, устойчива к постоянным изменениям нагрузок, перемене температур и другим внешним условиям. Изготавливаются из углеродистой стали с электрооцинковкой. | 3.51 | 3.16
00-00107260 | Саморез 4,8х29 кровельный (PR08.12295) | Промрукав | Саморез кровельный – это крепежное изделие, которое используется для крепежа профнастила и металлочерепицы к металлическим и деревянным кровельным конструкциям. Резиновая прокладка служит для гидроизоляции крепления, устойчива к постоянным изменениям нагрузок, перемене температур и другим внешним условиям. Изготавливаются из углеродистой стали с электрооцинковкой. | Уточняйте у менеджера | Уточняйте у менеджера
00-00059402 | Саморез 4,8х32 DIN 7981 (PR08.3956) | Промрукав | Саморез 4,8х32 DIN 7981 Промрукав (PR08.3956) | 6.46 | 5.81
00-00065320 | Саморез 4,8х32 DIN 7981(PR08.4801) | Промрукав | Саморез 4,8х32 DIN 7981 (PR08.4801) | 5.71 | 5.14
00-00065321 | Саморез 4,8х32 DIN 7981(PR08.4802) | Промрукав | Саморез 4,8х32 DIN 7981 (PR08.4802) | 6.05 | 5.45
00-00101622 | Саморез 4,8х32 (PR08.7459) | Промрукав | Саморез с полукруглой головкой 4,8х32 применяется при соединении деревянных элементов. Стальные листовые пластины крепятся с предварительной подготовкой отверстий. Возможно использование самореза с полусферической головкой для крепления различных элементов в пластмассовые основания. Саморез с полусферической головкой 4,8*32 изготавливается из нержавеющей стали. Это позволяет использовать саморезы в уличных условиях. Универсальный саморез 4,8х32 с полукруглой головкой соответствует стандарту DIN 7981 (форма C-H) и ISO 7049. Имеет на головке крестообразный шлиц Филипс. | 19.85 | 17.87
00-00106739 | Саморез (PR08.9416) | Промрукав | Саморез кровельный – это крепежное изделие, которое используется для крепежа профнастила и металлочерепицы к металлическим и деревянным кровельным конструкциям. Резиновая прокладка служит для гидроизоляции крепления, устойчива к постоянным изменениям нагрузок, перемене температур и другим внешним условиям. Изготавливаются из углеродистой стали с электрооцинковкой. Головки саморезов могут окрашивать в разнообразные цвета горошковой полиэстерной краской с помощью специального температурного способа. | 8.68 | 7.81
00-00106740 | Саморез (PR08.9417) | Промрукав | Саморез кровельный – это крепежное изделие, которое используется для крепежа профнастила и металлочерепицы к металлическим и деревянным кровельным конструкциям. Резиновая прокладка служит для гидроизоляции крепления, устойчива к постоянным изменениям нагрузок, перемене температур и другим внешним условиям. Изготавливаются из углеродистой стали с электрооцинковкой. Головки саморезов могут окрашивать в разнообразные цвета горошковой полиэстерной краской с помощью специального температурного способа. | 6.24 | 5.62
00-00106741 | Саморез (PR08.9418) | Промрукав | Саморез кровельный – это крепежное изделие, которое используется для крепежа профнастила и металлочерепицы к металлическим и деревянным кровельным конструкциям. Резиновая прокладка служит для гидроизоляции крепления, устойчива к постоянным изменениям нагрузок, перемене температур и другим внешним условиям. Изготавливаются из углеродистой стали с электрооцинковкой. Головки саморезов могут окрашивать в разнообразные цвета горошковой полиэстерной краской с помощью специального температурного способа. | 5.98 | 5.38
00-00107264 | Саморез 4,8х35 кровельный (PR08.12302) | Промрукав | Саморез кровельный – это крепежное изделие, которое используется для крепежа профнастила и металлочерепицы к металлическим и деревянным кровельным конструкциям. Резиновая прокладка служит для гидроизоляции крепления, устойчива к постоянным изменениям нагрузок, перемене температур и другим внешним условиям. Изготавливаются из углеродистой стали с электрооцинковкой. Головки саморезов могут окрашивать в разнообразные цвета горошковой полиэстерной краской с помощью специального температурного способа. | Уточняйте у менеджера | Уточняйте у менеджера
00-00106742 | Саморез (PR08.9425) | Промрукав | Саморез кровельный – это крепежное изделие, которое используется для крепежа профнастила и металлочерепицы к металлическим и деревянным кровельным конструкциям. Резиновая прокладка служит для гидроизоляции крепления, устойчива к постоянным изменениям нагрузок, перемене температур и другим внешним условиям. Изготавливаются из углеродистой стали с электрооцинковкой. Головки саморезов могут окрашивать в разнообразные цвета горошковой полиэстерной краской с помощью специального температурного способа. | 8.68 | 7.81
00-00106743 | Саморез (PR08.9426) | Промрукав | Саморез кровельный – это крепежное изделие, которое используется для крепежа профнастила и металлочерепицы к металлическим и деревянным кровельным конструкциям. Резиновая прокладка служит для гидроизоляции крепления, устойчива к постоянным изменениям нагрузок, перемене температур и другим внешним условиям. Изготавливаются из углеродистой стали с электрооцинковкой. Головки саморезов могут окрашивать в разнообразные цвета горошковой полиэстерной краской с помощью специального температурного способа. | 6.24 | 5.62
00-00106744 | Саморез (PR08.9427) | Промрукав | Саморез кровельный – это крепежное изделие, которое используется для крепежа профнастила и металлочерепицы к металлическим и деревянным кровельным конструкциям. Резиновая прокладка служит для гидроизоляции крепления, устойчива к постоянным изменениям нагрузок, перемене температур и другим внешним условиям. Изготавливаются из углеродистой стали с электрооцинковкой. Головки саморезов могут окрашивать в разнообразные цвета горошковой полиэстерной краской с помощью специального температурного способа. | 5.98 | 5.38
00-00107265 | Саморез 4,8х35 кровельный (PR08.12306) | Промрукав | Саморез кровельный – это крепежное изделие, которое используется для крепежа профнастила и металлочерепицы к металлическим и деревянным кровельным конструкциям. Резиновая прокладка служит для гидроизоляции крепления, устойчива к постоянным изменениям нагрузок, перемене температур и другим внешним условиям. Изготавливаются из углеродистой стали с электрооцинковкой. Головки саморезов могут окрашивать в разнообразные цвета горошковой полиэстерной краской с помощью специального температурного способа. | Уточняйте у менеджера | Уточняйте у менеджера
00-00106745 | Саморез (PR08.9434) | Промрукав | Саморез кровельный – это крепежное изделие, которое используется для крепежа профнастила и металлочерепицы к металлическим и деревянным кровельным конструкциям. Резиновая прокладка служит для гидроизоляции крепления, устойчива к постоянным изменениям нагрузок, перемене температур и другим внешним условиям. Изготавливаются из углеродистой стали с электрооцинковкой. Головки саморезов могут окрашивать в разнообразные цвета горошковой полиэстерной краской с помощью специального температурного способа. | 8.94 | 8.05
00-00106746 | Саморез (PR08.9435) | Промрукав | Саморез кровельный – это крепежное изделие, которое используется для крепежа профнастила и металлочерепицы к металлическим и деревянным кровельным конструкциям. Резиновая прокладка служит для гидроизоляции крепления, устойчива к постоянным изменениям нагрузок, перемене температур и другим внешним условиям. Изготавливаются из углеродистой стали с электрооцинковкой. Головки саморезов могут окрашивать в разнообразные цвета горошковой полиэстерной краской с помощью специального температурного способа. | 6.48 | 5.83
00-00106747 | Саморез (PR08.9436) | Промрукав | Саморез кровельный – это крепежное изделие, которое используется для крепежа профнастила и металлочерепицы к металлическим и деревянным кровельным конструкциям. Резиновая прокладка служит для гидроизоляции крепления, устойчива к постоянным изменениям нагрузок, перемене температур и другим внешним условиям. Изготавливаются из углеродистой стали с электрооцинковкой. Головки саморезов могут окрашивать в разнообразные цвета горошковой полиэстерной краской с помощью специального температурного способа. | 6.25 | 5.63
00-00107266 | Саморез 4,8х35 кровельный (PR08.12310) | Промрукав | Саморез кровельный – это крепежное изделие, которое используется для крепежа профнастила и металлочерепицы к металлическим и деревянным кровельным конструкциям. Резиновая прокладка служит для гидроизоляции крепления, устойчива к постоянным изменениям нагрузок, перемене температур и другим внешним условиям. Изготавливаются из углеродистой стали с электрооцинковкой. Головки саморезов могут окрашивать в разнообразные цвета горошковой полиэстерной краской с помощью специального температурного способа. | Уточняйте у менеджера | Уточняйте у менеджера
00-00106748 | Саморез (PR08.9446) | Промрукав | Саморез кровельный – это крепежное изделие, которое используется для крепежа профнастила и металлочерепицы к металлическим и деревянным кровельным конструкциям. Резиновая прокладка служит для гидроизоляции крепления, устойчива к постоянным изменениям нагрузок, перемене температур и другим внешним условиям. Изготавливаются из углеродистой стали с электрооцинковкой. Головки саморезов могут окрашивать в разнообразные цвета горошковой полиэстерной краской с помощью специального температурного способа. | 11.49 | 10.34
00-00106749 | Саморез (PR08.9447) | Промрукав | Саморез кровельный – это крепежное изделие, которое используется для крепежа профнастила и металлочерепицы к металлическим и деревянным кровельным конструкциям. Резиновая прокладка служит для гидроизоляции крепления, устойчива к постоянным изменениям нагрузок, перемене температур и другим внешним условиям. Изготавливаются из углеродистой стали с электрооцинковкой. Головки саморезов могут окрашивать в разнообразные цвета горошковой полиэстерной краской с помощью специального температурного способа. | 6.12 | 5.51
00-00106750 | Саморез (PR08.9448) | Промрукав | Саморез кровельный – это крепежное изделие, которое используется для крепежа профнастила и металлочерепицы к металлическим и деревянным кровельным конструкциям. Резиновая прокладка служит для гидроизоляции крепления, устойчива к постоянным изменениям нагрузок, перемене температур и другим внешним условиям. Изготавливаются из углеродистой стали с электрооцинковкой. Головки саморезов могут окрашивать в разнообразные цвета горошковой полиэстерной краской с помощью специального температурного способа. | 5.86 | 5.27
00-00107267 | Саморез 4,8х35 кровельный (PR08.12314) | Промрукав | Саморез кровельный – это крепежное изделие, которое используется для крепежа профнастила и металлочерепицы к металлическим и деревянным кровельным конструкциям. Резиновая прокладка служит для гидроизоляции крепления, устойчива к постоянным изменениям нагрузок, перемене температур и другим внешним условиям. Изготавливаются из углеродистой стали с электрооцинковкой. Головки саморезов могут окрашивать в разнообразные цвета горошковой полиэстерной краской с помощью специального температурного способа. | Уточняйте у менеджера | Уточняйте у менеджера
00-00107268 | Саморез (PR08.9398) | Промрукав | Саморез кровельный – это крепежное изделие, которое используется для крепежа профнастила и металлочерепицы к металлическим и деревянным кровельным конструкциям. Резиновая прокладка служит для гидроизоляции крепления, устойчива к постоянным изменениям нагрузок, перемене температур и другим внешним условиям. Изготавливаются из углеродистой стали с электрооцинковкой. | 6.78 | 6.1
00-00107269 | Саморез (PR08.9399) | Промрукав | Саморез кровельный – это крепежное изделие, которое используется для крепежа профнастила и металлочерепицы к металлическим и деревянным кровельным конструкциям. Резиновая прокладка служит для гидроизоляции крепления, устойчива к постоянным изменениям нагрузок, перемене температур и другим внешним условиям. Изготавливаются из углеродистой стали с электрооцинковкой. | 3.97 | 3.57
00-00106751 | Саморез (PR08.9400) | Промрукав | Саморез кровельный – это крепежное изделие, которое используется для крепежа профнастила и металлочерепицы к металлическим и деревянным кровельным конструкциям. Резиновая прокладка служит для гидроизоляции крепления, устойчива к постоянным изменениям нагрузок, перемене температур и другим внешним условиям. Изготавливаются из углеродистой стали с электрооцинковкой. | 3.73 | 3.36
00-00107270 | Саморез 4,8х35 кровельный (PR08.12296) | Промрукав | Саморез кровельный – это крепежное изделие, которое используется для крепежа профнастила и металлочерепицы к металлическим и деревянным кровельным конструкциям. Резиновая прокладка служит для гидроизоляции крепления, устойчива к постоянным изменениям нагрузок, перемене температур и другим внешним условиям. Изготавливаются из углеродистой стали с электрооцинковкой. | Уточняйте у менеджера | Уточняйте у менеджера
00-00065318 | Саморез 4,8х38 DIN 7981(100)(PR08.3981) | Промрукав | Саморез 4,8х38 DIN 7981 (100 шт/уп) (PR08.3981) | 6.41 | 5.77
00-00060480 | Саморез 4,8х38 DIN 7981(PR08.3638) | Промрукав | Саморез 4,8х38 DIN 7981 Промрукав (PR08.3638) | 5.64 | 5.08
00-00065317 | Саморез 4,8х38 DIN 7981(PR08.3759) | Промрукав | Саморез 4,8х38 DIN 7981 (PR08.3759) | 6.18 | 5.56
00-00110660 | Саморез 4,8х45 DIN 7981 (PR08.9600) | Промрукав | Саморезы с полукруглой головкой DIN 7981 применяются при соединении деревянных элементов, сквозного монтажа конструкций к деревянным основаниям, крепления металлических пластин с предварительным сверлением, а также монтажа различных элементов в основания из полнотелых и пустотелых материалов совместно с распорными дюбелями. Могут использоваться в машиностроении и приборостроении, например при соединении пластмассовых элементов. Саморезы с полусферической головкой производятся из углеродистой стали, после чего обрабатываются цинком электролитическим методом. Имеют шлиц Phillips (Филипс, крестообразный шлиц) и соответствуют стандарту DIN 7981. | 14.01 | 12.61
00-00110661 | Саморез 4,8х45 DIN 7981 (PR08.9601) | Промрукав | Саморезы с полукруглой головкой DIN 7981 применяются при соединении деревянных элементов, сквозного монтажа конструкций к деревянным основаниям, крепления металлических пластин с предварительным сверлением, а также монтажа различных элементов в основания из полнотелых и пустотелых материалов совместно с распорными дюбелями. Могут использоваться в машиностроении и приборостроении, например при соединении пластмассовых элементов. Саморезы с полусферической головкой производятся из углеродистой стали, после чего обрабатываются цинком электролитическим методом. Имеют шлиц Phillips (Филипс, крестообразный шлиц) и соответствуют стандарту DIN 7981. | 13.68 | 12.31
00-00110662 | Саморез 4,8х50 DIN 7981 (PR08.9603) | Промрукав | Саморезы с полукруглой головкой DIN 7981 применяются при соединении деревянных элементов, сквозного монтажа конструкций к деревянным основаниям, крепления металлических пластин с предварительным сверлением, а также монтажа различных элементов в основания из полнотелых и пустотелых материалов совместно с распорными дюбелями. Могут использоваться в машиностроении и приборостроении, например при соединении пластмассовых элементов. Саморезы с полусферической головкой производятся из углеродистой стали, после чего обрабатываются цинком электролитическим методом. Имеют шлиц Phillips (Филипс, крестообразный шлиц) и соответствуют стандарту DIN 7981. | 14.38 | 12.94
00-00110663 | Саморез 4,8х50 DIN 7981 (PR08.9604) | Промрукав | Саморезы с полукруглой головкой DIN 7981 применяются при соединении деревянных элементов, сквозного монтажа конструкций к деревянным основаниям, крепления металлических пластин с предварительным сверлением, а также монтажа различных элементов в основания из полнотелых и пустотелых материалов совместно с распорными дюбелями. Могут использоваться в машиностроении и приборостроении, например при соединении пластмассовых элементов. Саморезы с полусферической головкой производятся из углеродистой стали, после чего обрабатываются цинком электролитическим методом. Имеют шлиц Phillips (Филипс, крестообразный шлиц) и соответствуют стандарту DIN 7981. | 14.04 | 12.64
00-00106752 | Саморез (PR08.9458) | Промрукав | Саморез кровельный – это крепежное изделие, которое используется для крепежа профнастила и металлочерепицы к металлическим и деревянным кровельным конструкциям. Резиновая прокладка служит для гидроизоляции крепления, устойчива к постоянным изменениям нагрузок, перемене температур и другим внешним условиям. Изготавливаются из углеродистой стали с электрооцинковкой. Головки саморезов могут окрашивать в разнообразные цвета горошковой полиэстерной краской с помощью специального температурного способа. | 9.58 | 8.62
00-00106753 | Саморез (PR08.9459) | Промрукав | Саморез кровельный – это крепежное изделие, которое используется для крепежа профнастила и металлочерепицы к металлическим и деревянным кровельным конструкциям. Резиновая прокладка служит для гидроизоляции крепления, устойчива к постоянным изменениям нагрузок, перемене температур и другим внешним условиям. Изготавливаются из углеродистой стали с электрооцинковкой. Головки саморезов могут окрашивать в разнообразные цвета горошковой полиэстерной краской с помощью специального температурного способа. | 7.14 | 6.43
00-00106754 | Саморез (PR08.9460) | Промрукав | Саморез кровельный – это крепежное изделие, которое используется для крепежа профнастила и металлочерепицы к металлическим и деревянным кровельным конструкциям. Резиновая прокладка служит для гидроизоляции крепления, устойчива к постоянным изменениям нагрузок, перемене температур и другим внешним условиям. Изготавливаются из углеродистой стали с электрооцинковкой. Головки саморезов могут окрашивать в разнообразные цвета горошковой полиэстерной краской с помощью специального температурного способа. | 6.9 | 6.21
00-00107271 | Саморез 4,8х51 кровельный (PR08.12303) | Промрукав | Саморез кровельный – это крепежное изделие, которое используется для крепежа профнастила и металлочерепицы к металлическим и деревянным кровельным конструкциям. Резиновая прокладка служит для гидроизоляции крепления, устойчива к постоянным изменениям нагрузок, перемене температур и другим внешним условиям. Изготавливаются из углеродистой стали с электрооцинковкой. Головки саморезов могут окрашивать в разнообразные цвета горошковой полиэстерной краской с помощью специального температурного способа. | Уточняйте у менеджера | Уточняйте у менеджера
00-00106755 | Саморез (PR08.9455) | Промрукав | Саморез кровельный – это крепежное изделие, которое используется для крепежа профнастила и металлочерепицы к металлическим и деревянным кровельным конструкциям. Резиновая прокладка служит для гидроизоляции крепления, устойчива к постоянным изменениям нагрузок, перемене температур и другим внешним условиям. Изготавливаются из углеродистой стали с электрооцинковкой. Головки саморезов могут окрашивать в разнообразные цвета горошковой полиэстерной краской с помощью специального температурного способа. | 9.81 | 8.83
00-00106756 | Саморез (PR08.9456) | Промрукав | Саморез кровельный – это крепежное изделие, которое используется для крепежа профнастила и металлочерепицы к металлическим и деревянным кровельным конструкциям. Резиновая прокладка служит для гидроизоляции крепления, устойчива к постоянным изменениям нагрузок, перемене температур и другим внешним условиям. Изготавливаются из углеродистой стали с электрооцинковкой. Головки саморезов могут окрашивать в разнообразные цвета горошковой полиэстерной краской с помощью специального температурного способа. | 7.37 | 6.63
00-00106757 | Саморез (PR08.9457) | Промрукав | Саморез кровельный – это крепежное изделие, которое используется для крепежа профнастила и металлочерепицы к металлическим и деревянным кровельным конструкциям. Резиновая прокладка служит для гидроизоляции крепления, устойчива к постоянным изменениям нагрузок, перемене температур и другим внешним условиям. Изготавливаются из углеродистой стали с электрооцинковкой. Головки саморезов могут окрашивать в разнообразные цвета горошковой полиэстерной краской с помощью специального температурного способа. | 7.11 | 6.4
00-00107272 | Саморез 4,8х51 кровельный (PR08.12307) | Промрукав | Саморез кровельный – это крепежное изделие, которое используется для крепежа профнастила и металлочерепицы к металлическим и деревянным кровельным конструкциям. Резиновая прокладка служит для гидроизоляции крепления, устойчива к постоянным изменениям нагрузок, перемене температур и другим внешним условиям. Изготавливаются из углеродистой стали с электрооцинковкой. Головки саморезов могут окрашивать в разнообразные цвета горошковой полиэстерной краской с помощью специального температурного способа. | Уточняйте у менеджера | Уточняйте у менеджера
00-00106758 | Саморез (PR08.9440) | Промрукав | Саморез кровельный – это крепежное изделие, которое используется для крепежа профнастила и металлочерепицы к металлическим и деревянным кровельным конструкциям. Резиновая прокладка служит для гидроизоляции крепления, устойчива к постоянным изменениям нагрузок, перемене температур и другим внешним условиям. Изготавливаются из углеродистой стали с электрооцинковкой. Головки саморезов могут окрашивать в разнообразные цвета горошковой полиэстерной краской с помощью специального температурного способа. | 10.06 | 9.05
00-00106759 | Саморез (PR08.9441) | Промрукав | Саморез кровельный – это крепежное изделие, которое используется для крепежа профнастила и металлочерепицы к металлическим и деревянным кровельным конструкциям. Резиновая прокладка служит для гидроизоляции крепления, устойчива к постоянным изменениям нагрузок, перемене температур и другим внешним условиям. Изготавливаются из углеродистой стали с электрооцинковкой. Головки саморезов могут окрашивать в разнообразные цвета горошковой полиэстерной краской с помощью специального температурного способа. | 7.58 | 6.82
00-00106760 | Саморез (PR08.9442) | Промрукав | Саморез кровельный – это крепежное изделие, которое используется для крепежа профнастила и металлочерепицы к металлическим и деревянным кровельным конструкциям. Резиновая прокладка служит для гидроизоляции крепления, устойчива к постоянным изменениям нагрузок, перемене температур и другим внешним условиям. Изготавливаются из углеродистой стали с электрооцинковкой. Головки саморезов могут окрашивать в разнообразные цвета горошковой полиэстерной краской с помощью специального температурного способа. | 7.37 | 6.63
00-00107273 | Саморез 4,8х51 кровельный (PR08.12311) | Промрукав | Саморез кровельный – это крепежное изделие, которое используется для крепежа профнастила и металлочерепицы к металлическим и деревянным кровельным конструкциям. Резиновая прокладка служит для гидроизоляции крепления, устойчива к постоянным изменениям нагрузок, перемене температур и другим внешним условиям. Изготавливаются из углеродистой стали с электрооцинковкой. Головки саморезов могут окрашивать в разнообразные цвета горошковой полиэстерной краской с помощью специального температурного способа. | Уточняйте у менеджера | Уточняйте у менеджера
00-00106761 | Саморез (PR08.9452) | Промрукав | Саморез кровельный – это крепежное изделие, которое используется для крепежа профнастила и металлочерепицы к металлическим и деревянным кровельным конструкциям. Резиновая прокладка служит для гидроизоляции крепления, устойчива к постоянным изменениям нагрузок, перемене температур и другим внешним условиям. Изготавливаются из углеродистой стали с электрооцинковкой. Головки саморезов могут окрашивать в разнообразные цвета горошковой полиэстерной краской с помощью специального температурного способа. | 12.52 | 11.27
00-00106762 | Саморез (PR08.9453) | Промрукав | Саморез кровельный – это крепежное изделие, которое используется для крепежа профнастила и металлочерепицы к металлическим и деревянным кровельным конструкциям. Резиновая прокладка служит для гидроизоляции крепления, устойчива к постоянным изменениям нагрузок, перемене температур и другим внешним условиям. Изготавливаются из углеродистой стали с электрооцинковкой. Головки саморезов могут окрашивать в разнообразные цвета горошковой полиэстерной краской с помощью специального температурного способа. | 7.3 | 6.57
00-00106763 | Саморез (PR08.9454) | Промрукав | Саморез кровельный – это крепежное изделие, которое используется для крепежа профнастила и металлочерепицы к металлическим и деревянным кровельным конструкциям. Резиновая прокладка служит для гидроизоляции крепления, устойчива к постоянным изменениям нагрузок, перемене температур и другим внешним условиям. Изготавливаются из углеродистой стали с электрооцинковкой. Головки саморезов могут окрашивать в разнообразные цвета горошковой полиэстерной краской с помощью специального температурного способа. | 7.05 | 6.35
00-00107274 | Саморез 4,8х51 кровельный (PR08.12315) | Промрукав | Саморез кровельный – это крепежное изделие, которое используется для крепежа профнастила и металлочерепицы к металлическим и деревянным кровельным конструкциям. Резиновая прокладка служит для гидроизоляции крепления, устойчива к постоянным изменениям нагрузок, перемене температур и другим внешним условиям. Изготавливаются из углеродистой стали с электрооцинковкой. Головки саморезов могут окрашивать в разнообразные цвета горошковой полиэстерной краской с помощью специального температурного способа. | Уточняйте у менеджера | Уточняйте у менеджера
00-00106764 | Саморез (PR08.9401) | Промрукав | Саморез кровельный – это крепежное изделие, которое используется для крепежа профнастила и металлочерепицы к металлическим и деревянным кровельным конструкциям. Резиновая прокладка служит для гидроизоляции крепления, устойчива к постоянным изменениям нагрузок, перемене температур и другим внешним условиям. Изготавливаются из углеродистой стали с электрооцинковкой. | 7.86 | 7.07
00-00106765 | Саморез (PR08.9402) | Промрукав | Саморез кровельный – это крепежное изделие, которое используется для крепежа профнастила и металлочерепицы к металлическим и деревянным кровельным конструкциям. Резиновая прокладка служит для гидроизоляции крепления, устойчива к постоянным изменениям нагрузок, перемене температур и другим внешним условиям. Изготавливаются из углеродистой стали с электрооцинковкой. | 5.42 | 4.88
00-00106766 | Саморез (PR08.9403) | Промрукав | Саморез кровельный – это крепежное изделие, которое используется для крепежа профнастила и металлочерепицы к металлическим и деревянным кровельным конструкциям. Резиновая прокладка служит для гидроизоляции крепления, устойчива к постоянным изменениям нагрузок, перемене температур и другим внешним условиям. Изготавливаются из углеродистой стали с электрооцинковкой. | 6.25 | 5.63
00-00107275 | Саморез 4,8х51 кровельный (PR08.12297) | Промрукав | Саморез кровельный – это крепежное изделие, которое используется для крепежа профнастила и металлочерепицы к металлическим и деревянным кровельным конструкциям. Резиновая прокладка служит для гидроизоляции крепления, устойчива к постоянным изменениям нагрузок, перемене температур и другим внешним условиям. Изготавливаются из углеродистой стали с электрооцинковкой. | Уточняйте у менеджера | Уточняйте у менеджера
00-00110664 | Саморез 4,8х60 DIN 7981 (PR08.9606) | Промрукав | Саморезы с полукруглой головкой DIN 7981 применяются при соединении деревянных элементов, сквозного монтажа конструкций к деревянным основаниям, крепления металлических пластин с предварительным сверлением, а также монтажа различных элементов в основания из полнотелых и пустотелых материалов совместно с распорными дюбелями. Могут использоваться в машиностроении и приборостроении, например при соединении пластмассовых элементов. Саморезы с полусферической головкой производятся из углеродистой стали, после чего обрабатываются цинком электролитическим методом. Имеют шлиц Phillips (Филипс, крестообразный шлиц) и соответствуют стандарту DIN 7981. | 15.51 | 13.96
00-00110665 | Саморез 4,8х60 DIN 7981 (PR08.9607) | Промрукав | Саморезы с полукруглой головкой DIN 7981 применяются при соединении деревянных элементов, сквозного монтажа конструкций к деревянным основаниям, крепления металлических пластин с предварительным сверлением, а также монтажа различных элементов в основания из полнотелых и пустотелых материалов совместно с распорными дюбелями. Могут использоваться в машиностроении и приборостроении, например при соединении пластмассовых элементов. Саморезы с полусферической головкой производятся из углеродистой стали, после чего обрабатываются цинком электролитическим методом. Имеют шлиц Phillips (Филипс, крестообразный шлиц) и соответствуют стандарту DIN 7981. | 15.17 | 13.65
00-00110666 | Саморез 4,8х9,5 DIN 7981 (PR08.9582) | Промрукав | Саморезы с полукруглой головкой DIN 7981 применяются при соединении деревянных элементов, сквозного монтажа конструкций к деревянным основаниям, крепления металлических пластин с предварительным сверлением, а также монтажа различных элементов в основания из полнотелых и пустотелых материалов совместно с распорными дюбелями. Могут использоваться в машиностроении и приборостроении, например при соединении пластмассовых элементов. Саморезы с полусферической головкой производятся из углеродистой стали, после чего обрабатываются цинком электролитическим методом. Имеют шлиц Phillips (Филипс, крестообразный шлиц) и соответствуют стандарту DIN 7981. | 6.16 | 5.54
00-00110667 | Саморез 4,8х9,5 DIN 7981 (PR08.9583) | Промрукав | Саморезы с полукруглой головкой DIN 7981 применяются при соединении деревянных элементов, сквозного монтажа конструкций к деревянным основаниям, крепления металлических пластин с предварительным сверлением, а также монтажа различных элементов в основания из полнотелых и пустотелых материалов совместно с распорными дюбелями. Могут использоваться в машиностроении и приборостроении, например при соединении пластмассовых элементов. Саморезы с полусферической головкой производятся из углеродистой стали, после чего обрабатываются цинком электролитическим методом. Имеют шлиц Phillips (Филипс, крестообразный шлиц) и соответствуют стандарту DIN 7981. | 5.83 | 5.25
00-00059479 | Саморез 4,8х90 остр,редк.шаг,РН2(2000)(PR08.3592) | Промрукав | Саморез 4,8х90 острый, редкий шаг, РН 2 (2000 шт/уп) Промрукав (PR08.3592) | 4.37 | 3.93
00-00110668 | Саморез 5,5х13 DIN 7981 (PR08.9609) | Промрукав | Саморезы с полукруглой головкой DIN 7981 применяются при соединении деревянных элементов, сквозного монтажа конструкций к деревянным основаниям, крепления металлических пластин с предварительным сверлением, а также монтажа различных элементов в основания из полнотелых и пустотелых материалов совместно с распорными дюбелями. Могут использоваться в машиностроении и приборостроении, например при соединении пластмассовых элементов. Саморезы с полусферической головкой производятся из углеродистой стали, после чего обрабатываются цинком электролитическим методом. Имеют шлиц Phillips (Филипс, крестообразный шлиц) и соответствуют стандарту DIN 7981. | 7.24 | 6.52
00-00110669 | Саморез 5,5х13 DIN 7981 (PR08.9610) | Промрукав | Саморезы с полукруглой головкой DIN 7981 применяются при соединении деревянных элементов, сквозного монтажа конструкций к деревянным основаниям, крепления металлических пластин с предварительным сверлением, а также монтажа различных элементов в основания из полнотелых и пустотелых материалов совместно с распорными дюбелями. Могут использоваться в машиностроении и приборостроении, например при соединении пластмассовых элементов. Саморезы с полусферической головкой производятся из углеродистой стали, после чего обрабатываются цинком электролитическим методом. Имеют шлиц Phillips (Филипс, крестообразный шлиц) и соответствуют стандарту DIN 7981. | 6.9 | 6.21
00-00110670 | Саморез 5,5х16 DIN 7981 (PR08.9612) | Промрукав | Саморезы с полукруглой головкой DIN 7981 применяются при соединении деревянных элементов, сквозного монтажа конструкций к деревянным основаниям, крепления металлических пластин с предварительным сверлением, а также монтажа различных элементов в основания из полнотелых и пустотелых материалов совместно с распорными дюбелями. Могут использоваться в машиностроении и приборостроении, например при соединении пластмассовых элементов. Саморезы с полусферической головкой производятся из углеродистой стали, после чего обрабатываются цинком электролитическим методом. Имеют шлиц Phillips (Филипс, крестообразный шлиц) и соответствуют стандарту DIN 7981. | 9.22 | 8.3
00-00110671 | Саморез 5,5х16 DIN 7981 (PR08.9613) | Промрукав | Саморезы с полукруглой головкой DIN 7981 применяются при соединении деревянных элементов, сквозного монтажа конструкций к деревянным основаниям, крепления металлических пластин с предварительным сверлением, а также монтажа различных элементов в основания из полнотелых и пустотелых материалов совместно с распорными дюбелями. Могут использоваться в машиностроении и приборостроении, например при соединении пластмассовых элементов. Саморезы с полусферической головкой производятся из углеродистой стали, после чего обрабатываются цинком электролитическим методом. Имеют шлиц Phillips (Филипс, крестообразный шлиц) и соответствуют стандарту DIN 7981. | 8.88 | 7.99
00-00110672 | Саморез 5,5х19 DIN 7981 (PR08.9615) | Промрукав | Саморезы с полукруглой головкой DIN 7981 применяются при соединении деревянных элементов, сквозного монтажа конструкций к деревянным основаниям, крепления металлических пластин с предварительным сверлением, а также монтажа различных элементов в основания из полнотелых и пустотелых материалов совместно с распорными дюбелями. Могут использоваться в машиностроении и приборостроении, например при соединении пластмассовых элементов. Саморезы с полусферической головкой производятся из углеродистой стали, после чего обрабатываются цинком электролитическим методом. Имеют шлиц Phillips (Филипс, крестообразный шлиц) и соответствуют стандарту DIN 7981. | 9.26 | 8.33
00-00110673 | Саморез 5,5х19 DIN 7981 (PR08.9616) | Промрукав | Саморезы с полукруглой головкой DIN 7981 применяются при соединении деревянных элементов, сквозного монтажа конструкций к деревянным основаниям, крепления металлических пластин с предварительным сверлением, а также монтажа различных элементов в основания из полнотелых и пустотелых материалов совместно с распорными дюбелями. Могут использоваться в машиностроении и приборостроении, например при соединении пластмассовых элементов. Саморезы с полусферической головкой производятся из углеродистой стали, после чего обрабатываются цинком электролитическим методом. Имеют шлиц Phillips (Филипс, крестообразный шлиц) и соответствуют стандарту DIN 7981. | 8.93 | 8.04
00-00106770 | Саморез (PR08.9419) | Промрукав | Саморез кровельный – это крепежное изделие, которое используется для крепежа профнастила и металлочерепицы к металлическим и деревянным кровельным конструкциям. Резиновая прокладка служит для гидроизоляции крепления, устойчива к постоянным изменениям нагрузок, перемене температур и другим внешним условиям. Изготавливаются из углеродистой стали с электрооцинковкой. Головки саморезов могут окрашивать в разнообразные цвета горошковой полиэстерной краской с помощью специального температурного способа. | 8.43 | 7.59
00-00106771 | Саморез (PR08.9420) | Промрукав | Саморез кровельный – это крепежное изделие, которое используется для крепежа профнастила и металлочерепицы к металлическим и деревянным кровельным конструкциям. Резиновая прокладка служит для гидроизоляции крепления, устойчива к постоянным изменениям нагрузок, перемене температур и другим внешним условиям. Изготавливаются из углеродистой стали с электрооцинковкой. Головки саморезов могут окрашивать в разнообразные цвета горошковой полиэстерной краской с помощью специального температурного способа. | 5.98 | 5.38
00-00106772 | Саморез (PR08.9421) | Промрукав | Саморез кровельный – это крепежное изделие, которое используется для крепежа профнастила и металлочерепицы к металлическим и деревянным кровельным конструкциям. Резиновая прокладка служит для гидроизоляции крепления, устойчива к постоянным изменениям нагрузок, перемене температур и другим внешним условиям. Изготавливаются из углеродистой стали с электрооцинковкой. Головки саморезов могут окрашивать в разнообразные цвета горошковой полиэстерной краской с помощью специального температурного способа. | 5.73 | 5.16
00-00107277 | Саморез 5,5х19 кровельный (PR08.12304) | Промрукав | Саморез кровельный – это крепежное изделие, которое используется для крепежа профнастила и металлочерепицы к металлическим и деревянным кровельным конструкциям. Резиновая прокладка служит для гидроизоляции крепления, устойчива к постоянным изменениям нагрузок, перемене температур и другим внешним условиям. Изготавливаются из углеродистой стали с электрооцинковкой. Головки саморезов могут окрашивать в разнообразные цвета горошковой полиэстерной краской с помощью специального температурного способа. | Уточняйте у менеджера | Уточняйте у менеджера
00-00106773 | Саморез (PR08.9428) | Промрукав | Саморез кровельный – это крепежное изделие, которое используется для крепежа профнастила и металлочерепицы к металлическим и деревянным кровельным конструкциям. Резиновая прокладка служит для гидроизоляции крепления, устойчива к постоянным изменениям нагрузок, перемене температур и другим внешним условиям. Изготавливаются из углеродистой стали с электрооцинковкой. Головки саморезов могут окрашивать в разнообразные цвета горошковой полиэстерной краской с помощью специального температурного способа. | 8.56 | 7.7
00-00106774 | Саморез (PR08.9429) | Промрукав | Саморез кровельный – это крепежное изделие, которое используется для крепежа профнастила и металлочерепицы к металлическим и деревянным кровельным конструкциям. Резиновая прокладка служит для гидроизоляции крепления, устойчива к постоянным изменениям нагрузок, перемене температур и другим внешним условиям. Изготавливаются из углеродистой стали с электрооцинковкой. Головки саморезов могут окрашивать в разнообразные цвета горошковой полиэстерной краской с помощью специального температурного способа. | 6.12 | 5.51
00-00106775 | Саморез (PR08.9430) | Промрукав | Саморез кровельный – это крепежное изделие, которое используется для крепежа профнастила и металлочерепицы к металлическим и деревянным кровельным конструкциям. Резиновая прокладка служит для гидроизоляции крепления, устойчива к постоянным изменениям нагрузок, перемене температур и другим внешним условиям. Изготавливаются из углеродистой стали с электрооцинковкой. Головки саморезов могут окрашивать в разнообразные цвета горошковой полиэстерной краской с помощью специального температурного способа. | 5.86 | 5.27
00-00107278 | Саморез 5,5х19 кровельный (PR08.12308) | Промрукав | Саморез кровельный – это крепежное изделие, которое используется для крепежа профнастила и металлочерепицы к металлическим и деревянным кровельным конструкциям. Резиновая прокладка служит для гидроизоляции крепления, устойчива к постоянным изменениям нагрузок, перемене температур и другим внешним условиям. Изготавливаются из углеродистой стали с электрооцинковкой. Головки саморезов могут окрашивать в разнообразные цвета горошковой полиэстерной краской с помощью специального температурного способа. | Уточняйте у менеджера | Уточняйте у менеджера
00-00106776 | Саморез (PR08.9437) | Промрукав | Саморез кровельный – это крепежное изделие, которое используется для крепежа профнастила и металлочерепицы к металлическим и деревянным кровельным конструкциям. Резиновая прокладка служит для гидроизоляции крепления, устойчива к постоянным изменениям нагрузок, перемене температур и другим внешним условиям. Изготавливаются из углеродистой стали с электрооцинковкой. Головки саморезов могут окрашивать в разнообразные цвета горошковой полиэстерной краской с помощью специального температурного способа. | 9.41 | 8.47
00-00106777 | Саморез (PR08.9438) | Промрукав | Саморез кровельный – это крепежное изделие, которое используется для крепежа профнастила и металлочерепицы к металлическим и деревянным кровельным конструкциям. Резиновая прокладка служит для гидроизоляции крепления, устойчива к постоянным изменениям нагрузок, перемене температур и другим внешним условиям. Изготавливаются из углеродистой стали с электрооцинковкой. Головки саморезов могут окрашивать в разнообразные цвета горошковой полиэстерной краской с помощью специального температурного способа. | 6.96 | 6.26
00-00106778 | Саморез (PR08.9439) | Промрукав | Саморез кровельный – это крепежное изделие, которое используется для крепежа профнастила и металлочерепицы к металлическим и деревянным кровельным конструкциям. Резиновая прокладка служит для гидроизоляции крепления, устойчива к постоянным изменениям нагрузок, перемене температур и другим внешним условиям. Изготавливаются из углеродистой стали с электрооцинковкой. Головки саморезов могут окрашивать в разнообразные цвета горошковой полиэстерной краской с помощью специального температурного способа. | 6.95 | 6.26
00-00107279 | Саморез 5,5х19 кровельный (PR08.12312) | Промрукав | Саморез кровельный – это крепежное изделие, которое используется для крепежа профнастила и металлочерепицы к металлическим и деревянным кровельным конструкциям. Резиновая прокладка служит для гидроизоляции крепления, устойчива к постоянным изменениям нагрузок, перемене температур и другим внешним условиям. Изготавливаются из углеродистой стали с электрооцинковкой. Головки саморезов могут окрашивать в разнообразные цвета горошковой полиэстерной краской с помощью специального температурного способа. | Уточняйте у менеджера | Уточняйте у менеджера
00-00106779 | Саморез (PR08.9449) | Промрукав | Саморез кровельный – это крепежное изделие, которое используется для крепежа профнастила и металлочерепицы к металлическим и деревянным кровельным конструкциям. Резиновая прокладка служит для гидроизоляции крепления, устойчива к постоянным изменениям нагрузок, перемене температур и другим внешним условиям. Изготавливаются из углеродистой стали с электрооцинковкой. Головки саморезов могут окрашивать в разнообразные цвета горошковой полиэстерной краской с помощью специального температурного способа. | 11.49 | 10.34
00-00106780 | Саморез (PR08.9450) | Промрукав | Саморез кровельный – это крепежное изделие, которое используется для крепежа профнастила и металлочерепицы к металлическим и деревянным кровельным конструкциям. Резиновая прокладка служит для гидроизоляции крепления, устойчива к постоянным изменениям нагрузок, перемене температур и другим внешним условиям. Изготавливаются из углеродистой стали с электрооцинковкой. Головки саморезов могут окрашивать в разнообразные цвета горошковой полиэстерной краской с помощью специального температурного способа. | 5.98 | 5.38
00-00106781 | Саморез (PR08.9451) | Промрукав | Саморез кровельный – это крепежное изделие, которое используется для крепежа профнастила и металлочерепицы к металлическим и деревянным кровельным конструкциям. Резиновая прокладка служит для гидроизоляции крепления, устойчива к постоянным изменениям нагрузок, перемене температур и другим внешним условиям. Изготавливаются из углеродистой стали с электрооцинковкой. Головки саморезов могут окрашивать в разнообразные цвета горошковой полиэстерной краской с помощью специального температурного способа. | 5.73 | 5.16
00-00107280 | Саморез 5,5х19 кровельный (PR08.12316) | Промрукав | Саморез кровельный – это крепежное изделие, которое используется для крепежа профнастила и металлочерепицы к металлическим и деревянным кровельным конструкциям. Резиновая прокладка служит для гидроизоляции крепления, устойчива к постоянным изменениям нагрузок, перемене температур и другим внешним условиям. Изготавливаются из углеродистой стали с электрооцинковкой. Головки саморезов могут окрашивать в разнообразные цвета горошковой полиэстерной краской с помощью специального температурного способа. | Уточняйте у менеджера | Уточняйте у менеджера
00-00106767 | Саморез (PR08.9404) | Промрукав | Саморез кровельный – это крепежное изделие, которое используется для крепежа профнастила и металлочерепицы к металлическим и деревянным кровельным конструкциям. Резиновая прокладка служит для гидроизоляции крепления, устойчива к постоянным изменениям нагрузок, перемене температур и другим внешним условиям. Изготавливаются из углеродистой стали с электрооцинковкой. | 6.33 | 5.7
00-00106768 | Саморез (PR08.9405) | Промрукав | Саморез кровельный – это крепежное изделие, которое используется для крепежа профнастила и металлочерепицы к металлическим и деревянным кровельным конструкциям. Резиновая прокладка служит для гидроизоляции крепления, устойчива к постоянным изменениям нагрузок, перемене температур и другим внешним условиям. Изготавливаются из углеродистой стали с электрооцинковкой. | 3.89 | 3.5
00-00106769 | Саморез (PR08.9406) | Промрукав | Саморез кровельный – это крепежное изделие, которое используется для крепежа профнастила и металлочерепицы к металлическим и деревянным кровельным конструкциям. Резиновая прокладка служит для гидроизоляции крепления, устойчива к постоянным изменениям нагрузок, перемене температур и другим внешним условиям. Изготавливаются из углеродистой стали с электрооцинковкой. | 3.64 | 3.28
00-00107276 | Саморез 5,5х19 кровельный (PR08.12298) | Промрукав | Саморез кровельный – это крепежное изделие, которое используется для крепежа профнастила и металлочерепицы к металлическим и деревянным кровельным конструкциям. Резиновая прокладка служит для гидроизоляции крепления, устойчива к постоянным изменениям нагрузок, перемене температур и другим внешним условиям. Изготавливаются из углеродистой стали с электрооцинковкой. | Уточняйте у менеджера | Уточняйте у менеджера
00-00110674 | Саморез 5,5х22 DIN 7981 (PR08.9618) | Промрукав | Саморезы с полукруглой головкой DIN 7981 применяются при соединении деревянных элементов, сквозного монтажа конструкций к деревянным основаниям, крепления металлических пластин с предварительным сверлением, а также монтажа различных элементов в основания из полнотелых и пустотелых материалов совместно с распорными дюбелями. Могут использоваться в машиностроении и приборостроении, например при соединении пластмассовых элементов. Саморезы с полусферической головкой производятся из углеродистой стали, после чего обрабатываются цинком электролитическим методом. Имеют шлиц Phillips (Филипс, крестообразный шлиц) и соответствуют стандарту DIN 7981. | 9.5 | 8.55
00-00110675 | Саморез 5,5х22 DIN 7981 (PR08.9619) | Промрукав | Саморезы с полукруглой головкой DIN 7981 применяются при соединении деревянных элементов, сквозного монтажа конструкций к деревянным основаниям, крепления металлических пластин с предварительным сверлением, а также монтажа различных элементов в основания из полнотелых и пустотелых материалов совместно с распорными дюбелями. Могут использоваться в машиностроении и приборостроении, например при соединении пластмассовых элементов. Саморезы с полусферической головкой производятся из углеродистой стали, после чего обрабатываются цинком электролитическим методом. Имеют шлиц Phillips (Филипс, крестообразный шлиц) и соответствуют стандарту DIN 7981. | 9.16 | 8.24
00-00110676 | Саморез 5,5х25 DIN 7981 (PR08.9621) | Промрукав | Саморезы с полукруглой головкой DIN 7981 применяются при соединении деревянных элементов, сквозного монтажа конструкций к деревянным основаниям, крепления металлических пластин с предварительным сверлением, а также монтажа различных элементов в основания из полнотелых и пустотелых материалов совместно с распорными дюбелями. Могут использоваться в машиностроении и приборостроении, например при соединении пластмассовых элементов. Саморезы с полусферической головкой производятся из углеродистой стали, после чего обрабатываются цинком электролитическим методом. Имеют шлиц Phillips (Филипс, крестообразный шлиц) и соответствуют стандарту DIN 7981. | 11.15 | 10.04
00-00110677 | Саморез 5,5х25 DIN 7981 (PR08.9622) | Промрукав | Саморезы с полукруглой головкой DIN 7981 применяются при соединении деревянных элементов, сквозного монтажа конструкций к деревянным основаниям, крепления металлических пластин с предварительным сверлением, а также монтажа различных элементов в основания из полнотелых и пустотелых материалов совместно с распорными дюбелями. Могут использоваться в машиностроении и приборостроении, например при соединении пластмассовых элементов. Саморезы с полусферической головкой производятся из углеродистой стали, после чего обрабатываются цинком электролитическим методом. Имеют шлиц Phillips (Филипс, крестообразный шлиц) и соответствуют стандарту DIN 7981. | 10.81 | 9.73
00-00106782 | Саморез (PR08.9407) | Промрукав | Саморез кровельный – это крепежное изделие, которое используется для крепежа профнастила и металлочерепицы к металлическим и деревянным кровельным конструкциям. Резиновая прокладка служит для гидроизоляции крепления, устойчива к постоянным изменениям нагрузок, перемене температур и другим внешним условиям. Изготавливаются из углеродистой стали с электрооцинковкой. | 7.5 | 6.75
00-00106783 | Саморез (PR08.9408) | Промрукав | Саморез кровельный – это крепежное изделие, которое используется для крепежа профнастила и металлочерепицы к металлическим и деревянным кровельным конструкциям. Резиновая прокладка служит для гидроизоляции крепления, устойчива к постоянным изменениям нагрузок, перемене температур и другим внешним условиям. Изготавливаются из углеродистой стали с электрооцинковкой. | 5.05 | 4.55
00-00106784 | Саморез (PR08.9409) | Промрукав | Саморез кровельный – это крепежное изделие, которое используется для крепежа профнастила и металлочерепицы к металлическим и деревянным кровельным конструкциям. Резиновая прокладка служит для гидроизоляции крепления, устойчива к постоянным изменениям нагрузок, перемене температур и другим внешним условиям. Изготавливаются из углеродистой стали с электрооцинковкой. | 4.79 | 4.31
00-00107281 | Саморез 5,5х25 кровельный (PR08.12299) | Промрукав | Саморез кровельный – это крепежное изделие, которое используется для крепежа профнастила и металлочерепицы к металлическим и деревянным кровельным конструкциям. Резиновая прокладка служит для гидроизоляции крепления, устойчива к постоянным изменениям нагрузок, перемене температур и другим внешним условиям. Изготавливаются из углеродистой стали с электрооцинковкой. | Уточняйте у менеджера | Уточняйте у менеджера
00-00110678 | Саморез 5,5х32 DIN 7981 (PR08.9624) | Промрукав | Саморезы с полукруглой головкой DIN 7981 применяются при соединении деревянных элементов, сквозного монтажа конструкций к деревянным основаниям, крепления металлических пластин с предварительным сверлением, а также монтажа различных элементов в основания из полнотелых и пустотелых материалов совместно с распорными дюбелями. Могут использоваться в машиностроении и приборостроении, например при соединении пластмассовых элементов. Саморезы с полусферической головкой производятся из углеродистой стали, после чего обрабатываются цинком электролитическим методом. Имеют шлиц Phillips (Филипс, крестообразный шлиц) и соответствуют стандарту DIN 7981. | 11.61 | 10.45
00-00110679 | Саморез 5,5х32 DIN 7981 (PR08.9625) | Промрукав | Саморезы с полукруглой головкой DIN 7981 применяются при соединении деревянных элементов, сквозного монтажа конструкций к деревянным основаниям, крепления металлических пластин с предварительным сверлением, а также монтажа различных элементов в основания из полнотелых и пустотелых материалов совместно с распорными дюбелями. Могут использоваться в машиностроении и приборостроении, например при соединении пластмассовых элементов. Саморезы с полусферической головкой производятся из углеродистой стали, после чего обрабатываются цинком электролитическим методом. Имеют шлиц Phillips (Филипс, крестообразный шлиц) и соответствуют стандарту DIN 7981. | 11.28 | 10.15
00-00106785 | Саморез (PR08.9410) | Промрукав | Саморез кровельный – это крепежное изделие, которое используется для крепежа профнастила и металлочерепицы к металлическим и деревянным кровельным конструкциям. Резиновая прокладка служит для гидроизоляции крепления, устойчива к постоянным изменениям нагрузок, перемене температур и другим внешним условиям. Изготавливаются из углеродистой стали с электрооцинковкой. | 7.93 | 7.14
00-00106786 | Саморез (PR08.9411) | Промрукав | Саморез кровельный – это крепежное изделие, которое используется для крепежа профнастила и металлочерепицы к металлическим и деревянным кровельным конструкциям. Резиновая прокладка служит для гидроизоляции крепления, устойчива к постоянным изменениям нагрузок, перемене температур и другим внешним условиям. Изготавливаются из углеродистой стали с электрооцинковкой. | 5.49 | 4.94
00-00106787 | Саморез (PR08.9412) | Промрукав | Саморез кровельный – это крепежное изделие, которое используется для крепежа профнастила и металлочерепицы к металлическим и деревянным кровельным конструкциям. Резиновая прокладка служит для гидроизоляции крепления, устойчива к постоянным изменениям нагрузок, перемене температур и другим внешним условиям. Изготавливаются из углеродистой стали с электрооцинковкой. | 5.23 | 4.71
00-00107282 | Саморез 5,5х32 кровельный (PR08.12300) | Промрукав | Саморез кровельный – это крепежное изделие, которое используется для крепежа профнастила и металлочерепицы к металлическим и деревянным кровельным конструкциям. Резиновая прокладка служит для гидроизоляции крепления, устойчива к постоянным изменениям нагрузок, перемене температур и другим внешним условиям. Изготавливаются из углеродистой стали с электрооцинковкой. | Уточняйте у менеджера | Уточняйте у менеджера
00-00065319 | Саморез 5,5х38 DIN 7981(300)(PR08.4261) | Промрукав | Саморез 5,5х38 DIN 7981 (300 шт/уп) (PR08.4261) | 7.84 | 7.06
00-00059403 | Саморез 5,5х38 DIN 7981 (500 шт/уп)(PR08.3957) | Промрукав | Саморез 5,5х38 DIN 7981 (500 шт/уп) Промрукав (PR08.3957) | 7.65 | 6.89
00-00110680 | Саморез 5,5х38 DIN 7981 (PR08.9627) | Промрукав | Саморезы с полукруглой головкой DIN 7981 применяются при соединении деревянных элементов, сквозного монтажа конструкций к деревянным основаниям, крепления металлических пластин с предварительным сверлением, а также монтажа различных элементов в основания из полнотелых и пустотелых материалов совместно с распорными дюбелями. Могут использоваться в машиностроении и приборостроении, например при соединении пластмассовых элементов. Саморезы с полусферической головкой производятся из углеродистой стали, после чего обрабатываются цинком электролитическим методом. Имеют шлиц Phillips (Филипс, крестообразный шлиц) и соответствуют стандарту DIN 7981. | 12.36 | 11.12
00-00110681 | Саморез 5,5х38 DIN 7981 (PR08.9628) | Промрукав | Саморезы с полукруглой головкой DIN 7981 применяются при соединении деревянных элементов, сквозного монтажа конструкций к деревянным основаниям, крепления металлических пластин с предварительным сверлением, а также монтажа различных элементов в основания из полнотелых и пустотелых материалов совместно с распорными дюбелями. Могут использоваться в машиностроении и приборостроении, например при соединении пластмассовых элементов. Саморезы с полусферической головкой производятся из углеродистой стали, после чего обрабатываются цинком электролитическим методом. Имеют шлиц Phillips (Филипс, крестообразный шлиц) и соответствуют стандарту DIN 7981. | 12.03 | 10.83
00-00110682 | Саморез 5,5х45 DIN 7981 (PR08.9630) | Промрукав | Саморезы с полукруглой головкой DIN 7981 применяются при соединении деревянных элементов, сквозного монтажа конструкций к деревянным основаниям, крепления металлических пластин с предварительным сверлением, а также монтажа различных элементов в основания из полнотелых и пустотелых материалов совместно с распорными дюбелями. Могут использоваться в машиностроении и приборостроении, например при соединении пластмассовых элементов. Саморезы с полусферической головкой производятся из углеродистой стали, после чего обрабатываются цинком электролитическим методом. Имеют шлиц Phillips (Филипс, крестообразный шлиц) и соответствуют стандарту DIN 7981. | 17.77 | 15.99
00-00110683 | Саморез 5,5х45 DIN 7981 (PR08.9631) | Промрукав | Саморезы с полукруглой головкой DIN 7981 применяются при соединении деревянных элементов, сквозного монтажа конструкций к деревянным основаниям, крепления металлических пластин с предварительным сверлением, а также монтажа различных элементов в основания из полнотелых и пустотелых материалов совместно с распорными дюбелями. Могут использоваться в машиностроении и приборостроении, например при соединении пластмассовых элементов. Саморезы с полусферической головкой производятся из углеродистой стали, после чего обрабатываются цинком электролитическим методом. Имеют шлиц Phillips (Филипс, крестообразный шлиц) и соответствуют стандарту DIN 7981. | 17.42 | 15.68
00-00065314 | Саморез 5,5х45 DIN 7981(PR08.3503) | Промрукав | Саморез 5,5х45 DIN 7981 (PR08.3503) | 8.21 | 7.39
00-00110684 | Саморез 5,5х50 DIN 7981 (PR08.9633) | Промрукав | Саморезы с полукруглой головкой DIN 7981 применяются при соединении деревянных элементов, сквозного монтажа конструкций к деревянным основаниям, крепления металлических пластин с предварительным сверлением, а также монтажа различных элементов в основания из полнотелых и пустотелых материалов совместно с распорными дюбелями. Могут использоваться в машиностроении и приборостроении, например при соединении пластмассовых элементов. Саморезы с полусферической головкой производятся из углеродистой стали, после чего обрабатываются цинком электролитическим методом. Имеют шлиц Phillips (Филипс, крестообразный шлиц) и соответствуют стандарту DIN 7981. | 18.01 | 16.21
00-00110685 | Саморез 5,5х50 DIN 7981 (PR08.9634) | Промрукав | Саморезы с полукруглой головкой DIN 7981 применяются при соединении деревянных элементов, сквозного монтажа конструкций к деревянным основаниям, крепления металлических пластин с предварительным сверлением, а также монтажа различных элементов в основания из полнотелых и пустотелых материалов совместно с распорными дюбелями. Могут использоваться в машиностроении и приборостроении, например при соединении пластмассовых элементов. Саморезы с полусферической головкой производятся из углеродистой стали, после чего обрабатываются цинком электролитическим методом. Имеют шлиц Phillips (Филипс, крестообразный шлиц) и соответствуют стандарту DIN 7981. | 17.66 | 15.89
00-00110686 | Саморез 5,5х60 DIN 7981 (PR08.9636) | Промрукав | Саморезы с полукруглой головкой DIN 7981 применяются при соединении деревянных элементов, сквозного монтажа конструкций к деревянным основаниям, крепления металлических пластин с предварительным сверлением, а также монтажа различных элементов в основания из полнотелых и пустотелых материалов совместно с распорными дюбелями. Могут использоваться в машиностроении и приборостроении, например при соединении пластмассовых элементов. Саморезы с полусферической головкой производятся из углеродистой стали, после чего обрабатываются цинком электролитическим методом. Имеют шлиц Phillips (Филипс, крестообразный шлиц) и соответствуют стандарту DIN 7981. | 18.33 | 16.5
00-00110687 | Саморез 5,5х60 DIN 7981 (PR08.9637) | Промрукав | Саморезы с полукруглой головкой DIN 7981 применяются при соединении деревянных элементов, сквозного монтажа конструкций к деревянным основаниям, крепления металлических пластин с предварительным сверлением, а также монтажа различных элементов в основания из полнотелых и пустотелых материалов совместно с распорными дюбелями. Могут использоваться в машиностроении и приборостроении, например при соединении пластмассовых элементов. Саморезы с полусферической головкой производятся из углеродистой стали, после чего обрабатываются цинком электролитическим методом. Имеют шлиц Phillips (Филипс, крестообразный шлиц) и соответствуют стандарту DIN 7981. | 18 | 16.2
00-00110688 | Саморез 5,5х70 DIN 7981 (PR08.9639) | Промрукав | Саморезы с полукруглой головкой DIN 7981 применяются при соединении деревянных элементов, сквозного монтажа конструкций к деревянным основаниям, крепления металлических пластин с предварительным сверлением, а также монтажа различных элементов в основания из полнотелых и пустотелых материалов совместно с распорными дюбелями. Могут использоваться в машиностроении и приборостроении, например при соединении пластмассовых элементов. Саморезы с полусферической головкой производятся из углеродистой стали, после чего обрабатываются цинком электролитическим методом. Имеют шлиц Phillips (Филипс, крестообразный шлиц) и соответствуют стандарту DIN 7981. | 18.66 | 16.79
00-00110689 | Саморез 5,5х70 DIN 7981 (PR08.9640) | Промрукав | Саморезы с полукруглой головкой DIN 7981 применяются при соединении деревянных элементов, сквозного монтажа конструкций к деревянным основаниям, крепления металлических пластин с предварительным сверлением, а также монтажа различных элементов в основания из полнотелых и пустотелых материалов совместно с распорными дюбелями. Могут использоваться в машиностроении и приборостроении, например при соединении пластмассовых элементов. Саморезы с полусферической головкой производятся из углеродистой стали, после чего обрабатываются цинком электролитическим методом. Имеют шлиц Phillips (Филипс, крестообразный шлиц) и соответствуют стандарту DIN 7981. | 18.32 | 16.49
00-00110690 | Саморез 5,5х80 DIN 7981 (PR08.9642) | Промрукав | Саморезы с полукруглой головкой DIN 7981 применяются при соединении деревянных элементов, сквозного монтажа конструкций к деревянным основаниям, крепления металлических пластин с предварительным сверлением, а также монтажа различных элементов в основания из полнотелых и пустотелых материалов совместно с распорными дюбелями. Могут использоваться в машиностроении и приборостроении, например при соединении пластмассовых элементов. Саморезы с полусферической головкой производятся из углеродистой стали, после чего обрабатываются цинком электролитическим методом. Имеют шлиц Phillips (Филипс, крестообразный шлиц) и соответствуют стандарту DIN 7981. | 26.85 | 24.17
00-00110691 | Саморез 5,5х80 DIN 7981 (PR08.9643) | Промрукав | Саморезы с полукруглой головкой DIN 7981 применяются при соединении деревянных элементов, сквозного монтажа конструкций к деревянным основаниям, крепления металлических пластин с предварительным сверлением, а также монтажа различных элементов в основания из полнотелых и пустотелых материалов совместно с распорными дюбелями. Могут использоваться в машиностроении и приборостроении, например при соединении пластмассовых элементов. Саморезы с полусферической головкой производятся из углеродистой стали, после чего обрабатываются цинком электролитическим методом. Имеют шлиц Phillips (Филипс, крестообразный шлиц) и соответствуют стандарту DIN 7981. | 26.51 | 23.86
00-00046780 | Саморез 5х100 универсальный | Монтажное прочее | Саморез 5х100 универсальный | Уточняйте у менеджера | Уточняйте у менеджера
00-00110692 | Саморез 6,3x100 DIN 7981 (PR08.9672) | Промрукав | Саморезы с полукруглой головкой DIN 7981 применяются при соединении деревянных элементов, сквозного монтажа конструкций к деревянным основаниям, крепления металлических пластин с предварительным сверлением, а также монтажа различных элементов в основания из полнотелых и пустотелых материалов совместно с распорными дюбелями. Могут использоваться в машиностроении и приборостроении, например при соединении пластмассовых элементов. Саморезы с полусферической головкой производятся из углеродистой стали, после чего обрабатываются цинком электролитическим методом. Имеют шлиц Phillips (Филипс, крестообразный шлиц) и соответствуют стандарту DIN 7981. | 43.25 | 38.93
00-00110693 | Саморез 6,3x100 DIN 7981 (PR08.9673) | Промрукав | Саморезы с полукруглой головкой DIN 7981 применяются при соединении деревянных элементов, сквозного монтажа конструкций к деревянным основаниям, крепления металлических пластин с предварительным сверлением, а также монтажа различных элементов в основания из полнотелых и пустотелых материалов совместно с распорными дюбелями. Могут использоваться в машиностроении и приборостроении, например при соединении пластмассовых элементов. Саморезы с полусферической головкой производятся из углеродистой стали, после чего обрабатываются цинком электролитическим методом. Имеют шлиц Phillips (Филипс, крестообразный шлиц) и соответствуют стандарту DIN 7981. | 42.92 | 38.63
00-00110694 | Саморез 6,3x19 DIN 7981 (PR08.9648) | Промрукав | Саморезы с полукруглой головкой DIN 7981 применяются при соединении деревянных элементов, сквозного монтажа конструкций к деревянным основаниям, крепления металлических пластин с предварительным сверлением, а также монтажа различных элементов в основания из полнотелых и пустотелых материалов совместно с распорными дюбелями. Могут использоваться в машиностроении и приборостроении, например при соединении пластмассовых элементов. Саморезы с полусферической головкой производятся из углеродистой стали, после чего обрабатываются цинком электролитическим методом. Имеют шлиц Phillips (Филипс, крестообразный шлиц) и соответствуют стандарту DIN 7981. | 16.55 | 14.9
00-00110695 | Саморез 6,3x19 DIN 7981 (PR08.9649) | Промрукав | Саморезы с полукруглой головкой DIN 7981 применяются при соединении деревянных элементов, сквозного монтажа конструкций к деревянным основаниям, крепления металлических пластин с предварительным сверлением, а также монтажа различных элементов в основания из полнотелых и пустотелых материалов совместно с распорными дюбелями. Могут использоваться в машиностроении и приборостроении, например при соединении пластмассовых элементов. Саморезы с полусферической головкой производятся из углеродистой стали, после чего обрабатываются цинком электролитическим методом. Имеют шлиц Phillips (Филипс, крестообразный шлиц) и соответствуют стандарту DIN 7981. | 16.21 | 14.59
00-00110696 | Саморез 6,3x25 DIN 7981 (PR08.9651) | Промрукав | Саморезы с полукруглой головкой DIN 7981 применяются при соединении деревянных элементов, сквозного монтажа конструкций к деревянным основаниям, крепления металлических пластин с предварительным сверлением, а также монтажа различных элементов в основания из полнотелых и пустотелых материалов совместно с распорными дюбелями. Могут использоваться в машиностроении и приборостроении, например при соединении пластмассовых элементов. Саморезы с полусферической головкой производятся из углеродистой стали, после чего обрабатываются цинком электролитическим методом. Имеют шлиц Phillips (Филипс, крестообразный шлиц) и соответствуют стандарту DIN 7981. | 17.07 | 15.36
00-00110697 | Саморез 6,3x25 DIN 7981 (PR08.9652) | Промрукав | Саморезы с полукруглой головкой DIN 7981 применяются при соединении деревянных элементов, сквозного монтажа конструкций к деревянным основаниям, крепления металлических пластин с предварительным сверлением, а также монтажа различных элементов в основания из полнотелых и пустотелых материалов совместно с распорными дюбелями. Могут использоваться в машиностроении и приборостроении, например при соединении пластмассовых элементов. Саморезы с полусферической головкой производятся из углеродистой стали, после чего обрабатываются цинком электролитическим методом. Имеют шлиц Phillips (Филипс, крестообразный шлиц) и соответствуют стандарту DIN 7981. | 16.74 | 15.07
00-00110698 | Саморез 6,3x38 DIN 7981 (PR08.9657) | Промрукав | Саморезы с полукруглой головкой DIN 7981 применяются при соединении деревянных элементов, сквозного монтажа конструкций к деревянным основаниям, крепления металлических пластин с предварительным сверлением, а также монтажа различных элементов в основания из полнотелых и пустотелых материалов совместно с распорными дюбелями. Могут использоваться в машиностроении и приборостроении, например при соединении пластмассовых элементов. Саморезы с полусферической головкой производятся из углеродистой стали, после чего обрабатываются цинком электролитическим методом. Имеют шлиц Phillips (Филипс, крестообразный шлиц) и соответствуют стандарту DIN 7981. | 19.18 | 17.26
00-00110699 | Саморез 6,3x38 DIN 7981 (PR08.9658) | Промрукав | Саморезы с полукруглой головкой DIN 7981 применяются при соединении деревянных элементов, сквозного монтажа конструкций к деревянным основаниям, крепления металлических пластин с предварительным сверлением, а также монтажа различных элементов в основания из полнотелых и пустотелых материалов совместно с распорными дюбелями. Могут использоваться в машиностроении и приборостроении, например при соединении пластмассовых элементов. Саморезы с полусферической головкой производятся из углеродистой стали, после чего обрабатываются цинком электролитическим методом. Имеют шлиц Phillips (Филипс, крестообразный шлиц) и соответствуют стандарту DIN 7981. | 18.84 | 16.96
00-00110700 | Саморез 6,3x45 DIN 7981 (PR08.9660) | Промрукав | Саморезы с полукруглой головкой DIN 7981 применяются при соединении деревянных элементов, сквозного монтажа конструкций к деревянным основаниям, крепления металлических пластин с предварительным сверлением, а также монтажа различных элементов в основания из полнотелых и пустотелых материалов совместно с распорными дюбелями. Могут использоваться в машиностроении и приборостроении, например при соединении пластмассовых элементов. Саморезы с полусферической головкой производятся из углеродистой стали, после чего обрабатываются цинком электролитическим методом. Имеют шлиц Phillips (Филипс, крестообразный шлиц) и соответствуют стандарту DIN 7981. | 26.74 | 24.07
00-00110701 | Саморез 6,3x45 DIN 7981 (PR08.9661) | Промрукав | Саморезы с полукруглой головкой DIN 7981 применяются при соединении деревянных элементов, сквозного монтажа конструкций к деревянным основаниям, крепления металлических пластин с предварительным сверлением, а также монтажа различных элементов в основания из полнотелых и пустотелых материалов совместно с распорными дюбелями. Могут использоваться в машиностроении и приборостроении, например при соединении пластмассовых элементов. Саморезы с полусферической головкой производятся из углеродистой стали, после чего обрабатываются цинком электролитическим методом. Имеют шлиц Phillips (Филипс, крестообразный шлиц) и соответствуют стандарту DIN 7981. | 26.41 | 23.77
00-00110702 | Саморез 6,3x50 DIN 7981 (PR08.9663) | Промрукав | Саморезы с полукруглой головкой DIN 7981 применяются при соединении деревянных элементов, сквозного монтажа конструкций к деревянным основаниям, крепления металлических пластин с предварительным сверлением, а также монтажа различных элементов в основания из полнотелых и пустотелых материалов совместно с распорными дюбелями. Могут использоваться в машиностроении и приборостроении, например при соединении пластмассовых элементов. Саморезы с полусферической головкой производятся из углеродистой стали, после чего обрабатываются цинком электролитическим методом. Имеют шлиц Phillips (Филипс, крестообразный шлиц) и соответствуют стандарту DIN 7981. | 27.5 | 24.75
00-00110703 | Саморез 6,3x50 DIN 7981 (PR08.9664) | Промрукав | Саморезы с полукруглой головкой DIN 7981 применяются при соединении деревянных элементов, сквозного монтажа конструкций к деревянным основаниям, крепления металлических пластин с предварительным сверлением, а также монтажа различных элементов в основания из полнотелых и пустотелых материалов совместно с распорными дюбелями. Могут использоваться в машиностроении и приборостроении, например при соединении пластмассовых элементов. Саморезы с полусферической головкой производятся из углеродистой стали, после чего обрабатываются цинком электролитическим методом. Имеют шлиц Phillips (Филипс, крестообразный шлиц) и соответствуют стандарту DIN 7981. | 27.16 | 24.44
00-00110704 | Саморез 6,3x70 DIN 7981 (PR08.9666) | Промрукав | Саморезы с полукруглой головкой DIN 7981 применяются при соединении деревянных элементов, сквозного монтажа конструкций к деревянным основаниям, крепления металлических пластин с предварительным сверлением, а также монтажа различных элементов в основания из полнотелых и пустотелых материалов совместно с распорными дюбелями. Могут использоваться в машиностроении и приборостроении, например при соединении пластмассовых элементов. Саморезы с полусферической головкой производятся из углеродистой стали, после чего обрабатываются цинком электролитическим методом. Имеют шлиц Phillips (Филипс, крестообразный шлиц) и соответствуют стандарту DIN 7981. | 30.04 | 27.04
00-00110705 | Саморез 6,3x70 DIN 7981 (PR08.9667) | Промрукав | Саморезы с полукруглой головкой DIN 7981 применяются при соединении деревянных элементов, сквозного монтажа конструкций к деревянным основаниям, крепления металлических пластин с предварительным сверлением, а также монтажа различных элементов в основания из полнотелых и пустотелых материалов совместно с распорными дюбелями. Могут использоваться в машиностроении и приборостроении, например при соединении пластмассовых элементов. Саморезы с полусферической головкой производятся из углеродистой стали, после чего обрабатываются цинком электролитическим методом. Имеют шлиц Phillips (Филипс, крестообразный шлиц) и соответствуют стандарту DIN 7981. | 29.7 | 26.73
00-00110706 | Саморез 6,3x80 DIN 7981 (PR08.9669) | Промрукав | Саморезы с полукруглой головкой DIN 7981 применяются при соединении деревянных элементов, сквозного монтажа конструкций к деревянным основаниям, крепления металлических пластин с предварительным сверлением, а также монтажа различных элементов в основания из полнотелых и пустотелых материалов совместно с распорными дюбелями. Могут использоваться в машиностроении и приборостроении, например при соединении пластмассовых элементов. Саморезы с полусферической головкой производятся из углеродистой стали, после чего обрабатываются цинком электролитическим методом. Имеют шлиц Phillips (Филипс, крестообразный шлиц) и соответствуют стандарту DIN 7981. | 40.38 | 36.34
00-00110707 | Саморез 6,3x80 DIN 7981 (PR08.9670) | Промрукав | Саморезы с полукруглой головкой DIN 7981 применяются при соединении деревянных элементов, сквозного монтажа конструкций к деревянным основаниям, крепления металлических пластин с предварительным сверлением, а также монтажа различных элементов в основания из полнотелых и пустотелых материалов совместно с распорными дюбелями. Могут использоваться в машиностроении и приборостроении, например при соединении пластмассовых элементов. Саморезы с полусферической головкой производятся из углеродистой стали, после чего обрабатываются цинком электролитическим методом. Имеют шлиц Phillips (Филипс, крестообразный шлиц) и соответствуют стандарту DIN 7981. | 40.05 | 36.05
00-00110708 | Саморез ГВЛ 3,9х19 (PR08.9328) | Промрукав | Саморезы для крепления ГВЛ (гипсоволокна) применяются для монтажа кровельных и облицовочных материалов (металлочерепица, профнастил, шифер и пр.) к деревянным основаниям и металлическим конструкциям. На саморезах, предназначенных для работы гипсоволокнистыми листами, имеются 2 ряда резьбы, которые идут параллельно друг другу. Один ряд резьбы выше другого. Эта конструктивная особенность является необходимостью: листы из гипсоволокна легко разрушаются, а разная по высоте резьба препятствует этому. | 3.56 | 3.2
00-00110709 | Саморез ГВЛ 3,9х19 (PR08.9329) | Промрукав | Саморезы для крепления ГВЛ (гипсоволокна) применяются для монтажа кровельных и облицовочных материалов (металлочерепица, профнастил, шифер и пр.) к деревянным основаниям и металлическим конструкциям. На саморезах, предназначенных для работы гипсоволокнистыми листами, имеются 2 ряда резьбы, которые идут параллельно друг другу. Один ряд резьбы выше другого. Эта конструктивная особенность является необходимостью: листы из гипсоволокна легко разрушаются, а разная по высоте резьба препятствует этому. | 1.11 | 1
00-00110710 | Саморез ГВЛ 3,9х19 (PR08.9330) | Промрукав | Саморезы для крепления ГВЛ (гипсоволокна) применяются для монтажа кровельных и облицовочных материалов (металлочерепица, профнастил, шифер и пр.) к деревянным основаниям и металлическим конструкциям. На саморезах, предназначенных для работы гипсоволокнистыми листами, имеются 2 ряда резьбы, которые идут параллельно друг другу. Один ряд резьбы выше другого. Эта конструктивная особенность является необходимостью: листы из гипсоволокна легко разрушаются, а разная по высоте резьба препятствует этому. | 0.92 | 0.83
00-00110711 | Саморез ГВЛ 3,9х25 (PR08.9331) | Промрукав | Саморезы для крепления ГВЛ (гипсоволокна) применяются для монтажа кровельных и облицовочных материалов (металлочерепица, профнастил, шифер и пр.) к деревянным основаниям и металлическим конструкциям. На саморезах, предназначенных для работы гипсоволокнистыми листами, имеются 2 ряда резьбы, которые идут параллельно друг другу. Один ряд резьбы выше другого. Эта конструктивная особенность является необходимостью: листы из гипсоволокна легко разрушаются, а разная по высоте резьба препятствует этому. | 3.75 | 3.38
00-00110712 | Саморез ГВЛ 3,9х25 (PR08.9332) | Промрукав | Саморезы для крепления ГВЛ (гипсоволокна) применяются для монтажа кровельных и облицовочных материалов (металлочерепица, профнастил, шифер и пр.) к деревянным основаниям и металлическим конструкциям. На саморезах, предназначенных для работы гипсоволокнистыми листами, имеются 2 ряда резьбы, которые идут параллельно друг другу. Один ряд резьбы выше другого. Эта конструктивная особенность является необходимостью: листы из гипсоволокна легко разрушаются, а разная по высоте резьба препятствует этому. | 1.38 | 1.24
00-00110713 | Саморез ГВЛ 3,9х25 (PR08.9333) | Промрукав | Саморезы для крепления ГВЛ (гипсоволокна) применяются для монтажа кровельных и облицовочных материалов (металлочерепица, профнастил, шифер и пр.) к деревянным основаниям и металлическим конструкциям. На саморезах, предназначенных для работы гипсоволокнистыми листами, имеются 2 ряда резьбы, которые идут параллельно друг другу. Один ряд резьбы выше другого. Эта конструктивная особенность является необходимостью: листы из гипсоволокна легко разрушаются, а разная по высоте резьба препятствует этому. | 1.25 | 1.13
00-00110714 | Саморез ГВЛ 3,9х30 (PR08.9334) | Промрукав | Саморезы для крепления ГВЛ (гипсоволокна) применяются для монтажа кровельных и облицовочных материалов (металлочерепица, профнастил, шифер и пр.) к деревянным основаниям и металлическим конструкциям. На саморезах, предназначенных для работы гипсоволокнистыми листами, имеются 2 ряда резьбы, которые идут параллельно друг другу. Один ряд резьбы выше другого. Эта конструктивная особенность является необходимостью: листы из гипсоволокна легко разрушаются, а разная по высоте резьба препятствует этому. | 3.94 | 3.55
00-00110715 | Саморез ГВЛ 3,9х30 (PR08.9335) | Промрукав | Саморезы для крепления ГВЛ (гипсоволокна) применяются для монтажа кровельных и облицовочных материалов (металлочерепица, профнастил, шифер и пр.) к деревянным основаниям и металлическим конструкциям. На саморезах, предназначенных для работы гипсоволокнистыми листами, имеются 2 ряда резьбы, которые идут параллельно друг другу. Один ряд резьбы выше другого. Эта конструктивная особенность является необходимостью: листы из гипсоволокна легко разрушаются, а разная по высоте резьба препятствует этому. | 1.53 | 1.38
00-00110716 | Саморез ГВЛ 3,9х30 (PR08.9336) | Промрукав | Саморезы для крепления ГВЛ (гипсоволокна) применяются для монтажа кровельных и облицовочных материалов (металлочерепица, профнастил, шифер и пр.) к деревянным основаниям и металлическим конструкциям. На саморезах, предназначенных для работы гипсоволокнистыми листами, имеются 2 ряда резьбы, которые идут параллельно друг другу. Один ряд резьбы выше другого. Эта конструктивная особенность является необходимостью: листы из гипсоволокна легко разрушаются, а разная по высоте резьба препятствует этому. | 1.41 | 1.27
00-00110717 | Саморез ГВЛ 3,9х35 (PR08.9337) | Промрукав | Саморезы для крепления ГВЛ (гипсоволокна) применяются для монтажа кровельных и облицовочных материалов (металлочерепица, профнастил, шифер и пр.) к деревянным основаниям и металлическим конструкциям. На саморезах, предназначенных для работы гипсоволокнистыми листами, имеются 2 ряда резьбы, которые идут параллельно друг другу. Один ряд резьбы выше другого. Эта конструктивная особенность является необходимостью: листы из гипсоволокна легко разрушаются, а разная по высоте резьба препятствует этому. | 4.09 | 3.68
00-00110718 | Саморез ГВЛ 3,9х35 (PR08.9338) | Промрукав | Саморезы для крепления ГВЛ (гипсоволокна) применяются для монтажа кровельных и облицовочных материалов (металлочерепица, профнастил, шифер и пр.) к деревянным основаниям и металлическим конструкциям. На саморезах, предназначенных для работы гипсоволокнистыми листами, имеются 2 ряда резьбы, которые идут параллельно друг другу. Один ряд резьбы выше другого. Эта конструктивная особенность является необходимостью: листы из гипсоволокна легко разрушаются, а разная по высоте резьба препятствует этому. | 1.78 | 1.6
00-00110719 | Саморез ГВЛ 3,9х35 (PR08.9339) | Промрукав | Саморезы для крепления ГВЛ (гипсоволокна) применяются для монтажа кровельных и облицовочных материалов (металлочерепица, профнастил, шифер и пр.) к деревянным основаниям и металлическим конструкциям. На саморезах, предназначенных для работы гипсоволокнистыми листами, имеются 2 ряда резьбы, которые идут параллельно друг другу. Один ряд резьбы выше другого. Эта конструктивная особенность является необходимостью: листы из гипсоволокна легко разрушаются, а разная по высоте резьба препятствует этому. | 1.63 | 1.47
00-00110720 | Саморез ГВЛ 3,9х45 (PR08.9340) | Промрукав | Саморезы для крепления ГВЛ (гипсоволокна) применяются для монтажа кровельных и облицовочных материалов (металлочерепица, профнастил, шифер и пр.) к деревянным основаниям и металлическим конструкциям. На саморезах, предназначенных для работы гипсоволокнистыми листами, имеются 2 ряда резьбы, которые идут параллельно друг другу. Один ряд резьбы выше другого. Эта конструктивная особенность является необходимостью: листы из гипсоволокна легко разрушаются, а разная по высоте резьба препятствует этому. | 4.43 | 3.99
00-00110721 | Саморез ГВЛ 3,9х45 (PR08.9341) | Промрукав | Саморезы для крепления ГВЛ (гипсоволокна) применяются для монтажа кровельных и облицовочных материалов (металлочерепица, профнастил, шифер и пр.) к деревянным основаниям и металлическим конструкциям. На саморезах, предназначенных для работы гипсоволокнистыми листами, имеются 2 ряда резьбы, которые идут параллельно друг другу. Один ряд резьбы выше другого. Эта конструктивная особенность является необходимостью: листы из гипсоволокна легко разрушаются, а разная по высоте резьба препятствует этому. | 2.24 | 2.02
00-00110722 | Саморез ГВЛ 3,9х45 (PR08.9342) | Промрукав | Саморезы для крепления ГВЛ (гипсоволокна) применяются для монтажа кровельных и облицовочных материалов (металлочерепица, профнастил, шифер и пр.) к деревянным основаниям и металлическим конструкциям. На саморезах, предназначенных для работы гипсоволокнистыми листами, имеются 2 ряда резьбы, которые идут параллельно друг другу. Один ряд резьбы выше другого. Эта конструктивная особенность является необходимостью: листы из гипсоволокна легко разрушаются, а разная по высоте резьба препятствует этому. | 2.12 | 1.91
00-00091010 | KR-01-3341-006 | KRANZ | Саморезы для крепления ГКЛ к металлическому профилю. За счет мелкой резьбы саморез надежно фиксируется в тонколистовом металле (профили для гипсокартона). Преимущества: Резьба с мелким шагом обеспечивает надежное крепление в тонколистовом металле. Материал: сталь С1022 Покрытие: фосфатированное Шаг резьбы: частый Тип шлица: Phillips (PH) Тип головы: потайная головка Тип наконечника: острый Место использования: внутренний Размер: 3.5х41 | Уточняйте у менеджера | Уточняйте у менеджера
00-00135000 | Саморез (860-026) | ПожТехКабель | Саморез кровельный с шайбой, оцинкованный, для крепления всех составляющих линии к сэндвич-панели. Время работоспособности линии в условиях пожара 45 мин. | Уточняйте у менеджера | Уточняйте у менеджера
00-00085256 | Саморез (860-010) | ПожТехКабель | Саморез кровельный с шайбой, оцинкованный, для крепления всех составляющих линии к сэндвич-панели. Время работоспособности линии в условиях пожара 45 мин. | 4.62 | 4.16
00-00135001 | Саморез (860-015) | ПожТехКабель | Саморез кровельный с шайбой, оцинкованный, для крепления всех составляющих линии к сэндвич-панели. Время работоспособности линии в условиях пожара 45 мин. | 5.02 | 4.52
00-00135002 | Саморез (860-016) | ПожТехКабель | Саморез кровельный с шайбой, оцинкованный, для крепления всех составляющих линии к сэндвич-панели. Время работоспособности линии в условиях пожара 45 мин. | 5.32 | 4.79
00-00135003 | Саморез (860-017) | ПожТехКабель | Саморез кровельный с шайбой, оцинкованный, для крепления всех составляющих линии к сэндвич-панели. Время работоспособности линии в условиях пожара 45 мин. | 5.53 | 4.98
00-00110496 | Саморез оконный 3,9х19 цинк (PR08.9462) | Промрукав | Саморез исполнен в виде стержня со сверловым окончанием. Головка у саморезов традиционно потайная с насечками на внутренней части. Изготавливаются из стали, имеют покрытие из желтого, либо белого цинка. При монтаже оконных саморезов как правило используется бита марки PH-2. Используются оконные саморезы со сверлом в основном при производстве пластиковых окон. Крепеж осуществляется без предварительного сверления. Используются для работы с металлом - для этого саморезы имеют часто расположенные витки резьбы. | 1.68 | 1.51
00-00110497 | Саморез оконный 3,9х19 цинк (PR08.9463) | Промрукав | Саморез исполнен в виде стержня со сверловым окончанием. Головка у саморезов традиционно потайная с насечками на внутренней части. Изготавливаются из стали, имеют покрытие из желтого, либо белого цинка. При монтаже оконных саморезов как правило используется бита марки PH-2. Используются оконные саморезы со сверлом в основном при производстве пластиковых окон. Крепеж осуществляется без предварительного сверления. Используются для работы с металлом - для этого саморезы имеют часто расположенные витки резьбы. | 1.59 | 1.43
00-00110498 | Саморез оконный 3,9х25 цинк (PR08.9465) | Промрукав | Саморез исполнен в виде стержня со сверловым окончанием. Головка у саморезов традиционно потайная с насечками на внутренней части. Изготавливаются из стали, имеют покрытие из желтого, либо белого цинка. При монтаже оконных саморезов как правило используется бита марки PH-2. Используются оконные саморезы со сверлом в основном при производстве пластиковых окон. Крепеж осуществляется без предварительного сверления. Используются для работы с металлом - для этого саморезы имеют часто расположенные витки резьбы. | 2 | 1.8
00-00110499 | Саморез оконный 3,9х25 цинк (PR08.9466) | Промрукав | Саморез исполнен в виде стержня со сверловым окончанием. Головка у саморезов традиционно потайная с насечками на внутренней части. Изготавливаются из стали, имеют покрытие из желтого, либо белого цинка. При монтаже оконных саморезов как правило используется бита марки PH-2. Используются оконные саморезы со сверлом в основном при производстве пластиковых окон. Крепеж осуществляется без предварительного сверления. Используются для работы с металлом - для этого саморезы имеют часто расположенные витки резьбы. | 1.92 | 1.73
00-00110500 | Саморез оконный 3,9х32 цинк (PR08.9468) | Промрукав | Саморез исполнен в виде стержня со сверловым окончанием. Головка у саморезов традиционно потайная с насечками на внутренней части. Изготавливаются из стали, имеют покрытие из желтого, либо белого цинка. При монтаже оконных саморезов как правило используется бита марки PH-2. Используются оконные саморезы со сверлом в основном при производстве пластиковых окон. Крепеж осуществляется без предварительного сверления. Используются для работы с металлом - для этого саморезы имеют часто расположенные витки резьбы. | 2.3 | 2.07
00-00110501 | Саморез оконный 3,9х32 цинк (PR08.9469) | Промрукав | Саморез исполнен в виде стержня со сверловым окончанием. Головка у саморезов традиционно потайная с насечками на внутренней части. Изготавливаются из стали, имеют покрытие из желтого, либо белого цинка. При монтаже оконных саморезов как правило используется бита марки PH-2. Используются оконные саморезы со сверлом в основном при производстве пластиковых окон. Крепеж осуществляется без предварительного сверления. Используются для работы с металлом - для этого саморезы имеют часто расположенные витки резьбы. | 2.22 | 2
00-00110502 | Саморез оконный 3,9х35 цинк (PR08.9471) | Промрукав | Саморез исполнен в виде стержня со сверловым окончанием. Головка у саморезов традиционно потайная с насечками на внутренней части. Изготавливаются из стали, имеют покрытие из желтого, либо белого цинка. При монтаже оконных саморезов как правило используется бита марки PH-2. Используются оконные саморезы со сверлом в основном при производстве пластиковых окон. Крепеж осуществляется без предварительного сверления. Используются для работы с металлом - для этого саморезы имеют часто расположенные витки резьбы. | 3.87 | 3.48
00-00110503 | Саморез оконный 3,9х35 цинк (PR08.9472) | Промрукав | Саморез исполнен в виде стержня со сверловым окончанием. Головка у саморезов традиционно потайная с насечками на внутренней части. Изготавливаются из стали, имеют покрытие из желтого, либо белого цинка. При монтаже оконных саморезов как правило используется бита марки PH-2. Используются оконные саморезы со сверлом в основном при производстве пластиковых окон. Крепеж осуществляется без предварительного сверления. Используются для работы с металлом - для этого саморезы имеют часто расположенные витки резьбы. | 3.62 | 3.26
00-00105269 | Саморез с прессшайбой КРЕП-КОМП острый 4,2х19 | Монтажное прочее | Саморез с прессшайбой КРЕП-КОМП острый 4,2х19 УПАК 1000шт (пшо19ф) | 798 | 798
00-00116273 | Саморез (PR17.00338) | Промрукав | Саморез с прессшайбой сверло усиленный ГОСТ - это универсальное крепежное изделие предназначенное для крепления к металлическим или пластиковым поверхностям без предварительного рассверливания. Входящие в конструктив шляпка в виде пресс-шайбы и усиленный сердечник резьбовой части, обеспечивают надежный монтаж и соединение. Для монтажа применяется крестообразная отвертка или бита (адаптер) с профилем PH2. | 2.36 | 2.12
00-00116274 | Саморез (PR17.00340) | Промрукав | Саморез с прессшайбой сверло усиленный ГОСТ - это универсальное крепежное изделие предназначенное для крепления к металлическим или пластиковым поверхностям без предварительного рассверливания. Входящие в конструктив шляпка в виде пресс-шайбы и усиленный сердечник резьбовой части, обеспечивают надежный монтаж и соединение. Для монтажа применяется крестообразная отвертка или бита (адаптер) с профилем PH2. | 2.69 | 2.42
00-00116275 | Саморез (PR17.00342) | Промрукав | Саморез с прессшайбой сверло усиленный ГОСТ - это универсальное крепежное изделие предназначенное для крепления к металлическим или пластиковым поверхностям без предварительного рассверливания. Входящие в конструктив шляпка в виде пресс-шайбы и усиленный сердечник резьбовой части, обеспечивают надежный монтаж и соединение. Для монтажа применяется крестообразная отвертка или бита (адаптер) с профилем PH2. | 2.46 | 2.21
00-00120321 | Саморез (PR17.00562) | Промрукав | Саморез с прессшайбой сверло усиленный ГОСТ - это универсальное крепежное изделие предназначенное для крепления к металлическим или пластиковым поверхностям без предварительного рассверливания. Входящие в конструктив шляпка в виде пресс-шайбы и усиленный сердечник резьбовой части, обеспечивают надежный монтаж и соединение. Для монтажа применяется крестообразная отвертка или бита (адаптер) с профилем PH2. | 2.9 | 2.61
00-00120324 | Саморез (PR17.00559) | Промрукав | Саморез с прессшайбой сверло усиленный ГОСТ - это универсальное крепежное изделие предназначенное для крепления к металлическим или пластиковым поверхностям без предварительного рассверливания. Входящие в конструктив шляпка в виде пресс-шайбы и усиленный сердечник резьбовой части, обеспечивают надежный монтаж и соединение. Для монтажа применяется крестообразная отвертка или бита (адаптер) с профилем PH2. | 2.43 | 2.19
00-00116267 | Саморез (PR17.00320) | Промрукав | Саморез с прессшайбой сверло усиленный ГОСТ - это универсальное крепежное изделие предназначенное для крепления к металлическим или пластиковым поверхностям без предварительного рассверливания. Входящие в конструктив шляпка в виде пресс-шайбы и усиленный сердечник резьбовой части, обеспечивают надежный монтаж и соединение. Для монтажа применяется крестообразная отвертка или бита (адаптер) с профилем PH2. | 1.98 | 1.78
00-00116268 | Саморез (PR17.00324) | Промрукав | Саморез с прессшайбой сверло усиленный ГОСТ - это универсальное крепежное изделие предназначенное для крепления к металлическим или пластиковым поверхностям без предварительного рассверливания. Входящие в конструктив шляпка в виде пресс-шайбы и усиленный сердечник резьбовой части, обеспечивают надежный монтаж и соединение. Для монтажа применяется крестообразная отвертка или бита (адаптер) с профилем PH2. | 2.07 | 1.86
00-00120323 | Саморез (PR17.00560) | Промрукав | Саморез с прессшайбой сверло усиленный ГОСТ - это универсальное крепежное изделие предназначенное для крепления к металлическим или пластиковым поверхностям без предварительного рассверливания. Входящие в конструктив шляпка в виде пресс-шайбы и усиленный сердечник резьбовой части, обеспечивают надежный монтаж и соединение. Для монтажа применяется крестообразная отвертка или бита (адаптер) с профилем PH2. | 2.58 | 2.32
00-00116269 | Саморез (PR17.00326) | Промрукав | Саморез с прессшайбой сверло усиленный ГОСТ - это универсальное крепежное изделие предназначенное для крепления к металлическим или пластиковым поверхностям без предварительного рассверливания. Входящие в конструктив шляпка в виде пресс-шайбы и усиленный сердечник резьбовой части, обеспечивают надежный монтаж и соединение. Для монтажа применяется крестообразная отвертка или бита (адаптер) с профилем PH2. | 2.11 | 1.9
00-00116270 | Саморез (PR17.00330) | Промрукав | Саморез с прессшайбой сверло усиленный ГОСТ - это универсальное крепежное изделие предназначенное для крепления к металлическим или пластиковым поверхностям без предварительного рассверливания. Входящие в конструктив шляпка в виде пресс-шайбы и усиленный сердечник резьбовой части, обеспечивают надежный монтаж и соединение. Для монтажа применяется крестообразная отвертка или бита (адаптер) с профилем PH2. | 2.21 | 1.99
00-00120322 | Саморез (PR17.00561) | Промрукав | Саморез с прессшайбой сверло усиленный ГОСТ - это универсальное крепежное изделие предназначенное для крепления к металлическим или пластиковым поверхностям без предварительного рассверливания. Входящие в конструктив шляпка в виде пресс-шайбы и усиленный сердечник резьбовой части, обеспечивают надежный монтаж и соединение. Для монтажа применяется крестообразная отвертка или бита (адаптер) с профилем PH2. | 2.69 | 2.42
00-00116271 | Саморез (PR17.00332) | Промрукав | Саморез с прессшайбой сверло усиленный ГОСТ - это универсальное крепежное изделие предназначенное для крепления к металлическим или пластиковым поверхностям без предварительного рассверливания. Входящие в конструктив шляпка в виде пресс-шайбы и усиленный сердечник резьбовой части, обеспечивают надежный монтаж и соединение. Для монтажа применяется крестообразная отвертка или бита (адаптер) с профилем PH2. | 2.21 | 1.99
00-00116272 | Саморез (PR17.00336) | Промрукав | Саморез с прессшайбой сверло усиленный ГОСТ - это универсальное крепежное изделие предназначенное для крепления к металлическим или пластиковым поверхностям без предварительного рассверливания. Входящие в конструктив шляпка в виде пресс-шайбы и усиленный сердечник резьбовой части, обеспечивают надежный монтаж и соединение. Для монтажа применяется крестообразная отвертка или бита (адаптер) с профилем PH2. | 2.3 | 2.07
00-00116276 | Саморез (PR17.00343) | Промрукав | Саморез с прессшайбой сверло усиленный ГОСТ - это универсальное крепежное изделие предназначенное для крепления к металлическим или пластиковым поверхностям без предварительного рассверливания. Входящие в конструктив шляпка в виде пресс-шайбы и усиленный сердечник резьбовой части, обеспечивают надежный монтаж и соединение. Для монтажа применяется крестообразная отвертка или бита (адаптер) с профилем PH2. | 3.13 | 2.82
00-00116277 | Саморез (PR17.00346) | Промрукав | Саморез с прессшайбой сверло усиленный ГОСТ - это универсальное крепежное изделие предназначенное для крепления к металлическим или пластиковым поверхностям без предварительного рассверливания. Входящие в конструктив шляпка в виде пресс-шайбы и усиленный сердечник резьбовой части, обеспечивают надежный монтаж и соединение. Для монтажа применяется крестообразная отвертка или бита (адаптер) с профилем PH2. | 2.87 | 2.58
00-00116278 | Саморез (PR17.00348) | Промрукав | Саморез с прессшайбой сверло усиленный ГОСТ - это универсальное крепежное изделие предназначенное для крепления к металлическим или пластиковым поверхностям без предварительного рассверливания. Входящие в конструктив шляпка в виде пресс-шайбы и усиленный сердечник резьбовой части, обеспечивают надежный монтаж и соединение. Для монтажа применяется крестообразная отвертка или бита (адаптер) с профилем PH2. | 2.65 | 2.39
00-00122320 | Саморез (PR17.00719) | Промрукав | Саморез с прессшайбой усиленный ГОСТ - это универсальное крепежное изделие предназначенное для крепления к металлическим, деревянным или пластиковым поверхностям. Входящие в конструктив шляпка в виде пресс-шайбы и усиленный сердечник резьбовой части, обеспечивают надежный монтаж и соединение. Для монтажа применяется крестообразная отвертка или бита (адаптер) с профилем PH2. | 3.55 | 3.2
00-00116279 | Саморез (PR17.00352) | Промрукав | Саморез с прессшайбой сверло усиленный ГОСТ - это универсальное крепежное изделие предназначенное для крепления к металлическим или пластиковым поверхностям без предварительного рассверливания. Входящие в конструктив шляпка в виде пресс-шайбы и усиленный сердечник резьбовой части, обеспечивают надежный монтаж и соединение. Для монтажа применяется крестообразная отвертка или бита (адаптер) с профилем PH2. | 2.93 | 2.64
00-00116280 | Саморез (PR17.00354) | Промрукав | Саморез с прессшайбой сверло усиленный ГОСТ - это универсальное крепежное изделие предназначенное для крепления к металлическим или пластиковым поверхностям без предварительного рассверливания. Входящие в конструктив шляпка в виде пресс-шайбы и усиленный сердечник резьбовой части, обеспечивают надежный монтаж и соединение. Для монтажа применяется крестообразная отвертка или бита (адаптер) с профилем PH2. | 3.07 | 2.76
00-00122319 | Саморез (PR17.00720) | Промрукав | Саморез с прессшайбой усиленный ГОСТ - это универсальное крепежное изделие предназначенное для крепления к металлическим, деревянным или пластиковым поверхностям. Входящие в конструктив шляпка в виде пресс-шайбы и усиленный сердечник резьбовой части, обеспечивают надежный монтаж и соединение. Для монтажа применяется крестообразная отвертка или бита (адаптер) с профилем PH2. | 3.9 | 3.51
00-00116281 | Саморез (PR17.00356) | Промрукав | Саморез с прессшайбой сверло усиленный ГОСТ - это универсальное крепежное изделие предназначенное для крепления к металлическим или пластиковым поверхностям без предварительного рассверливания. Входящие в конструктив шляпка в виде пресс-шайбы и усиленный сердечник резьбовой части, обеспечивают надежный монтаж и соединение. Для монтажа применяется крестообразная отвертка или бита (адаптер) с профилем PH2. | 3.23 | 2.91
00-00116282 | Саморез (PR17.00360) | Промрукав | Саморез с прессшайбой сверло усиленный ГОСТ - это универсальное крепежное изделие предназначенное для крепления к металлическим или пластиковым поверхностям без предварительного рассверливания. Входящие в конструктив шляпка в виде пресс-шайбы и усиленный сердечник резьбовой части, обеспечивают надежный монтаж и соединение. Для монтажа применяется крестообразная отвертка или бита (адаптер) с профилем PH2. | 3.35 | 3.02
00-00120320 | Саморез (PR17.00563) | Промрукав | Саморез с прессшайбой усиленный ГОСТ - это универсальное крепежное изделие предназначенное для крепления к металлическим, деревянным или пластиковым поверхностям. Входящие в конструктив шляпка в виде пресс-шайбы и усиленный сердечник резьбовой части, обеспечивают надежный монтаж и соединение. Для монтажа применяется крестообразная отвертка или бита (адаптер) с профилем PH2. | 2.01 | 1.81
00-00116283 | Саморез (PR17.00319) | Промрукав | Саморез с прессшайбой усиленный ГОСТ - это универсальное крепежное изделие предназначенное для крепления к металлическим, деревянным или пластиковым поверхностям. Входящие в конструктив шляпка в виде пресс-шайбы и усиленный сердечник резьбовой части, обеспечивают надежный монтаж и соединение. Для монтажа применяется крестообразная отвертка или бита (адаптер) с профилем PH2. | 1.66 | 1.49
00-00116284 | Саморез (PR17.00323) | Промрукав | Саморез с прессшайбой усиленный ГОСТ - это универсальное крепежное изделие предназначенное для крепления к металлическим, деревянным или пластиковым поверхностям. Входящие в конструктив шляпка в виде пресс-шайбы и усиленный сердечник резьбовой части, обеспечивают надежный монтаж и соединение. Для монтажа применяется крестообразная отвертка или бита (адаптер) с профилем PH2. | 1.72 | 1.55
00-00120319 | Саморез (PR17.00564) | Промрукав | Саморез с прессшайбой усиленный ГОСТ - это универсальное крепежное изделие предназначенное для крепления к металлическим, деревянным или пластиковым поверхностям. Входящие в конструктив шляпка в виде пресс-шайбы и усиленный сердечник резьбовой части, обеспечивают надежный монтаж и соединение. Для монтажа применяется крестообразная отвертка или бита (адаптер) с профилем PH2. | 2.14 | 1.93
00-00116285 | Саморез (PR17.00325) | Промрукав | Саморез с прессшайбой усиленный ГОСТ - это универсальное крепежное изделие предназначенное для крепления к металлическим, деревянным или пластиковым поверхностям. Входящие в конструктив шляпка в виде пресс-шайбы и усиленный сердечник резьбовой части, обеспечивают надежный монтаж и соединение. Для монтажа применяется крестообразная отвертка или бита (адаптер) с профилем PH2. | 1.75 | 1.58
00-00116286 | Саморез (PR17.00329) | Промрукав | Саморез с прессшайбой усиленный ГОСТ - это универсальное крепежное изделие предназначенное для крепления к металлическим, деревянным или пластиковым поверхностям. Входящие в конструктив шляпка в виде пресс-шайбы и усиленный сердечник резьбовой части, обеспечивают надежный монтаж и соединение. Для монтажа применяется крестообразная отвертка или бита (адаптер) с профилем PH2. | 1.83 | 1.65
00-00120318 | Саморез (PR17.00565) | Промрукав | Саморез с прессшайбой усиленный ГОСТ - это универсальное крепежное изделие предназначенное для крепления к металлическим, деревянным или пластиковым поверхностям. Входящие в конструктив шляпка в виде пресс-шайбы и усиленный сердечник резьбовой части, обеспечивают надежный монтаж и соединение. Для монтажа применяется крестообразная отвертка или бита (адаптер) с профилем PH2. | 2.24 | 2.02
00-00116287 | Саморез (PR17.00331) | Промрукав | Саморез с прессшайбой усиленный ГОСТ - это универсальное крепежное изделие предназначенное для крепления к металлическим, деревянным или пластиковым поверхностям. Входящие в конструктив шляпка в виде пресс-шайбы и усиленный сердечник резьбовой части, обеспечивают надежный монтаж и соединение. Для монтажа применяется крестообразная отвертка или бита (адаптер) с профилем PH2. | 1.86 | 1.67
00-00116288 | Саморез (PR17.00335) | Промрукав | Саморез с прессшайбой усиленный ГОСТ - это универсальное крепежное изделие предназначенное для крепления к металлическим, деревянным или пластиковым поверхностям. Входящие в конструктив шляпка в виде пресс-шайбы и усиленный сердечник резьбовой части, обеспечивают надежный монтаж и соединение. Для монтажа применяется крестообразная отвертка или бита (адаптер) с профилем PH2. | 1.92 | 1.73
00-00120317 | Саморез (PR17.00566) | Промрукав | Саморез с прессшайбой усиленный ГОСТ - это универсальное крепежное изделие предназначенное для крепления к металлическим, деревянным или пластиковым поверхностям. Входящие в конструктив шляпка в виде пресс-шайбы и усиленный сердечник резьбовой части, обеспечивают надежный монтаж и соединение. Для монтажа применяется крестообразная отвертка или бита (адаптер) с профилем PH2. | 2.4 | 2.16
00-00116289 | Саморез (PR17.00341) | Промрукав | Саморез с прессшайбой усиленный ГОСТ - это универсальное крепежное изделие предназначенное для крепления к металлическим, деревянным или пластиковым поверхностям. Входящие в конструктив шляпка в виде пресс-шайбы и усиленный сердечник резьбовой части, обеспечивают надежный монтаж и соединение. Для монтажа применяется крестообразная отвертка или бита (адаптер) с профилем PH2. | 1.98 | 1.78
00-00116290 | Саморез (PR17.00339) | Промрукав | Саморез с прессшайбой усиленный ГОСТ - это универсальное крепежное изделие предназначенное для крепления к металлическим, деревянным или пластиковым поверхностям. Входящие в конструктив шляпка в виде пресс-шайбы и усиленный сердечник резьбовой части, обеспечивают надежный монтаж и соединение. Для монтажа применяется крестообразная отвертка или бита (адаптер) с профилем PH2. | 2.24 | 2.02
00-00116291 | Саморез (PR17.00337) | Промрукав | Саморез с прессшайбой усиленный ГОСТ - это универсальное крепежное изделие предназначенное для крепления к металлическим, деревянным или пластиковым поверхностям. Входящие в конструктив шляпка в виде пресс-шайбы и усиленный сердечник резьбовой части, обеспечивают надежный монтаж и соединение. Для монтажа применяется крестообразная отвертка или бита (адаптер) с профилем PH2. | 2.04 | 1.84
00-00116292 | Саморез (PR17.00345) | Промрукав | Саморез с прессшайбой усиленный ГОСТ - это универсальное крепежное изделие предназначенное для крепления к металлическим, деревянным или пластиковым поверхностям. Входящие в конструктив шляпка в виде пресс-шайбы и усиленный сердечник резьбовой части, обеспечивают надежный монтаж и соединение. Для монтажа применяется крестообразная отвертка или бита (адаптер) с профилем PH2. | 2.4 | 2.16
00-00116293 | Саморез (PR17.00347) | Промрукав | Саморез с прессшайбой усиленный ГОСТ - это универсальное крепежное изделие предназначенное для крепления к металлическим, деревянным или пластиковым поверхностям. Входящие в конструктив шляпка в виде пресс-шайбы и усиленный сердечник резьбовой части, обеспечивают надежный монтаж и соединение. Для монтажа применяется крестообразная отвертка или бита (адаптер) с профилем PH2. | 2.4 | 2.16
00-00116294 | Саморез (PR17.00344) | Промрукав | Саморез с прессшайбой усиленный ГОСТ - это универсальное крепежное изделие предназначенное для крепления к металлическим, деревянным или пластиковым поверхностям. Входящие в конструктив шляпка в виде пресс-шайбы и усиленный сердечник резьбовой части, обеспечивают надежный монтаж и соединение. Для монтажа применяется крестообразная отвертка или бита (адаптер) с профилем PH2. | 2.24 | 2.02
00-00122318 | Саморез (PR17.00721) | Промрукав | Саморез с прессшайбой усиленный ГОСТ - это универсальное крепежное изделие предназначенное для крепления к металлическим, деревянным или пластиковым поверхностям. Входящие в конструктив шляпка в виде пресс-шайбы и усиленный сердечник резьбовой части, обеспечивают надежный монтаж и соединение. Для монтажа применяется крестообразная отвертка или бита (адаптер) с профилем PH2. | 2.98 | 2.68
00-00116295 | Саморез (PR17.00349) | Промрукав | Саморез с прессшайбой усиленный ГОСТ - это универсальное крепежное изделие предназначенное для крепления к металлическим, деревянным или пластиковым поверхностям. Входящие в конструктив шляпка в виде пресс-шайбы и усиленный сердечник резьбовой части, обеспечивают надежный монтаж и соединение. Для монтажа применяется крестообразная отвертка или бита (адаптер) с профилем PH2. | 2.46 | 2.21
00-00116296 | Саморез (PR17.00353) | Промрукав | Саморез с прессшайбой усиленный ГОСТ - это универсальное крепежное изделие предназначенное для крепления к металлическим, деревянным или пластиковым поверхностям. Входящие в конструктив шляпка в виде пресс-шайбы и усиленный сердечник резьбовой части, обеспечивают надежный монтаж и соединение. Для монтажа применяется крестообразная отвертка или бита (адаптер) с профилем PH2. | 2.55 | 2.3
00-00122317 | Саморез (PR17.00722) | Промрукав | Саморез с прессшайбой усиленный ГОСТ - это универсальное крепежное изделие предназначенное для крепления к металлическим, деревянным или пластиковым поверхностям. Входящие в конструктив шляпка в виде пресс-шайбы и усиленный сердечник резьбовой части, обеспечивают надежный монтаж и соединение. Для монтажа применяется крестообразная отвертка или бита (адаптер) с профилем PH2. | 3.25 | 2.93
00-00116297 | Саморез (PR17.00355) | Промрукав | Саморез с прессшайбой усиленный ГОСТ - это универсальное крепежное изделие предназначенное для крепления к металлическим, деревянным или пластиковым поверхностям. Входящие в конструктив шляпка в виде пресс-шайбы и усиленный сердечник резьбовой части, обеспечивают надежный монтаж и соединение. Для монтажа применяется крестообразная отвертка или бита (адаптер) с профилем PH2. | 2.69 | 2.42
00-00116298 | Саморез (PR17.00359) | Промрукав | Саморез с прессшайбой усиленный ГОСТ - это универсальное крепежное изделие предназначенное для крепления к металлическим, деревянным или пластиковым поверхностям. Входящие в конструктив шляпка в виде пресс-шайбы и усиленный сердечник резьбовой части, обеспечивают надежный монтаж и соединение. Для монтажа применяется крестообразная отвертка или бита (адаптер) с профилем PH2. | 2.78 | 2.5
00-00135004 | Саморез (860-056) | ПожТехКабель | Саморез с прессшайбой, 4х32 мм, 1 шт | Уточняйте у менеджера | Уточняйте у менеджера
00-00135005 | Саморез (860-050) | ПожТехКабель | Саморез с прессшайбой, острый 4,2x16 мм, 1000 шт/уп | 1.07 | 0.96
00-00135006 | Саморез (860-051) | ПожТехКабель | Саморез с прессшайбой, острый 4,2x19 мм, 1000 шт/уп | 1.22 | 1.1
00-00135007 | Саморез (860-052) | ПожТехКабель | Саморез с прессшайбой, острый 4,2х25 мм, 1000 шт/уп | 1.44 | 1.29
00-00135008 | Саморез (860-053) | ПожТехКабель | Саморез с прессшайбой, острый 4,2х32 мм, 1000 шт/уп | 1.74 | 1.57
00-00135009 | Саморез (860-054) | ПожТехКабель | Саморез с прессшайбой, острый 4,2х38 мм, 1000 шт/уп | 2.75 | 2.48
00-00135010 | Саморез (860-030) | ПожТехКабель | Саморез с прессшайбой, со сверлом, 4,2x16 мм, 1000 шт/уп | 1.32 | 1.18
00-00135011 | Саморез (860-031) | ПожТехКабель | Саморез с прессшайбой, со сверлом, 4,2х19 мм, 1000 шт/уп | 1.5 | 1.35
00-00135012 | Саморез (860-032) | ПожТехКабель | Саморез с прессшайбой, со сверлом, 4,2х25 мм, 1000 шт/уп | 1.74 | 1.57
00-00135013 | Саморез (860-033) | ПожТехКабель | Саморез с прессшайбой, со сверлом, 4,2х32 мм, 1000 шт/уп | 2.75 | 2.48
00-00135014 | Саморез (860-034) | ПожТехКабель | Саморез с прессшайбой, со сверлом, 4,2х38 мм, 1000 шт/уп | 2.42 | 2.18
00-00106513 | Саморез СГД (PR08.8121) | Промрукав | Саморез по дереву и гипсокартону с потайной головкой, острым наконечником и редким шагом резьбы, используется при скреплении деревянных элементов между собой или монтажа конструкций к деревянным основаниям или к гипсокартону. Черный саморез СГД производится из углеродистой стали, после чего проходит процесс фосфатирования для лучшей устойчивости к коррозии. При необходимости легко комбинируется с дюбелем. | 3.23 | 2.91
00-00106514 | Саморез СГД 3,5x16 (PR08.7901) | Промрукав | Саморез по дереву и гипсокартону с потайной головкой, острым наконечником и редким шагом резьбы, используется при скреплении деревянных элементов между собой или монтажа конструкций к деревянным основаниям или к гипсокартону. Черный саморез СГД производится из углеродистой стали, после чего проходит процесс фосфатирования для лучшей устойчивости к коррозии. При необходимости легко комбинируется с дюбелем. | 0.91 | 0.82
00-00106515 | Саморез СГД 3,5x16 (PR08.7900) | Промрукав | Саморез по дереву и гипсокартону с потайной головкой, острым наконечником и редким шагом резьбы, используется при скреплении деревянных элементов между собой или монтажа конструкций к деревянным основаниям или к гипсокартону. Черный саморез СГД производится из углеродистой стали, после чего проходит процесс фосфатирования для лучшей устойчивости к коррозии. При необходимости легко комбинируется с дюбелем. | 0.79 | 0.71
00-00106517 | Саморез СГД (PR08.8140) | Промрукав | Саморез по дереву и гипсокартону с потайной головкой, острым наконечником и редким шагом резьбы, используется при скреплении деревянных элементов между собой или монтажа конструкций к деревянным основаниям или к гипсокартону. Черный саморез СГД производится из углеродистой стали, после чего проходит процесс фосфатирования для лучшей устойчивости к коррозии. При необходимости легко комбинируется с дюбелем. | 1.1 | 0.99
00-00106518 | Саморез (PR08.8768) | Промрукав | Саморез по дереву и гипсокартону с потайной головкой используется при скреплении деревянных элементов между собой или монтажа конструкций к деревянным основаниям или к гипсокартону. Саморезы данного вида имеют оцинкованную поверхность, защищающую от коррозии. Возникновение ржавчины при эксплуатации во влажных помещениях исключено. За счёт потайной головки, саморез целиком вкручивается в деревянную поверхность или лист гипсокартона, сливаясь в поверхностью материала, при необходимости легко комбинируется с дюбелем. | 2.6 | 2.34
00-00106519 | Саморез (PR08.8767) | Промрукав | Саморез по дереву и гипсокартону с потайной головкой используется при скреплении деревянных элементов между собой или монтажа конструкций к деревянным основаниям или к гипсокартону. Саморезы данного вида имеют оцинкованную поверхность, защищающую от коррозии. Возникновение ржавчины при эксплуатации во влажных помещениях исключено. За счёт потайной головки, саморез целиком вкручивается в деревянную поверхность или лист гипсокартона, сливаясь в поверхностью материала, при необходимости легко комбинируется с дюбелем. | 0.97 | 0.87
00-00106520 | Саморез (PR08.8766) | Промрукав | Саморез по дереву и гипсокартону с потайной головкой используется при скреплении деревянных элементов между собой или монтажа конструкций к деревянным основаниям или к гипсокартону. Саморезы данного вида имеют оцинкованную поверхность, защищающую от коррозии. Возникновение ржавчины при эксплуатации во влажных помещениях исключено. За счёт потайной головки, саморез целиком вкручивается в деревянную поверхность или лист гипсокартона, сливаясь в поверхностью материала, при необходимости легко комбинируется с дюбелем. | 0.84 | 0.76
00-00106521 | Саморез СГД (PR08.8129) | Промрукав | Саморез по дереву и гипсокартону с потайной головкой используется при скреплении деревянных элементов между собой или монтажа конструкций к деревянным основаниям или к гипсокартону. Саморезы данного вида имеют оцинкованную поверхность, защищающую от коррозии. Возникновение ржавчины при эксплуатации во влажных помещениях исключено. За счёт потайной головки, саморез целиком вкручивается в деревянную поверхность или лист гипсокартона, сливаясь в поверхностью материала, при необходимости легко комбинируется с дюбелем. | Уточняйте у менеджера | Уточняйте у менеджера
00-00106522 | Саморез СГД (PR08.8123) | Промрукав | Саморез по дереву и гипсокартону с потайной головкой, острым наконечником и редким шагом резьбы, используется при скреплении деревянных элементов между собой или монтажа конструкций к деревянным основаниям или к гипсокартону. Черный саморез СГД производится из углеродистой стали, после чего проходит процесс фосфатирования для лучшей устойчивости к коррозии. При необходимости легко комбинируется с дюбелем. | 3.3 | 2.97
00-00106523 | Саморез СГД 3,5x19 (PR08.7903) | Промрукав | Саморез по дереву и гипсокартону с потайной головкой, острым наконечником и редким шагом резьбы, используется при скреплении деревянных элементов между собой или монтажа конструкций к деревянным основаниям или к гипсокартону. Черный саморез СГД производится из углеродистой стали, после чего проходит процесс фосфатирования для лучшей устойчивости к коррозии. При необходимости легко комбинируется с дюбелем. | 1.01 | 0.91
00-00106524 | Саморез СГД 3,5x19 (PR08.7902) | Промрукав | Саморез по дереву и гипсокартону с потайной головкой, острым наконечником и редким шагом резьбы, используется при скреплении деревянных элементов между собой или монтажа конструкций к деревянным основаниям или к гипсокартону. Черный саморез СГД производится из углеродистой стали, после чего проходит процесс фосфатирования для лучшей устойчивости к коррозии. При необходимости легко комбинируется с дюбелем. | 0.79 | 0.71
00-00106525 | Саморез СГД (PR08.7919) | Промрукав | Саморез по дереву и гипсокартону с потайной головкой, острым наконечником и редким шагом резьбы, используется при скреплении деревянных элементов между собой или монтажа конструкций к деревянным основаниям или к гипсокартону. Черный саморез СГД производится из углеродистой стали, после чего проходит процесс фосфатирования для лучшей устойчивости к коррозии. При необходимости легко комбинируется с дюбелем. | 1.16 | 1.04
00-00106526 | Саморез (PR08.8771) | Промрукав | Саморез по дереву и гипсокартону с потайной головкой используется при скреплении деревянных элементов между собой или монтажа конструкций к деревянным основаниям или к гипсокартону. Саморезы данного вида имеют оцинкованную поверхность, защищающую от коррозии. Возникновение ржавчины при эксплуатации во влажных помещениях исключено. За счёт потайной головки, саморез целиком вкручивается в деревянную поверхность или лист гипсокартона, сливаясь в поверхностью материала, при необходимости легко комбинируется с дюбелем. | 2.63 | 2.37
00-00106527 | Саморез (PR08.8770) | Промрукав | Саморез по дереву и гипсокартону с потайной головкой используется при скреплении деревянных элементов между собой или монтажа конструкций к деревянным основаниям или к гипсокартону. Саморезы данного вида имеют оцинкованную поверхность, защищающую от коррозии. Возникновение ржавчины при эксплуатации во влажных помещениях исключено. За счёт потайной головки, саморез целиком вкручивается в деревянную поверхность или лист гипсокартона, сливаясь в поверхностью материала, при необходимости легко комбинируется с дюбелем. | 0.94 | 0.85
00-00106528 | Саморез (PR08.8769) | Промрукав | Саморез по дереву и гипсокартону с потайной головкой используется при скреплении деревянных элементов между собой или монтажа конструкций к деревянным основаниям или к гипсокартону. Саморезы данного вида имеют оцинкованную поверхность, защищающую от коррозии. Возникновение ржавчины при эксплуатации во влажных помещениях исключено. За счёт потайной головки, саморез целиком вкручивается в деревянную поверхность или лист гипсокартона, сливаясь в поверхностью материала, при необходимости легко комбинируется с дюбелем. | 0.86 | 0.77
00-00106529 | Саморез СГД (PR08.7909) | Промрукав | Саморез по дереву и гипсокартону с потайной головкой используется при скреплении деревянных элементов между собой или монтажа конструкций к деревянным основаниям или к гипсокартону. Саморезы данного вида имеют оцинкованную поверхность, защищающую от коррозии. Возникновение ржавчины при эксплуатации во влажных помещениях исключено. За счёт потайной головки, саморез целиком вкручивается в деревянную поверхность или лист гипсокартона, сливаясь в поверхностью материала, при необходимости легко комбинируется с дюбелем. | Уточняйте у менеджера | Уточняйте у менеджера
00-00106530 | Саморез СГД (PR08.8124) | Промрукав | Саморез по дереву и гипсокартону с потайной головкой, острым наконечником и редким шагом резьбы, используется при скреплении деревянных элементов между собой или монтажа конструкций к деревянным основаниям или к гипсокартону. Черный саморез СГД производится из углеродистой стали, после чего проходит процесс фосфатирования для лучшей устойчивости к коррозии. При необходимости легко комбинируется с дюбелем. | 3.45 | 3.11
00-00106531 | Саморез СГД 3,5x25 (PR08.7905) | Промрукав | Саморез по дереву и гипсокартону с потайной головкой, острым наконечником и редким шагом резьбы, используется при скреплении деревянных элементов между собой или монтажа конструкций к деревянным основаниям или к гипсокартону. Черный саморез СГД производится из углеродистой стали, после чего проходит процесс фосфатирования для лучшей устойчивости к коррозии. При необходимости легко комбинируется с дюбелем. | 1.23 | 1.11
00-00106532 | Саморез СГД 3,5x25 (PR08.7904) | Промрукав | Саморез по дереву и гипсокартону с потайной головкой, острым наконечником и редким шагом резьбы, используется при скреплении деревянных элементов между собой или монтажа конструкций к деревянным основаниям или к гипсокартону. Черный саморез СГД производится из углеродистой стали, после чего проходит процесс фосфатирования для лучшей устойчивости к коррозии. При необходимости легко комбинируется с дюбелем. | 1.04 | 0.94
00-00106533 | Саморез СГД (PR08.7918) | Промрукав | Саморез по дереву и гипсокартону с потайной головкой, острым наконечником и редким шагом резьбы, используется при скреплении деревянных элементов между собой или монтажа конструкций к деревянным основаниям или к гипсокартону. Черный саморез СГД производится из углеродистой стали, после чего проходит процесс фосфатирования для лучшей устойчивости к коррозии. При необходимости легко комбинируется с дюбелем. | 1.4 | 1.26
00-00106534 | Саморез (PR08.8774) | Промрукав | Саморез по дереву и гипсокартону с потайной головкой используется при скреплении деревянных элементов между собой или монтажа конструкций к деревянным основаниям или к гипсокартону. Саморезы данного вида имеют оцинкованную поверхность, защищающую от коррозии. Возникновение ржавчины при эксплуатации во влажных помещениях исключено. За счёт потайной головки, саморез целиком вкручивается в деревянную поверхность или лист гипсокартона, сливаясь в поверхностью материала, при необходимости легко комбинируется с дюбелем. | 2.63 | 2.37
00-00106535 | Саморез (PR08.8773) | Промрукав | Саморез по дереву и гипсокартону с потайной головкой используется при скреплении деревянных элементов между собой или монтажа конструкций к деревянным основаниям или к гипсокартону. Саморезы данного вида имеют оцинкованную поверхность, защищающую от коррозии. Возникновение ржавчины при эксплуатации во влажных помещениях исключено. За счёт потайной головки, саморез целиком вкручивается в деревянную поверхность или лист гипсокартона, сливаясь в поверхностью материала, при необходимости легко комбинируется с дюбелем. | 1.14 | 1.03
00-00106536 | Саморез (PR08.8772) | Промрукав | Саморез по дереву и гипсокартону с потайной головкой используется при скреплении деревянных элементов между собой или монтажа конструкций к деревянным основаниям или к гипсокартону. Саморезы данного вида имеют оцинкованную поверхность, защищающую от коррозии. Возникновение ржавчины при эксплуатации во влажных помещениях исключено. За счёт потайной головки, саморез целиком вкручивается в деревянную поверхность или лист гипсокартона, сливаясь в поверхностью материала, при необходимости легко комбинируется с дюбелем. | 1.05 | 0.95
00-00106537 | Саморез СГД 3,5x25 (PR08.7908) | Промрукав | Саморез по дереву и гипсокартону с потайной головкой используется при скреплении деревянных элементов между собой или монтажа конструкций к деревянным основаниям или к гипсокартону. Саморезы данного вида имеют оцинкованную поверхность, защищающую от коррозии. Возникновение ржавчины при эксплуатации во влажных помещениях исключено. За счёт потайной головки, саморез целиком вкручивается в деревянную поверхность или лист гипсокартона, сливаясь в поверхностью материала, при необходимости легко комбинируется с дюбелем. | Уточняйте у менеджера | Уточняйте у менеджера
00-00106540 | Саморез (PR08.8775) | Промрукав | Саморез по дереву и гипсокартону с потайной головкой используется при скреплении деревянных элементов между собой или монтажа конструкций к деревянным основаниям или к гипсокартону. Саморезы данного вида имеют оцинкованную поверхность, защищающую от коррозии. Возникновение ржавчины при эксплуатации во влажных помещениях исключено. За счёт потайной головки, саморез целиком вкручивается в деревянную поверхность или лист гипсокартона, сливаясь в поверхностью материала, при необходимости легко комбинируется с дюбелем. | 1.2 | 1.08
00-00106539 | Саморез (PR08.8776) | Промрукав | Саморез по дереву и гипсокартону с потайной головкой используется при скреплении деревянных элементов между собой или монтажа конструкций к деревянным основаниям или к гипсокартону. Саморезы данного вида имеют оцинкованную поверхность, защищающую от коррозии. Возникновение ржавчины при эксплуатации во влажных помещениях исключено. За счёт потайной головки, саморез целиком вкручивается в деревянную поверхность или лист гипсокартона, сливаясь в поверхностью материала, при необходимости легко комбинируется с дюбелем. | 1.39 | 1.25
00-00106538 | Саморез (PR08.8777) | Промрукав | Саморез по дереву и гипсокартону с потайной головкой используется при скреплении деревянных элементов между собой или монтажа конструкций к деревянным основаниям или к гипсокартону. Саморезы данного вида имеют оцинкованную поверхность, защищающую от коррозии. Возникновение ржавчины при эксплуатации во влажных помещениях исключено. За счёт потайной головки, саморез целиком вкручивается в деревянную поверхность или лист гипсокартона, сливаясь в поверхностью материала, при необходимости легко комбинируется с дюбелем. | 2.85 | 2.57
00-00106541 | Саморез (PR08.9020) | Промрукав | Саморез по дереву и гипсокартону с потайной головкой используется при скреплении деревянных элементов между собой или монтажа конструкций к деревянным основаниям или к гипсокартону. Саморезы данного вида имеют оцинкованную поверхность, защищающую от коррозии. Возникновение ржавчины при эксплуатации во влажных помещениях исключено. За счёт потайной головки, саморез целиком вкручивается в деревянную поверхность или лист гипсокартона, сливаясь в поверхностью материала, при необходимости легко комбинируется с дюбелем. | Уточняйте у менеджера | Уточняйте у менеджера
00-00106542 | Саморез СГД (PR08.8127) | Промрукав | Саморез по дереву и гипсокартону с потайной головкой, острым наконечником и редким шагом резьбы, используется при скреплении деревянных элементов между собой или монтажа конструкций к деревянным основаниям или к гипсокартону. Черный саморез СГД производится из углеродистой стали, после чего проходит процесс фосфатирования для лучшей устойчивости к коррозии. При необходимости легко комбинируется с дюбелем. | 3.64 | 3.28
00-00106543 | Саморез СГД 3,5x35 (PR08.7907) | Промрукав | Саморез по дереву и гипсокартону с потайной головкой, острым наконечником и редким шагом резьбы, используется при скреплении деревянных элементов между собой или монтажа конструкций к деревянным основаниям или к гипсокартону. Черный саморез СГД производится из углеродистой стали, после чего проходит процесс фосфатирования для лучшей устойчивости к коррозии. При необходимости легко комбинируется с дюбелем. | 1.77 | 1.59
00-00106544 | Саморез СГД 3,5x35 (PR08.7906) | Промрукав | Саморез по дереву и гипсокартону с потайной головкой, острым наконечником и редким шагом резьбы, используется при скреплении деревянных элементов между собой или монтажа конструкций к деревянным основаниям или к гипсокартону. Черный саморез СГД производится из углеродистой стали, после чего проходит процесс фосфатирования для лучшей устойчивости к коррозии. При необходимости легко комбинируется с дюбелем. | 1.27 | 1.14
00-00106545 | Саморез (PR08.9033) | Промрукав | Саморез по дереву и гипсокартону с потайной головкой, острым наконечником и редким шагом резьбы, используется при скреплении деревянных элементов между собой или монтажа конструкций к деревянным основаниям или к гипсокартону. Черный саморез СГД производится из углеродистой стали, после чего проходит процесс фосфатирования для лучшей устойчивости к коррозии. При необходимости легко комбинируется с дюбелем. | 1.6 | 1.44
00-00106546 | Саморез (PR08.8780) | Промрукав | Саморез по дереву и гипсокартону с потайной головкой используется при скреплении деревянных элементов между собой или монтажа конструкций к деревянным основаниям или к гипсокартону. Саморезы данного вида имеют оцинкованную поверхность, защищающую от коррозии. Возникновение ржавчины при эксплуатации во влажных помещениях исключено. За счёт потайной головки, саморез целиком вкручивается в деревянную поверхность или лист гипсокартона, сливаясь в поверхностью материала, при необходимости легко комбинируется с дюбелем. | 12.21 | 10.99
00-00106547 | Саморез (PR08.8779) | Промрукав | Саморез по дереву и гипсокартону с потайной головкой используется при скреплении деревянных элементов между собой или монтажа конструкций к деревянным основаниям или к гипсокартону. Саморезы данного вида имеют оцинкованную поверхность, защищающую от коррозии. Возникновение ржавчины при эксплуатации во влажных помещениях исключено. За счёт потайной головки, саморез целиком вкручивается в деревянную поверхность или лист гипсокартона, сливаясь в поверхностью материала, при необходимости легко комбинируется с дюбелем. | 1.51 | 1.36
00-00106548 | Саморез (PR08.8778) | Промрукав | Саморез по дереву и гипсокартону с потайной головкой используется при скреплении деревянных элементов между собой или монтажа конструкций к деревянным основаниям или к гипсокартону. Саморезы данного вида имеют оцинкованную поверхность, защищающую от коррозии. Возникновение ржавчины при эксплуатации во влажных помещениях исключено. За счёт потайной головки, саморез целиком вкручивается в деревянную поверхность или лист гипсокартона, сливаясь в поверхностью материала, при необходимости легко комбинируется с дюбелем. | 1.35 | 1.22
00-00106549 | Саморез (PR08.9021) | Промрукав | Саморез по дереву и гипсокартону с потайной головкой используется при скреплении деревянных элементов между собой или монтажа конструкций к деревянным основаниям или к гипсокартону. Саморезы данного вида имеют оцинкованную поверхность, защищающую от коррозии. Возникновение ржавчины при эксплуатации во влажных помещениях исключено. За счёт потайной головки, саморез целиком вкручивается в деревянную поверхность или лист гипсокартона, сливаясь в поверхностью материала, при необходимости легко комбинируется с дюбелем. | Уточняйте у менеджера | Уточняйте у менеджера
00-00106550 | Саморез СГД (PR08.8132) | Промрукав | Саморез по дереву и гипсокартону с потайной головкой, острым наконечником и редким шагом резьбы, используется при скреплении деревянных элементов между собой или монтажа конструкций к деревянным основаниям или к гипсокартону. Черный саморез СГД производится из углеродистой стали, после чего проходит процесс фосфатирования для лучшей устойчивости к коррозии. При необходимости легко комбинируется с дюбелем. | 4.23 | 3.81
00-00106551 | Саморез СГД (PR08.7911) | Промрукав | Саморез по дереву и гипсокартону с потайной головкой, острым наконечником и редким шагом резьбы, используется при скреплении деревянных элементов между собой или монтажа конструкций к деревянным основаниям или к гипсокартону. Черный саморез СГД производится из углеродистой стали, после чего проходит процесс фосфатирования для лучшей устойчивости к коррозии. При необходимости легко комбинируется с дюбелем. | 1.72 | 1.55
00-00106553 | Саморез СГД (PR08.7910) | Промрукав | Саморез по дереву и гипсокартону с потайной головкой, острым наконечником и редким шагом резьбы, используется при скреплении деревянных элементов между собой или монтажа конструкций к деревянным основаниям или к гипсокартону. Черный саморез СГД производится из углеродистой стали, после чего проходит процесс фосфатирования для лучшей устойчивости к коррозии. При необходимости легко комбинируется с дюбелем. | 1.45 | 1.31
00-00106554 | Саморез (PR08.9034) | Промрукав | Саморез по дереву и гипсокартону с потайной головкой, острым наконечником и редким шагом резьбы, используется при скреплении деревянных элементов между собой или монтажа конструкций к деревянным основаниям или к гипсокартону. Черный саморез СГД производится из углеродистой стали, после чего проходит процесс фосфатирования для лучшей устойчивости к коррозии. При необходимости легко комбинируется с дюбелем. | 1.93 | 1.74
00-00106555 | Саморез (PR08.9008) | Промрукав | Саморез по дереву и гипсокартону с потайной головкой используется при скреплении деревянных элементов между собой или монтажа конструкций к деревянным основаниям или к гипсокартону. Саморезы данного вида имеют оцинкованную поверхность, защищающую от коррозии. Возникновение ржавчины при эксплуатации во влажных помещениях исключено. За счёт потайной головки, саморез целиком вкручивается в деревянную поверхность или лист гипсокартона, сливаясь в поверхностью материала, при необходимости легко комбинируется с дюбелем. | 3.04 | 2.74
00-00106556 | Саморез (PR08.9009) | Промрукав | Саморез по дереву и гипсокартону с потайной головкой используется при скреплении деревянных элементов между собой или монтажа конструкций к деревянным основаниям или к гипсокартону. Саморезы данного вида имеют оцинкованную поверхность, защищающую от коррозии. Возникновение ржавчины при эксплуатации во влажных помещениях исключено. За счёт потайной головки, саморез целиком вкручивается в деревянную поверхность или лист гипсокартона, сливаясь в поверхностью материала, при необходимости легко комбинируется с дюбелем. | 1.66 | 1.49
00-00106557 | Саморез (PR08.9010) | Промрукав | Саморез по дереву и гипсокартону с потайной головкой используется при скреплении деревянных элементов между собой или монтажа конструкций к деревянным основаниям или к гипсокартону. Саморезы данного вида имеют оцинкованную поверхность, защищающую от коррозии. Возникновение ржавчины при эксплуатации во влажных помещениях исключено. За счёт потайной головки, саморез целиком вкручивается в деревянную поверхность или лист гипсокартона, сливаясь в поверхностью материала, при необходимости легко комбинируется с дюбелем. | 1.56 | 1.4
00-00106558 | Саморез (PR08.9022) | Промрукав | Саморез по дереву и гипсокартону с потайной головкой используется при скреплении деревянных элементов между собой или монтажа конструкций к деревянным основаниям или к гипсокартону. Саморезы данного вида имеют оцинкованную поверхность, защищающую от коррозии. Возникновение ржавчины при эксплуатации во влажных помещениях исключено. За счёт потайной головки, саморез целиком вкручивается в деревянную поверхность или лист гипсокартона, сливаясь в поверхностью материала, при необходимости легко комбинируется с дюбелем. | Уточняйте у менеджера | Уточняйте у менеджера
00-00106559 | Саморез (PR08.9011) | Промрукав | Саморез по дереву и гипсокартону с потайной головкой используется при скреплении деревянных элементов между собой или монтажа конструкций к деревянным основаниям или к гипсокартону. Саморезы данного вида имеют оцинкованную поверхность, защищающую от коррозии. Возникновение ржавчины при эксплуатации во влажных помещениях исключено. За счёт потайной головки, саморез целиком вкручивается в деревянную поверхность или лист гипсокартона, сливаясь в поверхностью материала, при необходимости легко комбинируется с дюбелем. | 3.13 | 2.82
00-00106560 | Саморез (PR08.9012) | Промрукав | Саморез по дереву и гипсокартону с потайной головкой используется при скреплении деревянных элементов между собой или монтажа конструкций к деревянным основаниям или к гипсокартону. Саморезы данного вида имеют оцинкованную поверхность, защищающую от коррозии. Возникновение ржавчины при эксплуатации во влажных помещениях исключено. За счёт потайной головки, саморез целиком вкручивается в деревянную поверхность или лист гипсокартона, сливаясь в поверхностью материала, при необходимости легко комбинируется с дюбелем. | 1.68 | 1.51
00-00106561 | Саморез (PR08.9013) | Промрукав | Саморез по дереву и гипсокартону с потайной головкой используется при скреплении деревянных элементов между собой или монтажа конструкций к деревянным основаниям или к гипсокартону. Саморезы данного вида имеют оцинкованную поверхность, защищающую от коррозии. Возникновение ржавчины при эксплуатации во влажных помещениях исключено. За счёт потайной головки, саморез целиком вкручивается в деревянную поверхность или лист гипсокартона, сливаясь в поверхностью материала, при необходимости легко комбинируется с дюбелем. | 1.7 | 1.53
00-00106562 | Саморез (PR08.9023) | Промрукав | Саморез по дереву и гипсокартону с потайной головкой используется при скреплении деревянных элементов между собой или монтажа конструкций к деревянным основаниям или к гипсокартону. Саморезы данного вида имеют оцинкованную поверхность, защищающую от коррозии. Возникновение ржавчины при эксплуатации во влажных помещениях исключено. За счёт потайной головки, саморез целиком вкручивается в деревянную поверхность или лист гипсокартона, сливаясь в поверхностью материала, при необходимости легко комбинируется с дюбелем. | Уточняйте у менеджера | Уточняйте у менеджера
00-00106563 | Саморез СГД (PR08.8134) | Промрукав | Саморез по дереву и гипсокартону с потайной головкой, острым наконечником и редким шагом резьбы, используется при скреплении деревянных элементов между собой или монтажа конструкций к деревянным основаниям или к гипсокартону. Черный саморез СГД производится из углеродистой стали, после чего проходит процесс фосфатирования для лучшей устойчивости к коррозии. При необходимости легко комбинируется с дюбелем. | 4.01 | 3.61
00-00106572 | Саморез СГД (PR08.7913) | Промрукав | Саморез по дереву и гипсокартону с потайной головкой, острым наконечником и редким шагом резьбы, используется при скреплении деревянных элементов между собой или монтажа конструкций к деревянным основаниям или к гипсокартону. Черный саморез СГД производится из углеродистой стали, после чего проходит процесс фосфатирования для лучшей устойчивости к коррозии. При необходимости легко комбинируется с дюбелем. | 2.44 | 2.2
00-00106573 | Саморез СГД (PR08.7912) | Промрукав | Саморез по дереву и гипсокартону с потайной головкой, острым наконечником и редким шагом резьбы, используется при скреплении деревянных элементов между собой или монтажа конструкций к деревянным основаниям или к гипсокартону. Черный саморез СГД производится из углеродистой стали, после чего проходит процесс фосфатирования для лучшей устойчивости к коррозии. При необходимости легко комбинируется с дюбелем. | 1.94 | 1.75
00-00106564 | Саморез СГД (PR08.8143) | Промрукав | Саморез по дереву и гипсокартону с потайной головкой, острым наконечником и редким шагом резьбы, используется при скреплении деревянных элементов между собой или монтажа конструкций к деревянным основаниям или к гипсокартону. Черный саморез СГД производится из углеродистой стали, после чего проходит процесс фосфатирования для лучшей устойчивости к коррозии. При необходимости легко комбинируется с дюбелем. | 2.55 | 2.3
00-00106574 | Саморез (PR08.9014) | Промрукав | Саморез по дереву и гипсокартону с потайной головкой используется при скреплении деревянных элементов между собой или монтажа конструкций к деревянным основаниям или к гипсокартону. Саморезы данного вида имеют оцинкованную поверхность, защищающую от коррозии. Возникновение ржавчины при эксплуатации во влажных помещениях исключено. За счёт потайной головки, саморез целиком вкручивается в деревянную поверхность или лист гипсокартона, сливаясь в поверхностью материала, при необходимости легко комбинируется с дюбелем. | 3.41 | 3.07
00-00106575 | Саморез (PR08.9015) | Промрукав | Саморез по дереву и гипсокартону с потайной головкой используется при скреплении деревянных элементов между собой или монтажа конструкций к деревянным основаниям или к гипсокартону. Саморезы данного вида имеют оцинкованную поверхность, защищающую от коррозии. Возникновение ржавчины при эксплуатации во влажных помещениях исключено. За счёт потайной головки, саморез целиком вкручивается в деревянную поверхность или лист гипсокартона, сливаясь в поверхностью материала, при необходимости легко комбинируется с дюбелем. | 2.06 | 1.85
00-00106576 | Саморез (PR08.9016) | Промрукав | Саморез по дереву и гипсокартону с потайной головкой используется при скреплении деревянных элементов между собой или монтажа конструкций к деревянным основаниям или к гипсокартону. Саморезы данного вида имеют оцинкованную поверхность, защищающую от коррозии. Возникновение ржавчины при эксплуатации во влажных помещениях исключено. За счёт потайной головки, саморез целиком вкручивается в деревянную поверхность или лист гипсокартона, сливаясь в поверхностью материала, при необходимости легко комбинируется с дюбелем. | 1.96 | 1.76
00-00106577 | Саморез (PR08.9024) | Промрукав | Саморез по дереву и гипсокартону с потайной головкой используется при скреплении деревянных элементов между собой или монтажа конструкций к деревянным основаниям или к гипсокартону. Саморезы данного вида имеют оцинкованную поверхность, защищающую от коррозии. Возникновение ржавчины при эксплуатации во влажных помещениях исключено. За счёт потайной головки, саморез целиком вкручивается в деревянную поверхность или лист гипсокартона, сливаясь в поверхностью материала, при необходимости легко комбинируется с дюбелем. | Уточняйте у менеджера | Уточняйте у менеджера
00-00106579 | Саморез (PR08.9017) | Промрукав | Саморез по дереву и гипсокартону с потайной головкой используется при скреплении деревянных элементов между собой или монтажа конструкций к деревянным основаниям или к гипсокартону. Саморезы данного вида имеют оцинкованную поверхность, защищающую от коррозии. Возникновение ржавчины при эксплуатации во влажных помещениях исключено. За счёт потайной головки, саморез целиком вкручивается в деревянную поверхность или лист гипсокартона, сливаясь в поверхностью материала, при необходимости легко комбинируется с дюбелем. | 3.38 | 3.04
00-00106580 | Саморез (PR08.9018) | Промрукав | Саморез по дереву и гипсокартону с потайной головкой используется при скреплении деревянных элементов между собой или монтажа конструкций к деревянным основаниям или к гипсокартону. Саморезы данного вида имеют оцинкованную поверхность, защищающую от коррозии. Возникновение ржавчины при эксплуатации во влажных помещениях исключено. За счёт потайной головки, саморез целиком вкручивается в деревянную поверхность или лист гипсокартона, сливаясь в поверхностью материала, при необходимости легко комбинируется с дюбелем. | 2.22 | 2
00-00106581 | Саморез (PR08.9019) | Промрукав | Саморез по дереву и гипсокартону с потайной головкой используется при скреплении деревянных элементов между собой или монтажа конструкций к деревянным основаниям или к гипсокартону. Саморезы данного вида имеют оцинкованную поверхность, защищающую от коррозии. Возникновение ржавчины при эксплуатации во влажных помещениях исключено. За счёт потайной головки, саморез целиком вкручивается в деревянную поверхность или лист гипсокартона, сливаясь в поверхностью материала, при необходимости легко комбинируется с дюбелем. | 2.04 | 1.84
00-00106578 | Саморез (PR08.9025) | Промрукав | Саморез по дереву и гипсокартону с потайной головкой используется при скреплении деревянных элементов между собой или монтажа конструкций к деревянным основаниям или к гипсокартону. Саморезы данного вида имеют оцинкованную поверхность, защищающую от коррозии. Возникновение ржавчины при эксплуатации во влажных помещениях исключено. За счёт потайной головки, саморез целиком вкручивается в деревянную поверхность или лист гипсокартона, сливаясь в поверхностью материала, при необходимости легко комбинируется с дюбелем. | Уточняйте у менеджера | Уточняйте у менеджера
00-00106565 | Саморез СГД (PR08.8136) | Промрукав | Саморез по дереву и гипсокартону с потайной головкой, острым наконечником и редким шагом резьбы, используется при скреплении деревянных элементов между собой или монтажа конструкций к деревянным основаниям или к гипсокартону. Черный саморез СГД производится из углеродистой стали, после чего проходит процесс фосфатирования для лучшей устойчивости к коррозии. При необходимости легко комбинируется с дюбелем. | 4.45 | 4.01
00-00106582 | Саморез СГД (PR08.7915) | Промрукав | Саморез по дереву и гипсокартону с потайной головкой, острым наконечником и редким шагом резьбы, используется при скреплении деревянных элементов между собой или монтажа конструкций к деревянным основаниям или к гипсокартону. Черный саморез СГД производится из углеродистой стали, после чего проходит процесс фосфатирования для лучшей устойчивости к коррозии. При необходимости легко комбинируется с дюбелем. | 2 | 1.8
00-00106583 | Саморез СГД (PR08.7914) | Промрукав | Саморез по дереву и гипсокартону с потайной головкой, острым наконечником и редким шагом резьбы, используется при скреплении деревянных элементов между собой или монтажа конструкций к деревянным основаниям или к гипсокартону. Черный саморез СГД производится из углеродистой стали, после чего проходит процесс фосфатирования для лучшей устойчивости к коррозии. При необходимости легко комбинируется с дюбелем. | 1.76 | 1.58
00-00106584 | Саморез СГД (PR08.7921) | Промрукав | Саморез по дереву и гипсокартону с потайной головкой, острым наконечником и редким шагом резьбы, используется при скреплении деревянных элементов между собой или монтажа конструкций к деревянным основаниям или к гипсокартону. Черный саморез СГД производится из углеродистой стали, после чего проходит процесс фосфатирования для лучшей устойчивости к коррозии. При необходимости легко комбинируется с дюбелем. | Уточняйте у менеджера | Уточняйте у менеджера
00-00065326 | Саморез СГД 3,5х25 ос,ред.шаг,РН2(200)(PR08.4366) | Промрукав | Саморез СГД 3,5х25 острый, редкий шаг, РН 2 (200шт/уп) (PR08.4366) | 1.42 | 1.28
00-00065313 | Саморез СГД 3,5х32ост,ред.шаг,РН2(200)(PR08.3474) | Промрукав | Саморез СГД 3,5х32 острый, редкий шаг, РН 2 (200шт/уп) (PR08.3474) | 1.7 | 1.53
00-00106512 | Саморез СГД (PR08.8138) | Промрукав | Саморез по дереву и гипсокартону с потайной головкой, острым наконечником и редким шагом резьбы, используется при скреплении деревянных элементов между собой или монтажа конструкций к деревянным основаниям или к гипсокартону. Черный саморез СГД производится из углеродистой стали, после чего проходит процесс фосфатирования для лучшей устойчивости к коррозии. При необходимости легко комбинируется с дюбелем. | 3.58 | 3.22
00-00106585 | Саморез СГД (PR08.7917) | Промрукав | Саморез по дереву и гипсокартону с потайной головкой, острым наконечником и редким шагом резьбы, используется при скреплении деревянных элементов между собой или монтажа конструкций к деревянным основаниям или к гипсокартону. Черный саморез СГД производится из углеродистой стали, после чего проходит процесс фосфатирования для лучшей устойчивости к коррозии. При необходимости легко комбинируется с дюбелем. | 1.76 | 1.58
00-00106586 | Саморез СГД (PR08.7916) | Промрукав | Саморез по дереву и гипсокартону с потайной головкой, острым наконечником и редким шагом резьбы, используется при скреплении деревянных элементов между собой или монтажа конструкций к деревянным основаниям или к гипсокартону. Черный саморез СГД производится из углеродистой стали, после чего проходит процесс фосфатирования для лучшей устойчивости к коррозии. При необходимости легко комбинируется с дюбелем. | 1.62 | 1.46
00-00106587 | Саморез СГД (PR08.7920) | Промрукав | Саморез по дереву и гипсокартону с потайной головкой, острым наконечником и редким шагом резьбы, используется при скреплении деревянных элементов между собой или монтажа конструкций к деревянным основаниям или к гипсокартону. Черный саморез СГД производится из углеродистой стали, после чего проходит процесс фосфатирования для лучшей устойчивости к коррозии. При необходимости легко комбинируется с дюбелем. | Уточняйте у менеджера | Уточняйте у менеджера
00-00106566 | Саморез (PR08.8151) | Промрукав | Саморез по дереву и гипсокартону с потайной головкой, острым наконечником и редким шагом резьбы, используется при скреплении деревянных элементов между собой или монтажа конструкций к деревянным основаниям или к гипсокартону. Черный саморез СГД производится из углеродистой стали, после чего проходит процесс фосфатирования для лучшей устойчивости к коррозии. При необходимости легко комбинируется с дюбелем. | 4.11 | 3.7
00-00106588 | Саморез СГД (PR08.7927) | Промрукав | Саморез по дереву и гипсокартону с потайной головкой, острым наконечником и редким шагом резьбы, используется при скреплении деревянных элементов между собой или монтажа конструкций к деревянным основаниям или к гипсокартону. Черный саморез СГД производится из углеродистой стали, после чего проходит процесс фосфатирования для лучшей устойчивости к коррозии. При необходимости легко комбинируется с дюбелем. | 1.64 | 1.48
00-00106589 | Саморез СГД (PR08.7926) | Промрукав | Саморез по дереву и гипсокартону с потайной головкой, острым наконечником и редким шагом резьбы, используется при скреплении деревянных элементов между собой или монтажа конструкций к деревянным основаниям или к гипсокартону. Черный саморез СГД производится из углеродистой стали, после чего проходит процесс фосфатирования для лучшей устойчивости к коррозии. При необходимости легко комбинируется с дюбелем. | 1.99 | 1.79
00-00106592 | Саморез (PR08.9035) | Промрукав | Саморез по дереву и гипсокартону с потайной головкой, острым наконечником и редким шагом резьбы, используется при скреплении деревянных элементов между собой или монтажа конструкций к деревянным основаниям или к гипсокартону. Черный саморез СГД производится из углеродистой стали, после чего проходит процесс фосфатирования для лучшей устойчивости к коррозии. При необходимости легко комбинируется с дюбелем. | 5.48 | 4.93
00-00106567 | Саморез (PR08.8152) | Промрукав | Саморез по дереву и гипсокартону с потайной головкой, острым наконечником и редким шагом резьбы, используется при скреплении деревянных элементов между собой или монтажа конструкций к деревянным основаниям или к гипсокартону. Черный саморез СГД производится из углеродистой стали, после чего проходит процесс фосфатирования для лучшей устойчивости к коррозии. При необходимости легко комбинируется с дюбелем. | 4.45 | 4.01
00-00106590 | Саморез СГД (PR08.7929) | Промрукав | Саморез по дереву и гипсокартону с потайной головкой, острым наконечником и редким шагом резьбы, используется при скреплении деревянных элементов между собой или монтажа конструкций к деревянным основаниям или к гипсокартону. Черный саморез СГД производится из углеродистой стали, после чего проходит процесс фосфатирования для лучшей устойчивости к коррозии. При необходимости легко комбинируется с дюбелем. | 3.04 | 2.74
00-00106591 | Саморез СГД (PR08.7928) | Промрукав | Саморез по дереву и гипсокартону с потайной головкой, острым наконечником и редким шагом резьбы, используется при скреплении деревянных элементов между собой или монтажа конструкций к деревянным основаниям или к гипсокартону. Черный саморез СГД производится из углеродистой стали, после чего проходит процесс фосфатирования для лучшей устойчивости к коррозии. При необходимости легко комбинируется с дюбелем. | 2.8 | 2.52
00-00106593 | Саморез (PR08.9037) | Промрукав | Саморез по дереву и гипсокартону с потайной головкой, острым наконечником и редким шагом резьбы, используется при скреплении деревянных элементов между собой или монтажа конструкций к деревянным основаниям или к гипсокартону. Черный саморез СГД производится из углеродистой стали, после чего проходит процесс фосфатирования для лучшей устойчивости к коррозии. При необходимости легко комбинируется с дюбелем. | Уточняйте у менеджера | Уточняйте у менеджера
00-00113786 | Саморез (PR08.8165) | Промрукав | STRUT-системы в исполнении HDZ - это изделия с защитным покрытием горячий цинк (по ГОСТ 9.307), которые предназначены для создания инженерных систем с высокой несущей способностью любой сложности из профилей, монтажных элементов и специализированных болтовых соединений как внутри помещений, так и на открытом воздухе. Страт-консоль разработана для формирования опорных конструкций и узлов креплений на основе страт-профиля. Применяется для фиксации кабельной трассы к вертикальным поверхностям, а также для создания опорных конструкций. Крепление изделия производится к стене, в профили и к стойкам при помощи крепёжных элементов. Представляет собой цельное изделие, готовое к использованию и не требующее предварительной сборки. Устанавливается без применения сварки. | 2510.59 | 2259.53
00-00106718 | Саморез (PR08.9050) | Промрукав | Саморез по дереву и гипсокартону с потайной головкой используется при скреплении деревянных элементов между собой или монтажа конструкций к деревянным основаниям или к гипсокартону. Саморезы данного вида имеют оцинкованную поверхность, защищающую от коррозии. Возникновение ржавчины при эксплуатации во влажных помещениях исключено. За счёт потайной головки, саморез целиком вкручивается в деревянную поверхность или лист гипсокартона, сливаясь в поверхностью материала, при необходимости легко комбинируется с дюбелем. | 4.35 | 3.92
00-00106719 | Саморез (PR08.9051) | Промрукав | Саморез по дереву и гипсокартону с потайной головкой используется при скреплении деревянных элементов между собой или монтажа конструкций к деревянным основаниям или к гипсокартону. Саморезы данного вида имеют оцинкованную поверхность, защищающую от коррозии. Возникновение ржавчины при эксплуатации во влажных помещениях исключено. За счёт потайной головки, саморез целиком вкручивается в деревянную поверхность или лист гипсокартона, сливаясь в поверхностью материала, при необходимости легко комбинируется с дюбелем. | 3.58 | 3.22
00-00106720 | Саморез (PR08.9052) | Промрукав | Саморез по дереву и гипсокартону с потайной головкой используется при скреплении деревянных элементов между собой или монтажа конструкций к деревянным основаниям или к гипсокартону. Саморезы данного вида имеют оцинкованную поверхность, защищающую от коррозии. Возникновение ржавчины при эксплуатации во влажных помещениях исключено. За счёт потайной головки, саморез целиком вкручивается в деревянную поверхность или лист гипсокартона, сливаясь в поверхностью материала, при необходимости легко комбинируется с дюбелем. | 3.29 | 2.96
00-00107116 | Саморез (PR08.9026) | Промрукав | Саморез по дереву и гипсокартону с потайной головкой используется при скреплении деревянных элементов между собой или монтажа конструкций к деревянным основаниям или к гипсокартону. Саморезы данного вида имеют оцинкованную поверхность, защищающую от коррозии. Возникновение ржавчины при эксплуатации во влажных помещениях исключено. За счёт потайной головки, саморез целиком вкручивается в деревянную поверхность или лист гипсокартона, сливаясь в поверхностью материала, при необходимости легко комбинируется с дюбелем. | Уточняйте у менеджера | Уточняйте у менеджера
00-00106568 | Саморез (PR08.8198) | Промрукав | Саморез по дереву и гипсокартону с потайной головкой, острым наконечником и редким шагом резьбы, используется при скреплении деревянных элементов между собой или монтажа конструкций к деревянным основаниям или к гипсокартону. Черный саморез СГД производится из углеродистой стали, после чего проходит процесс фосфатирования для лучшей устойчивости к коррозии. При необходимости легко комбинируется с дюбелем. | 4.67 | 4.2
00-00106569 | Саморез (PR08.8197) | Промрукав | Саморез по дереву и гипсокартону с потайной головкой, острым наконечником и редким шагом резьбы, используется при скреплении деревянных элементов между собой или монтажа конструкций к деревянным основаниям или к гипсокартону. Черный саморез СГД производится из углеродистой стали, после чего проходит процесс фосфатирования для лучшей устойчивости к коррозии. При необходимости легко комбинируется с дюбелем. | 3.46 | 3.11
00-00106570 | Саморез (PR08.8194) | Промрукав | Саморез по дереву и гипсокартону с потайной головкой, острым наконечником и редким шагом резьбы, используется при скреплении деревянных элементов между собой или монтажа конструкций к деревянным основаниям или к гипсокартону. Черный саморез СГД производится из углеродистой стали, после чего проходит процесс фосфатирования для лучшей устойчивости к коррозии. При необходимости легко комбинируется с дюбелем. | 3.19 | 2.87
00-00106571 | Саморез (PR08.8146) | Промрукав | Саморез по дереву и гипсокартону с потайной головкой, острым наконечником и редким шагом резьбы, используется при скреплении деревянных элементов между собой или монтажа конструкций к деревянным основаниям или к гипсокартону. Черный саморез СГД производится из углеродистой стали, после чего проходит процесс фосфатирования для лучшей устойчивости к коррозии. При необходимости легко комбинируется с дюбелем. | Уточняйте у менеджера | Уточняйте у менеджера
00-00106721 | Саморез (PR08.9053) | Промрукав | Саморез по дереву и гипсокартону с потайной головкой используется при скреплении деревянных элементов между собой или монтажа конструкций к деревянным основаниям или к гипсокартону. Саморезы данного вида имеют оцинкованную поверхность, защищающую от коррозии. Возникновение ржавчины при эксплуатации во влажных помещениях исключено. За счёт потайной головки, саморез целиком вкручивается в деревянную поверхность или лист гипсокартона, сливаясь в поверхностью материала, при необходимости легко комбинируется с дюбелем. | 5.45 | 4.91
00-00106722 | Саморез (PR08.9054) | Промрукав | Саморез по дереву и гипсокартону с потайной головкой используется при скреплении деревянных элементов между собой или монтажа конструкций к деревянным основаниям или к гипсокартону. Саморезы данного вида имеют оцинкованную поверхность, защищающую от коррозии. Возникновение ржавчины при эксплуатации во влажных помещениях исключено. За счёт потайной головки, саморез целиком вкручивается в деревянную поверхность или лист гипсокартона, сливаясь в поверхностью материала, при необходимости легко комбинируется с дюбелем. | 4.67 | 4.2
00-00106723 | Саморез (PR08.9055) | Промрукав | Саморез по дереву и гипсокартону с потайной головкой используется при скреплении деревянных элементов между собой или монтажа конструкций к деревянным основаниям или к гипсокартону. Саморезы данного вида имеют оцинкованную поверхность, защищающую от коррозии. Возникновение ржавчины при эксплуатации во влажных помещениях исключено. За счёт потайной головки, саморез целиком вкручивается в деревянную поверхность или лист гипсокартона, сливаясь в поверхностью материала, при необходимости легко комбинируется с дюбелем. | 3.69 | 3.32
00-00107117 | Саморез (PR08.9027) | Промрукав | Саморез по дереву и гипсокартону с потайной головкой используется при скреплении деревянных элементов между собой или монтажа конструкций к деревянным основаниям или к гипсокартону. Саморезы данного вида имеют оцинкованную поверхность, защищающую от коррозии. Возникновение ржавчины при эксплуатации во влажных помещениях исключено. За счёт потайной головки, саморез целиком вкручивается в деревянную поверхность или лист гипсокартона, сливаясь в поверхностью материала, при необходимости легко комбинируется с дюбелем. | Уточняйте у менеджера | Уточняйте у менеджера
00-00106643 | Саморез (PR08.8201) | Промрукав | Саморез по дереву и гипсокартону с потайной головкой, острым наконечником и редким шагом резьбы, используется при скреплении деревянных элементов между собой или монтажа конструкций к деревянным основаниям или к гипсокартону. Черный саморез СГД производится из углеродистой стали, после чего проходит процесс фосфатирования для лучшей устойчивости к коррозии. При необходимости легко комбинируется с дюбелем. | 5.02 | 4.52
00-00106644 | Саморез (PR08.8200) | Промрукав | Саморез по дереву и гипсокартону с потайной головкой, острым наконечником и редким шагом резьбы, используется при скреплении деревянных элементов между собой или монтажа конструкций к деревянным основаниям или к гипсокартону. Черный саморез СГД производится из углеродистой стали, после чего проходит процесс фосфатирования для лучшей устойчивости к коррозии. При необходимости легко комбинируется с дюбелем. | 4.44 | 4
00-00107118 | Саморез (PR08.8199) | Промрукав | Саморез по дереву и гипсокартону с потайной головкой, острым наконечником и редким шагом резьбы, используется при скреплении деревянных элементов между собой или монтажа конструкций к деревянным основаниям или к гипсокартону. Черный саморез СГД производится из углеродистой стали, после чего проходит процесс фосфатирования для лучшей устойчивости к коррозии. При необходимости легко комбинируется с дюбелем. | 3.98 | 3.58
00-00107119 | Саморез СГД (PR08.7923) | Промрукав | Саморез по дереву и гипсокартону с потайной головкой, острым наконечником и редким шагом резьбы, используется при скреплении деревянных элементов между собой или монтажа конструкций к деревянным основаниям или к гипсокартону. Черный саморез СГД производится из углеродистой стали, после чего проходит процесс фосфатирования для лучшей устойчивости к коррозии. При необходимости легко комбинируется с дюбелем. | 3.34 | 3.01
00-00106645 | Саморез (PR08.8207) | Промрукав | Саморез по дереву и гипсокартону с потайной головкой, острым наконечником и редким шагом резьбы, используется при скреплении деревянных элементов между собой или монтажа конструкций к деревянным основаниям или к гипсокартону. Черный саморез СГД производится из углеродистой стали, после чего проходит процесс фосфатирования для лучшей устойчивости к коррозии. При необходимости легко комбинируется с дюбелем. | 5.86 | 5.27
00-00106646 | Саморез (PR08.8206) | Промрукав | Саморез по дереву и гипсокартону с потайной головкой, острым наконечником и редким шагом резьбы, используется при скреплении деревянных элементов между собой или монтажа конструкций к деревянным основаниям или к гипсокартону. Черный саморез СГД производится из углеродистой стали, после чего проходит процесс фосфатирования для лучшей устойчивости к коррозии. При необходимости легко комбинируется с дюбелем. | 5.3 | 4.77
00-00106647 | Саморез (PR08.8205) | Промрукав | Саморез по дереву и гипсокартону с потайной головкой, острым наконечником и редким шагом резьбы, используется при скреплении деревянных элементов между собой или монтажа конструкций к деревянным основаниям или к гипсокартону. Черный саморез СГД производится из углеродистой стали, после чего проходит процесс фосфатирования для лучшей устойчивости к коррозии. При необходимости легко комбинируется с дюбелем. | 4.88 | 4.39
00-00106648 | Саморез (PR08.8203) | Промрукав | Саморез по дереву и гипсокартону с потайной головкой, острым наконечником и редким шагом резьбы, используется при скреплении деревянных элементов между собой или монтажа конструкций к деревянным основаниям или к гипсокартону. Черный саморез СГД производится из углеродистой стали, после чего проходит процесс фосфатирования для лучшей устойчивости к коррозии. При необходимости легко комбинируется с дюбелем. | Уточняйте у менеджера | Уточняйте у менеджера
00-00106724 | Саморез (PR08.9056) | Промрукав | Саморез по дереву и гипсокартону с потайной головкой используется при скреплении деревянных элементов между собой или монтажа конструкций к деревянным основаниям или к гипсокартону. Саморезы данного вида имеют оцинкованную поверхность, защищающую от коррозии. Возникновение ржавчины при эксплуатации во влажных помещениях исключено. За счёт потайной головки, саморез целиком вкручивается в деревянную поверхность или лист гипсокартона, сливаясь в поверхностью материала, при необходимости легко комбинируется с дюбелем. | 5.1 | 4.59
00-00106725 | Саморез (PR08.9057) | Промрукав | Саморез по дереву и гипсокартону с потайной головкой используется при скреплении деревянных элементов между собой или монтажа конструкций к деревянным основаниям или к гипсокартону. Саморезы данного вида имеют оцинкованную поверхность, защищающую от коррозии. Возникновение ржавчины при эксплуатации во влажных помещениях исключено. За счёт потайной головки, саморез целиком вкручивается в деревянную поверхность или лист гипсокартона, сливаясь в поверхностью материала, при необходимости легко комбинируется с дюбелем. | 4.55 | 4.1
00-00106726 | Саморез (PR08.9058) | Промрукав | Саморез по дереву и гипсокартону с потайной головкой используется при скреплении деревянных элементов между собой или монтажа конструкций к деревянным основаниям или к гипсокартону. Саморезы данного вида имеют оцинкованную поверхность, защищающую от коррозии. Возникновение ржавчины при эксплуатации во влажных помещениях исключено. За счёт потайной головки, саморез целиком вкручивается в деревянную поверхность или лист гипсокартона, сливаясь в поверхностью материала, при необходимости легко комбинируется с дюбелем. | 4.2 | 3.78
00-00106649 | Саморез (PR08.8204) | Промрукав | Саморез по дереву и гипсокартону с потайной головкой используется при скреплении деревянных элементов между собой или монтажа конструкций к деревянным основаниям или к гипсокартону. Саморезы данного вида имеют оцинкованную поверхность, защищающую от коррозии. Возникновение ржавчины при эксплуатации во влажных помещениях исключено. За счёт потайной головки, саморез целиком вкручивается в деревянную поверхность или лист гипсокартона, сливаясь в поверхностью материала, при необходимости легко комбинируется с дюбелем. | Уточняйте у менеджера | Уточняйте у менеджера
00-00106650 | Саморез (PR08.8222) | Промрукав | Саморез по дереву и гипсокартону с потайной головкой, острым наконечником и редким шагом резьбы, используется при скреплении деревянных элементов между собой или монтажа конструкций к деревянным основаниям или к гипсокартону. Черный саморез СГД производится из углеродистой стали, после чего проходит процесс фосфатирования для лучшей устойчивости к коррозии. При необходимости легко комбинируется с дюбелем. | 7.01 | 6.31
00-00106651 | Саморез (PR08.8221) | Промрукав | Саморез по дереву и гипсокартону с потайной головкой, острым наконечником и редким шагом резьбы, используется при скреплении деревянных элементов между собой или монтажа конструкций к деревянным основаниям или к гипсокартону. Черный саморез СГД производится из углеродистой стали, после чего проходит процесс фосфатирования для лучшей устойчивости к коррозии. При необходимости легко комбинируется с дюбелем. | 6.35 | 5.72
00-00106652 | Саморез (PR08.8220) | Промрукав | Саморез по дереву и гипсокартону с потайной головкой, острым наконечником и редким шагом резьбы, используется при скреплении деревянных элементов между собой или монтажа конструкций к деревянным основаниям или к гипсокартону. Черный саморез СГД производится из углеродистой стали, после чего проходит процесс фосфатирования для лучшей устойчивости к коррозии. При необходимости легко комбинируется с дюбелем. | 5.85 | 5.27
00-00106653 | Саморез (PR08.8202) | Промрукав | Саморез по дереву и гипсокартону с потайной головкой, острым наконечником и редким шагом резьбы, используется при скреплении деревянных элементов между собой или монтажа конструкций к деревянным основаниям или к гипсокартону. Черный саморез СГД производится из углеродистой стали, после чего проходит процесс фосфатирования для лучшей устойчивости к коррозии. При необходимости легко комбинируется с дюбелем. | Уточняйте у менеджера | Уточняйте у менеджера
00-00107120 | Саморез (PR08.9068) | Промрукав | Саморез по дереву и гипсокартону с потайной головкой используется при скреплении деревянных элементов между собой или монтажа конструкций к деревянным основаниям или к гипсокартону. Саморезы данного вида имеют оцинкованную поверхность, защищающую от коррозии. Возникновение ржавчины при эксплуатации во влажных помещениях исключено. За счёт потайной головки, саморез целиком вкручивается в деревянную поверхность или лист гипсокартона, сливаясь в поверхностью материала, при необходимости легко комбинируется с дюбелем. | 7.97 | 7.17
00-00107121 | Саморез (PR08.9069) | Промрукав | Саморез по дереву и гипсокартону с потайной головкой используется при скреплении деревянных элементов между собой или монтажа конструкций к деревянным основаниям или к гипсокартону. Саморезы данного вида имеют оцинкованную поверхность, защищающую от коррозии. Возникновение ржавчины при эксплуатации во влажных помещениях исключено. За счёт потайной головки, саморез целиком вкручивается в деревянную поверхность или лист гипсокартона, сливаясь в поверхностью материала, при необходимости легко комбинируется с дюбелем. | 7.22 | 6.5
00-00106599 | Саморез (PR08.9070) | Промрукав | Саморез по дереву и гипсокартону с потайной головкой используется при скреплении деревянных элементов между собой или монтажа конструкций к деревянным основаниям или к гипсокартону. Саморезы данного вида имеют оцинкованную поверхность, защищающую от коррозии. Возникновение ржавчины при эксплуатации во влажных помещениях исключено. За счёт потайной головки, саморез целиком вкручивается в деревянную поверхность или лист гипсокартона, сливаясь в поверхностью материала, при необходимости легко комбинируется с дюбелем. | 6.65 | 5.99
00-00107122 | Саморез (PR08.9028) | Промрукав | Саморез по дереву и гипсокартону с потайной головкой используется при скреплении деревянных элементов между собой или монтажа конструкций к деревянным основаниям или к гипсокартону. Саморезы данного вида имеют оцинкованную поверхность, защищающую от коррозии. Возникновение ржавчины при эксплуатации во влажных помещениях исключено. За счёт потайной головки, саморез целиком вкручивается в деревянную поверхность или лист гипсокартона, сливаясь в поверхностью материала, при необходимости легко комбинируется с дюбелем. | Уточняйте у менеджера | Уточняйте у менеджера
00-00106654 | Саморез (PR08.8228) | Промрукав | Саморез по дереву и гипсокартону с потайной головкой, острым наконечником и редким шагом резьбы, используется при скреплении деревянных элементов между собой или монтажа конструкций к деревянным основаниям или к гипсокартону. Черный саморез СГД производится из углеродистой стали, после чего проходит процесс фосфатирования для лучшей устойчивости к коррозии. При необходимости легко комбинируется с дюбелем. | 7.65 | 6.89
00-00106655 | Саморез (PR08.8227) | Промрукав | Саморез по дереву и гипсокартону с потайной головкой, острым наконечником и редким шагом резьбы, используется при скреплении деревянных элементов между собой или монтажа конструкций к деревянным основаниям или к гипсокартону. Черный саморез СГД производится из углеродистой стали, после чего проходит процесс фосфатирования для лучшей устойчивости к коррозии. При необходимости легко комбинируется с дюбелем. | 6.41 | 5.77
00-00106656 | Саморез (PR08.8226) | Промрукав | Саморез по дереву и гипсокартону с потайной головкой, острым наконечником и редким шагом резьбы, используется при скреплении деревянных элементов между собой или монтажа конструкций к деревянным основаниям или к гипсокартону. Черный саморез СГД производится из углеродистой стали, после чего проходит процесс фосфатирования для лучшей устойчивости к коррозии. При необходимости легко комбинируется с дюбелем. | 5.9 | 5.31
00-00107123 | Саморез СГД (PR08.7922) | Промрукав | Саморез по дереву и гипсокартону с потайной головкой, острым наконечником и редким шагом резьбы, используется при скреплении деревянных элементов между собой или монтажа конструкций к деревянным основаниям или к гипсокартону. Черный саморез СГД производится из углеродистой стали, после чего проходит процесс фосфатирования для лучшей устойчивости к коррозии. При необходимости легко комбинируется с дюбелем. | Уточняйте у менеджера | Уточняйте у менеджера
00-00106600 | Саморез (PR08.9071) | Промрукав | Саморез по дереву и гипсокартону с потайной головкой используется при скреплении деревянных элементов между собой или монтажа конструкций к деревянным основаниям или к гипсокартону. Саморезы данного вида имеют оцинкованную поверхность, защищающую от коррозии. Возникновение ржавчины при эксплуатации во влажных помещениях исключено. За счёт потайной головки, саморез целиком вкручивается в деревянную поверхность или лист гипсокартона, сливаясь в поверхностью материала, при необходимости легко комбинируется с дюбелем. | 9.47 | 8.52
00-00106601 | Саморез (PR08.9072) | Промрукав | Саморез по дереву и гипсокартону с потайной головкой используется при скреплении деревянных элементов между собой или монтажа конструкций к деревянным основаниям или к гипсокартону. Саморезы данного вида имеют оцинкованную поверхность, защищающую от коррозии. Возникновение ржавчины при эксплуатации во влажных помещениях исключено. За счёт потайной головки, саморез целиком вкручивается в деревянную поверхность или лист гипсокартона, сливаясь в поверхностью материала, при необходимости легко комбинируется с дюбелем. | 8.29 | 7.46
00-00106602 | Саморез (PR08.9073) | Промрукав | Саморез по дереву и гипсокартону с потайной головкой используется при скреплении деревянных элементов между собой или монтажа конструкций к деревянным основаниям или к гипсокартону. Саморезы данного вида имеют оцинкованную поверхность, защищающую от коррозии. Возникновение ржавчины при эксплуатации во влажных помещениях исключено. За счёт потайной головки, саморез целиком вкручивается в деревянную поверхность или лист гипсокартона, сливаясь в поверхностью материала, при необходимости легко комбинируется с дюбелем. | 7.63 | 6.87
00-00107124 | Саморез (PR08.9029) | Промрукав | Саморез по дереву и гипсокартону с потайной головкой используется при скреплении деревянных элементов между собой или монтажа конструкций к деревянным основаниям или к гипсокартону. Саморезы данного вида имеют оцинкованную поверхность, защищающую от коррозии. Возникновение ржавчины при эксплуатации во влажных помещениях исключено. За счёт потайной головки, саморез целиком вкручивается в деревянную поверхность или лист гипсокартона, сливаясь в поверхностью материала, при необходимости легко комбинируется с дюбелем. | Уточняйте у менеджера | Уточняйте у менеджера
00-00106609 | Саморез (PR08.8231) | Промрукав | Саморез по дереву и гипсокартону с потайной головкой, острым наконечником и редким шагом резьбы, используется при скреплении деревянных элементов между собой или монтажа конструкций к деревянным основаниям или к гипсокартону. Черный саморез СГД производится из углеродистой стали, после чего проходит процесс фосфатирования для лучшей устойчивости к коррозии. При необходимости легко комбинируется с дюбелем. | 8.09 | 7.28
00-00106610 | Саморез (PR08.8230) | Промрукав | Саморез по дереву и гипсокартону с потайной головкой, острым наконечником и редким шагом резьбы, используется при скреплении деревянных элементов между собой или монтажа конструкций к деревянным основаниям или к гипсокартону. Черный саморез СГД производится из углеродистой стали, после чего проходит процесс фосфатирования для лучшей устойчивости к коррозии. При необходимости легко комбинируется с дюбелем. | 6.84 | 6.16
00-00106657 | Саморез (PR08.8229) | Промрукав | Саморез по дереву и гипсокартону с потайной головкой, острым наконечником и редким шагом резьбы, используется при скреплении деревянных элементов между собой или монтажа конструкций к деревянным основаниям или к гипсокартону. Черный саморез СГД производится из углеродистой стали, после чего проходит процесс фосфатирования для лучшей устойчивости к коррозии. При необходимости легко комбинируется с дюбелем. | 6.24 | 5.62
00-00106594 | Саморез (PR08.9038) | Промрукав | Саморез по дереву и гипсокартону с потайной головкой, острым наконечником и редким шагом резьбы, используется при скреплении деревянных элементов между собой или монтажа конструкций к деревянным основаниям или к гипсокартону. Черный саморез СГД производится из углеродистой стали, после чего проходит процесс фосфатирования для лучшей устойчивости к коррозии. При необходимости легко комбинируется с дюбелем. | Уточняйте у менеджера | Уточняйте у менеджера
00-00106603 | Саморез (PR08.9074) | Промрукав | Саморез по дереву и гипсокартону с потайной головкой используется при скреплении деревянных элементов между собой или монтажа конструкций к деревянным основаниям или к гипсокартону. Саморезы данного вида имеют оцинкованную поверхность, защищающую от коррозии. Возникновение ржавчины при эксплуатации во влажных помещениях исключено. За счёт потайной головки, саморез целиком вкручивается в деревянную поверхность или лист гипсокартона, сливаясь в поверхностью материала, при необходимости легко комбинируется с дюбелем. | 10.4 | 9.36
00-00106604 | Саморез (PR08.9075) | Промрукав | Саморез по дереву и гипсокартону с потайной головкой используется при скреплении деревянных элементов между собой или монтажа конструкций к деревянным основаниям или к гипсокартону. Саморезы данного вида имеют оцинкованную поверхность, защищающую от коррозии. Возникновение ржавчины при эксплуатации во влажных помещениях исключено. За счёт потайной головки, саморез целиком вкручивается в деревянную поверхность или лист гипсокартона, сливаясь в поверхностью материала, при необходимости легко комбинируется с дюбелем. | 8.34 | 7.51
00-00106605 | Саморез (PR08.9076) | Промрукав | Саморез по дереву и гипсокартону с потайной головкой используется при скреплении деревянных элементов между собой или монтажа конструкций к деревянным основаниям или к гипсокартону. Саморезы данного вида имеют оцинкованную поверхность, защищающую от коррозии. Возникновение ржавчины при эксплуатации во влажных помещениях исключено. За счёт потайной головки, саморез целиком вкручивается в деревянную поверхность или лист гипсокартона, сливаясь в поверхностью материала, при необходимости легко комбинируется с дюбелем. | 8.56 | 7.7
00-00106595 | Саморез (PR08.9030) | Промрукав | Саморез по дереву и гипсокартону с потайной головкой используется при скреплении деревянных элементов между собой или монтажа конструкций к деревянным основаниям или к гипсокартону. Саморезы данного вида имеют оцинкованную поверхность, защищающую от коррозии. Возникновение ржавчины при эксплуатации во влажных помещениях исключено. За счёт потайной головки, саморез целиком вкручивается в деревянную поверхность или лист гипсокартона, сливаясь в поверхностью материала, при необходимости легко комбинируется с дюбелем. | Уточняйте у менеджера | Уточняйте у менеджера
00-00107125 | Саморез (PR08.8750) | Промрукав | Саморез по дереву и гипсокартону с потайной головкой, острым наконечником и редким шагом резьбы, используется при скреплении деревянных элементов между собой или монтажа конструкций к деревянным основаниям или к гипсокартону. Черный саморез СГД производится из углеродистой стали, после чего проходит процесс фосфатирования для лучшей устойчивости к коррозии. При необходимости легко комбинируется с дюбелем. | 9.35 | 8.42
00-00106616 | Саморез (PR08.8749) | Промрукав | Саморез по дереву и гипсокартону с потайной головкой, острым наконечником и редким шагом резьбы, используется при скреплении деревянных элементов между собой или монтажа конструкций к деревянным основаниям или к гипсокартону. Черный саморез СГД производится из углеродистой стали, после чего проходит процесс фосфатирования для лучшей устойчивости к коррозии. При необходимости легко комбинируется с дюбелем. | 8.46 | 7.61
00-00106617 | Саморез (PR08.8748) | Промрукав | Саморез по дереву и гипсокартону с потайной головкой, острым наконечником и редким шагом резьбы, используется при скреплении деревянных элементов между собой или монтажа конструкций к деревянным основаниям или к гипсокартону. Черный саморез СГД производится из углеродистой стали, после чего проходит процесс фосфатирования для лучшей устойчивости к коррозии. При необходимости легко комбинируется с дюбелем. | 7.79 | 7.01
00-00106596 | Саморез (PR08.9039) | Промрукав | Саморез по дереву и гипсокартону с потайной головкой, острым наконечником и редким шагом резьбы, используется при скреплении деревянных элементов между собой или монтажа конструкций к деревянным основаниям или к гипсокартону. Черный саморез СГД производится из углеродистой стали, после чего проходит процесс фосфатирования для лучшей устойчивости к коррозии. При необходимости легко комбинируется с дюбелем. | Уточняйте у менеджера | Уточняйте у менеджера
00-00107126 | Саморез (PR08.8753) | Промрукав | Саморез по дереву и гипсокартону с потайной головкой, острым наконечником и редким шагом резьбы, используется при скреплении деревянных элементов между собой или монтажа конструкций к деревянным основаниям или к гипсокартону. Черный саморез СГД производится из углеродистой стали, после чего проходит процесс фосфатирования для лучшей устойчивости к коррозии. При необходимости легко комбинируется с дюбелем. | 9.5 | 8.55
00-00107127 | Саморез (PR08.8752) | Промрукав | Саморез по дереву и гипсокартону с потайной головкой, острым наконечником и редким шагом резьбы, используется при скреплении деревянных элементов между собой или монтажа конструкций к деревянным основаниям или к гипсокартону. Черный саморез СГД производится из углеродистой стали, после чего проходит процесс фосфатирования для лучшей устойчивости к коррозии. При необходимости легко комбинируется с дюбелем. | 8.26 | 7.43
00-00107128 | Саморез (PR08.8751) | Промрукав | Саморез по дереву и гипсокартону с потайной головкой, острым наконечником и редким шагом резьбы, используется при скреплении деревянных элементов между собой или монтажа конструкций к деревянным основаниям или к гипсокартону. Черный саморез СГД производится из углеродистой стали, после чего проходит процесс фосфатирования для лучшей устойчивости к коррозии. При необходимости легко комбинируется с дюбелем. | 7.61 | 6.85
00-00107129 | Саморез (PR08.9040) | Промрукав | Саморез по дереву и гипсокартону с потайной головкой, острым наконечником и редким шагом резьбы, используется при скреплении деревянных элементов между собой или монтажа конструкций к деревянным основаниям или к гипсокартону. Черный саморез СГД производится из углеродистой стали, после чего проходит процесс фосфатирования для лучшей устойчивости к коррозии. При необходимости легко комбинируется с дюбелем. | Уточняйте у менеджера | Уточняйте у менеджера
00-00107130 | Саморез (PR08.8756) | Промрукав | Саморез по дереву и гипсокартону с потайной головкой, острым наконечником и редким шагом резьбы, используется при скреплении деревянных элементов между собой или монтажа конструкций к деревянным основаниям или к гипсокартону. Черный саморез СГД производится из углеродистой стали, после чего проходит процесс фосфатирования для лучшей устойчивости к коррозии. При необходимости легко комбинируется с дюбелем. | 14.26 | 12.83
00-00107131 | Саморез (PR08.8755) | Промрукав | Саморез по дереву и гипсокартону с потайной головкой, острым наконечником и редким шагом резьбы, используется при скреплении деревянных элементов между собой или монтажа конструкций к деревянным основаниям или к гипсокартону. Черный саморез СГД производится из углеродистой стали, после чего проходит процесс фосфатирования для лучшей устойчивости к коррозии. При необходимости легко комбинируется с дюбелем. | 12.9 | 11.61
00-00107132 | Саморез (PR08.8754) | Промрукав | Саморез по дереву и гипсокартону с потайной головкой, острым наконечником и редким шагом резьбы, используется при скреплении деревянных элементов между собой или монтажа конструкций к деревянным основаниям или к гипсокартону. Черный саморез СГД производится из углеродистой стали, после чего проходит процесс фосфатирования для лучшей устойчивости к коррозии. При необходимости легко комбинируется с дюбелем. | 11.88 | 10.69
00-00107133 | Саморез (PR08.8148) | Промрукав | Саморез по дереву и гипсокартону с потайной головкой, острым наконечником и редким шагом резьбы, используется при скреплении деревянных элементов между собой или монтажа конструкций к деревянным основаниям или к гипсокартону. Черный саморез СГД производится из углеродистой стали, после чего проходит процесс фосфатирования для лучшей устойчивости к коррозии. При необходимости легко комбинируется с дюбелем. | Уточняйте у менеджера | Уточняйте у менеджера
00-00106606 | Саморез (PR08.9077) | Промрукав | Саморез по дереву и гипсокартону с потайной головкой используется при скреплении деревянных элементов между собой или монтажа конструкций к деревянным основаниям или к гипсокартону. Саморезы данного вида имеют оцинкованную поверхность, защищающую от коррозии. Возникновение ржавчины при эксплуатации во влажных помещениях исключено. За счёт потайной головки, саморез целиком вкручивается в деревянную поверхность или лист гипсокартона, сливаясь в поверхностью материала, при необходимости легко комбинируется с дюбелем. | 15.32 | 13.79
00-00106607 | Саморез (PR08.9078) | Промрукав | Саморез по дереву и гипсокартону с потайной головкой используется при скреплении деревянных элементов между собой или монтажа конструкций к деревянным основаниям или к гипсокартону. Саморезы данного вида имеют оцинкованную поверхность, защищающую от коррозии. Возникновение ржавчины при эксплуатации во влажных помещениях исключено. За счёт потайной головки, саморез целиком вкручивается в деревянную поверхность или лист гипсокартона, сливаясь в поверхностью материала, при необходимости легко комбинируется с дюбелем. | 13.85 | 12.47
00-00106608 | Саморез (PR08.9079) | Промрукав | Саморез по дереву и гипсокартону с потайной головкой используется при скреплении деревянных элементов между собой или монтажа конструкций к деревянным основаниям или к гипсокартону. Саморезы данного вида имеют оцинкованную поверхность, защищающую от коррозии. Возникновение ржавчины при эксплуатации во влажных помещениях исключено. За счёт потайной головки, саморез целиком вкручивается в деревянную поверхность или лист гипсокартона, сливаясь в поверхностью материала, при необходимости легко комбинируется с дюбелем. | 12.77 | 11.49
00-00106597 | Саморез (PR08.9031) | Промрукав | Саморез по дереву и гипсокартону с потайной головкой используется при скреплении деревянных элементов между собой или монтажа конструкций к деревянным основаниям или к гипсокартону. Саморезы данного вида имеют оцинкованную поверхность, защищающую от коррозии. Возникновение ржавчины при эксплуатации во влажных помещениях исключено. За счёт потайной головки, саморез целиком вкручивается в деревянную поверхность или лист гипсокартона, сливаясь в поверхностью материала, при необходимости легко комбинируется с дюбелем. | Уточняйте у менеджера | Уточняйте у менеджера
00-00107134 | Саморез (PR08.8759) | Промрукав | Саморез по дереву и гипсокартону с потайной головкой, острым наконечником и редким шагом резьбы, используется при скреплении деревянных элементов между собой или монтажа конструкций к деревянным основаниям или к гипсокартону. Черный саморез СГД производится из углеродистой стали, после чего проходит процесс фосфатирования для лучшей устойчивости к коррозии. При необходимости легко комбинируется с дюбелем. | 11.87 | 10.68
00-00107135 | Саморез (PR08.8758) | Промрукав | Саморез по дереву и гипсокартону с потайной головкой, острым наконечником и редким шагом резьбы, используется при скреплении деревянных элементов между собой или монтажа конструкций к деревянным основаниям или к гипсокартону. Черный саморез СГД производится из углеродистой стали, после чего проходит процесс фосфатирования для лучшей устойчивости к коррозии. При необходимости легко комбинируется с дюбелем. | 10.74 | 9.67
00-00107136 | Саморез (PR08.8757) | Промрукав | Саморез по дереву и гипсокартону с потайной головкой, острым наконечником и редким шагом резьбы, используется при скреплении деревянных элементов между собой или монтажа конструкций к деревянным основаниям или к гипсокартону. Черный саморез СГД производится из углеродистой стали, после чего проходит процесс фосфатирования для лучшей устойчивости к коррозии. При необходимости легко комбинируется с дюбелем. | 9.89 | 8.9
00-00107137 | Саморез СГД (PR08.7925) | Промрукав | Саморез по дереву и гипсокартону с потайной головкой, острым наконечником и редким шагом резьбы, используется при скреплении деревянных элементов между собой или монтажа конструкций к деревянным основаниям или к гипсокартону. Черный саморез СГД производится из углеродистой стали, после чего проходит процесс фосфатирования для лучшей устойчивости к коррозии. При необходимости легко комбинируется с дюбелем. | Уточняйте у менеджера | Уточняйте у менеджера
00-00107138 | Саморез (PR08.9080) | Промрукав | Саморез по дереву и гипсокартону с потайной головкой используется при скреплении деревянных элементов между собой или монтажа конструкций к деревянным основаниям или к гипсокартону. Саморезы данного вида имеют оцинкованную поверхность, защищающую от коррозии. Возникновение ржавчины при эксплуатации во влажных помещениях исключено. За счёт потайной головки, саморез целиком вкручивается в деревянную поверхность или лист гипсокартона, сливаясь в поверхностью материала, при необходимости легко комбинируется с дюбелем. | 14.62 | 13.16
00-00107139 | Саморез (PR08.9081) | Промрукав | Саморез по дереву и гипсокартону с потайной головкой используется при скреплении деревянных элементов между собой или монтажа конструкций к деревянным основаниям или к гипсокартону. Саморезы данного вида имеют оцинкованную поверхность, защищающую от коррозии. Возникновение ржавчины при эксплуатации во влажных помещениях исключено. За счёт потайной головки, саморез целиком вкручивается в деревянную поверхность или лист гипсокартона, сливаясь в поверхностью материала, при необходимости легко комбинируется с дюбелем. | 13.23 | 11.91
00-00107140 | Саморез (PR08.9082) | Промрукав | Саморез по дереву и гипсокартону с потайной головкой используется при скреплении деревянных элементов между собой или монтажа конструкций к деревянным основаниям или к гипсокартону. Саморезы данного вида имеют оцинкованную поверхность, защищающую от коррозии. Возникновение ржавчины при эксплуатации во влажных помещениях исключено. За счёт потайной головки, саморез целиком вкручивается в деревянную поверхность или лист гипсокартона, сливаясь в поверхностью материала, при необходимости легко комбинируется с дюбелем. | 12.18 | 10.96
00-00106598 | Саморез (PR08.9032) | Промрукав | Саморез по дереву и гипсокартону с потайной головкой используется при скреплении деревянных элементов между собой или монтажа конструкций к деревянным основаниям или к гипсокартону. Саморезы данного вида имеют оцинкованную поверхность, защищающую от коррозии. Возникновение ржавчины при эксплуатации во влажных помещениях исключено. За счёт потайной головки, саморез целиком вкручивается в деревянную поверхность или лист гипсокартона, сливаясь в поверхностью материала, при необходимости легко комбинируется с дюбелем. | Уточняйте у менеджера | Уточняйте у менеджера
00-00106658 | Саморез (PR08.8219) | Промрукав | Саморез по дереву и гипсокартону с потайной головкой, острым наконечником и редким шагом резьбы, используется при скреплении деревянных элементов между собой или монтажа конструкций к деревянным основаниям или к гипсокартону. Черный саморез СГД производится из углеродистой стали, после чего проходит процесс фосфатирования для лучшей устойчивости к коррозии. При необходимости легко комбинируется с дюбелем. | 6.65 | 5.99
00-00106659 | Саморез (PR08.8218) | Промрукав | Саморез по дереву и гипсокартону с потайной головкой, острым наконечником и редким шагом резьбы, используется при скреплении деревянных элементов между собой или монтажа конструкций к деревянным основаниям или к гипсокартону. Черный саморез СГД производится из углеродистой стали, после чего проходит процесс фосфатирования для лучшей устойчивости к коррозии. При необходимости легко комбинируется с дюбелем. | 6.01 | 5.41
00-00106660 | Саморез (PR08.8217) | Промрукав | Саморез по дереву и гипсокартону с потайной головкой, острым наконечником и редким шагом резьбы, используется при скреплении деревянных элементов между собой или монтажа конструкций к деревянным основаниям или к гипсокартону. Черный саморез СГД производится из углеродистой стали, после чего проходит процесс фосфатирования для лучшей устойчивости к коррозии. При необходимости легко комбинируется с дюбелем. | 5.54 | 4.99
00-00107141 | Саморез СГД (PR08.7924) | Промрукав | Саморез по дереву и гипсокартону с потайной головкой, острым наконечником и редким шагом резьбы, используется при скреплении деревянных элементов между собой или монтажа конструкций к деревянным основаниям или к гипсокартону. Черный саморез СГД производится из углеродистой стали, после чего проходит процесс фосфатирования для лучшей устойчивости к коррозии. При необходимости легко комбинируется с дюбелем. | Уточняйте у менеджера | Уточняйте у менеджера
00-00106511 | Саморез СГМ (PR08.8092) | Промрукав | Саморез СГМ с потайной головкой, острым наконечником, частой резьбой и крестообразным шлицом (Philips №2) предназначен для крепления листов гипсокартона к профилям из листового металла. Фосфатированное покрытие предохраняет саморез от коррозии. Возможно применение с дюбелем. | 3.26 | 2.93
00-00107142 | Саморез СГМ (PR08.8093) | Промрукав | Саморез СГМ с потайной головкой, острым наконечником, частой резьбой и крестообразным шлицом (Philips №2) предназначен для крепления листов гипсокартона к профилям из листового металла. Фосфатированное покрытие предохраняет саморез от коррозии. Возможно применение с дюбелем. | 0.82 | 0.74
00-00107143 | Саморез СГМ (PR08.8094) | Промрукав | Саморез СГМ с потайной головкой, острым наконечником, частой резьбой и крестообразным шлицом (Philips №2) предназначен для крепления листов гипсокартона к профилям из листового металла. Фосфатированное покрытие предохраняет саморез от коррозии. Возможно применение с дюбелем. | 0.57 | 0.51
00-00107144 | Саморез СГМ (PR08.8075) | Промрукав | Саморез СГМ с потайной головкой, острым наконечником, частой резьбой и крестообразным шлицом (Philips №2) предназначен для крепления листов гипсокартона к профилям из листового металла. Фосфатированное покрытие предохраняет саморез от коррозии. Возможно применение с дюбелем. | Уточняйте у менеджера | Уточняйте у менеджера
00-00107145 | Саморез СГМ (PR08.8095) | Промрукав | Саморез СГМ с потайной головкой, острым наконечником, частой резьбой и крестообразным шлицом (Philips №2) предназначен для крепления листов гипсокартона к профилям из листового металла. Фосфатированное покрытие предохраняет саморез от коррозии. Возможно применение с дюбелем. | 3.35 | 3.02
00-00107146 | Саморез СГМ (PR08.8096) | Промрукав | Саморез СГМ с потайной головкой, острым наконечником, частой резьбой и крестообразным шлицом (Philips №2) предназначен для крепления листов гипсокартона к профилям из листового металла. Фосфатированное покрытие предохраняет саморез от коррозии. Возможно применение с дюбелем. | 0.87 | 0.78
00-00107147 | Саморез СГМ (PR08.8097) | Промрукав | Саморез СГМ с потайной головкой, острым наконечником, частой резьбой и крестообразным шлицом (Philips №2) предназначен для крепления листов гипсокартона к профилям из листового металла. Фосфатированное покрытие предохраняет саморез от коррозии. Возможно применение с дюбелем. | 0.66 | 0.59
00-00107148 | Саморез СГМ (PR08.8074) | Промрукав | Саморез СГМ с потайной головкой, острым наконечником, частой резьбой и крестообразным шлицом (Philips №2) предназначен для крепления листов гипсокартона к профилям из листового металла. Фосфатированное покрытие предохраняет саморез от коррозии. Возможно применение с дюбелем. | Уточняйте у менеджера | Уточняйте у менеджера
00-00107149 | Саморез СГМ (PR08.8049) | Промрукав | Саморез СГМ изготавливается из легированной стали, покрытие выполняется из цинка с белым пассированием. Используются для соединения элементов тонколиственной стали, листового металла. Саморез монтируется при помощи шуруповерта или отвертки. При вкручивании самореза в металлическую поверхность, предварительно наносится отметка керном. | 1.38 | 1.24
00-00107150 | Саморез СГМ (PR08.8048) | Промрукав | Саморез СГМ изготавливается из легированной стали, покрытие выполняется из цинка с белым пассированием. Используются для соединения элементов тонколиственной стали, листового металла. Саморез монтируется при помощи шуруповерта или отвертки. При вкручивании самореза в металлическую поверхность, предварительно наносится отметка керном. | 1.45 | 1.31
00-00107151 | Саморез СГМ (PR08.8047) | Промрукав | Саморез СГМ изготавливается из легированной стали, покрытие выполняется из цинка с белым пассированием. Используются для соединения элементов тонколиственной стали, листового металла. Саморез монтируется при помощи шуруповерта или отвертки. При вкручивании самореза в металлическую поверхность, предварительно наносится отметка керном. | 3.66 | 3.29
00-00107152 | Саморез СГМ (PR08.8046) | Промрукав | Саморез СГМ изготавливается из легированной стали, покрытие выполняется из цинка с белым пассированием. Используются для соединения элементов тонколиственной стали, листового металла. Саморез монтируется при помощи шуруповерта или отвертки. При вкручивании самореза в металлическую поверхность, предварительно наносится отметка керном. | Уточняйте у менеджера | Уточняйте у менеджера
00-00065327 | Саморез СГМ 3,5х25 ос,час.шаг,РН2(200)(PR08.4367) | Промрукав | Саморез СГМ 3,5х25 острый, частый шаг, РН 2 (200шт/уп) (PR08.4367) | 1.42 | 1.28
00-00107153 | Саморез СГМ (PR08.8055) | Промрукав | Саморез СГМ изготавливается из легированной стали, покрытие выполняется из цинка с белым пассированием. Используются для соединения элементов тонколиственной стали, листового металла. Саморез монтируется при помощи шуруповерта или отвертки. При вкручивании самореза в металлическую поверхность, предварительно наносится отметка керном. | 1.67 | 1.5
00-00107154 | Саморез СГМ (PR08.8054) | Промрукав | Саморез СГМ изготавливается из легированной стали, покрытие выполняется из цинка с белым пассированием. Используются для соединения элементов тонколиственной стали, листового металла. Саморез монтируется при помощи шуруповерта или отвертки. При вкручивании самореза в металлическую поверхность, предварительно наносится отметка керном. | 1.77 | 1.59
00-00107155 | Саморез СГМ (PR08.8053) | Промрукав | Саморез СГМ изготавливается из легированной стали, покрытие выполняется из цинка с белым пассированием. Используются для соединения элементов тонколиственной стали, листового металла. Саморез монтируется при помощи шуруповерта или отвертки. При вкручивании самореза в металлическую поверхность, предварительно наносится отметка керном. | 3.76 | 3.38
00-00107156 | Саморез СГМ (PR08.8044) | Промрукав | Саморез СГМ изготавливается из легированной стали, покрытие выполняется из цинка с белым пассированием. Используются для соединения элементов тонколиственной стали, листового металла. Саморез монтируется при помощи шуруповерта или отвертки. При вкручивании самореза в металлическую поверхность, предварительно наносится отметка керном. | Уточняйте у менеджера | Уточняйте у менеджера
00-00065325 | Саморез СГМ 3,5х32 ос,час.шаг,РН2(200)(PR08.4368) | Промрукав | Саморез СГМ 3,5х32 острый, частый шаг, РН 2 (200шт/уп) (PR08.4368) | 1.84 | 1.66
00-00106510 | Саморез СГМ (PR08.8052) | Промрукав | Саморез СГМ изготавливается из легированной стали, покрытие выполняется из цинка с белым пассированием. Используются для соединения элементов тонколиственной стали, листового металла. Саморез монтируется при помощи шуруповерта или отвертки. При вкручивании самореза в металлическую поверхность, предварительно наносится отметка керном. | 2.35 | 2.12
00-00107157 | Саморез СГМ (PR08.8051) | Промрукав | Саморез СГМ изготавливается из легированной стали, покрытие выполняется из цинка с белым пассированием. Используются для соединения элементов тонколиственной стали, листового металла. Саморез монтируется при помощи шуруповерта или отвертки. При вкручивании самореза в металлическую поверхность, предварительно наносится отметка керном. | 2.09 | 1.88
00-00107158 | Саморез СГМ (PR08.8050) | Промрукав | Саморез СГМ изготавливается из легированной стали, покрытие выполняется из цинка с белым пассированием. Используются для соединения элементов тонколиственной стали, листового металла. Саморез монтируется при помощи шуруповерта или отвертки. При вкручивании самореза в металлическую поверхность, предварительно наносится отметка керном. | 4.2 | 3.78
00-00107159 | Саморез СГМ (PR08.8045) | Промрукав | Саморез СГМ изготавливается из легированной стали, покрытие выполняется из цинка с белым пассированием. Используются для соединения элементов тонколиственной стали, листового металла. Саморез монтируется при помощи шуруповерта или отвертки. При вкручивании самореза в металлическую поверхность, предварительно наносится отметка керном. | Уточняйте у менеджера | Уточняйте у менеджера
00-00107160 | Саморез СГМ (PR08.8098) | Промрукав | Саморез СГМ с потайной головкой, острым наконечником, частой резьбой и крестообразным шлицом (Philips №2) предназначен для крепления листов гипсокартона к профилям из листового металла. Фосфатированное покрытие предохраняет саморез от коррозии. Возможно применение с дюбелем. | 3.66 | 3.29
00-00107161 | Саморез СГМ (PR08.8099) | Промрукав | Саморез СГМ с потайной головкой, острым наконечником, частой резьбой и крестообразным шлицом (Philips №2) предназначен для крепления листов гипсокартона к профилям из листового металла. Фосфатированное покрытие предохраняет саморез от коррозии. Возможно применение с дюбелем. | 1.38 | 1.24
00-00107162 | Саморез СГМ (PR08.8100) | Промрукав | Саморез СГМ с потайной головкой, острым наконечником, частой резьбой и крестообразным шлицом (Philips №2) предназначен для крепления листов гипсокартона к профилям из листового металла. Фосфатированное покрытие предохраняет саморез от коррозии. Возможно применение с дюбелем. | 1.03 | 0.93
00-00107163 | Саморез СГМ (PR08.8139) | Промрукав | Саморез СГМ с потайной головкой, острым наконечником, частой резьбой и крестообразным шлицом (Philips №2) предназначен для крепления листов гипсокартона к профилям из листового металла. Фосфатированное покрытие предохраняет саморез от коррозии. Возможно применение с дюбелем. | Уточняйте у менеджера | Уточняйте у менеджера
00-00107164 | Саморез СГМ (PR08.8058) | Промрукав | Саморез СГМ изготавливается из легированной стали, покрытие выполняется из цинка с белым пассированием. Используются для соединения элементов тонколиственной стали, листового металла. Саморез монтируется при помощи шуруповерта или отвертки. При вкручивании самореза в металлическую поверхность, предварительно наносится отметка керном. | 2.21 | 1.99
00-00107165 | Саморез СГМ (PR08.8057) | Промрукав | Саморез СГМ изготавливается из легированной стали, покрытие выполняется из цинка с белым пассированием. Используются для соединения элементов тонколиственной стали, листового металла. Саморез монтируется при помощи шуруповерта или отвертки. При вкручивании самореза в металлическую поверхность, предварительно наносится отметка керном. | 2.3 | 2.07
00-00107166 | Саморез СГМ (PR08.8056) | Промрукав | Саморез СГМ изготавливается из легированной стали, покрытие выполняется из цинка с белым пассированием. Используются для соединения элементов тонколиственной стали, листового металла. Саморез монтируется при помощи шуруповерта или отвертки. При вкручивании самореза в металлическую поверхность, предварительно наносится отметка керном. | 4.36 | 3.92
00-00107167 | Саморез СГМ (PR08.8103) | Промрукав | Саморез СГМ изготавливается из легированной стали, покрытие выполняется из цинка с белым пассированием. Используются для соединения элементов тонколиственной стали, листового металла. Саморез монтируется при помощи шуруповерта или отвертки. При вкручивании самореза в металлическую поверхность, предварительно наносится отметка керном. | Уточняйте у менеджера | Уточняйте у менеджера
00-00107168 | Саморез СГМ (PR08.8104) | Промрукав | Саморез СГМ с потайной головкой, острым наконечником, частой резьбой и крестообразным шлицом (Philips №2) предназначен для крепления листов гипсокартона к профилям из листового металла. Фосфатированное покрытие предохраняет саморез от коррозии. Возможно применение с дюбелем. | 3.82 | 3.44
00-00107169 | Саморез СГМ (PR08.8105) | Промрукав | Саморез СГМ с потайной головкой, острым наконечником, частой резьбой и крестообразным шлицом (Philips №2) предназначен для крепления листов гипсокартона к профилям из листового металла. Фосфатированное покрытие предохраняет саморез от коррозии. Возможно применение с дюбелем. | 1.35 | 1.22
00-00107170 | Саморез СГМ (PR08.8106) | Промрукав | Саморез СГМ с потайной головкой, острым наконечником, частой резьбой и крестообразным шлицом (Philips №2) предназначен для крепления листов гипсокартона к профилям из листового металла. Фосфатированное покрытие предохраняет саморез от коррозии. Возможно применение с дюбелем. | 1.17 | 1.05
00-00107171 | Саморез СГМ (PR08.8137) | Промрукав | Саморез СГМ с потайной головкой, острым наконечником, частой резьбой и крестообразным шлицом (Philips №2) предназначен для крепления листов гипсокартона к профилям из листового металла. Фосфатированное покрытие предохраняет саморез от коррозии. Возможно применение с дюбелем. | Уточняйте у менеджера | Уточняйте у менеджера
00-00107172 | Саморез СГМ (PR08.8061) | Промрукав | Саморез СГМ изготавливается из легированной стали, покрытие выполняется из цинка с белым пассированием. Используются для соединения элементов тонколиственной стали, листового металла. Саморез монтируется при помощи шуруповерта или отвертки. При вкручивании самореза в металлическую поверхность, предварительно наносится отметка керном. | 2.49 | 2.24
00-00107173 | Саморез СГМ (PR08.8060) | Промрукав | Саморез СГМ изготавливается из легированной стали, покрытие выполняется из цинка с белым пассированием. Используются для соединения элементов тонколиственной стали, листового металла. Саморез монтируется при помощи шуруповерта или отвертки. При вкручивании самореза в металлическую поверхность, предварительно наносится отметка керном. | 2.57 | 2.31
00-00107174 | Саморез СГМ (PR08.8059) | Промрукав | Саморез СГМ изготавливается из легированной стали, покрытие выполняется из цинка с белым пассированием. Используются для соединения элементов тонколиственной стали, листового металла. Саморез монтируется при помощи шуруповерта или отвертки. При вкручивании самореза в металлическую поверхность, предварительно наносится отметка керном. | 4.45 | 4.01
00-00107175 | Саморез СГМ (PR08.8102) | Промрукав | Саморез СГМ изготавливается из легированной стали, покрытие выполняется из цинка с белым пассированием. Используются для соединения элементов тонколиственной стали, листового металла. Саморез монтируется при помощи шуруповерта или отвертки. При вкручивании самореза в металлическую поверхность, предварительно наносится отметка керном. | Уточняйте у менеджера | Уточняйте у менеджера
00-00107176 | Саморез СГМ (PR08.8107) | Промрукав | Саморез СГМ с потайной головкой, острым наконечником, частой резьбой и крестообразным шлицом (Philips №2) предназначен для крепления листов гипсокартона к профилям из листового металла. Фосфатированное покрытие предохраняет саморез от коррозии. Возможно применение с дюбелем. | 3.92 | 3.53
00-00107177 | Саморез СГМ (PR08.8108) | Промрукав | Саморез СГМ с потайной головкой, острым наконечником, частой резьбой и крестообразным шлицом (Philips №2) предназначен для крепления листов гипсокартона к профилям из листового металла. Фосфатированное покрытие предохраняет саморез от коррозии. Возможно применение с дюбелем. | 1.48 | 1.33
00-00107178 | Саморез СГМ (PR08.8109) | Промрукав | Саморез СГМ с потайной головкой, острым наконечником, частой резьбой и крестообразным шлицом (Philips №2) предназначен для крепления листов гипсокартона к профилям из листового металла. Фосфатированное покрытие предохраняет саморез от коррозии. Возможно применение с дюбелем. | 1.29 | 1.16
00-00107179 | Саморез СГМ (PR08.8135) | Промрукав | Саморез СГМ с потайной головкой, острым наконечником, частой резьбой и крестообразным шлицом (Philips №2) предназначен для крепления листов гипсокартона к профилям из листового металла. Фосфатированное покрытие предохраняет саморез от коррозии. Возможно применение с дюбелем. | Уточняйте у менеджера | Уточняйте у менеджера
00-00107180 | Саморез СГМ (PR08.8064) | Промрукав | Саморез СГМ изготавливается из легированной стали, покрытие выполняется из цинка с белым пассированием. Используются для соединения элементов тонколиственной стали, листового металла. Саморез монтируется при помощи шуруповерта или отвертки. При вкручивании самореза в металлическую поверхность, предварительно наносится отметка керном. | 2.77 | 2.49
00-00107181 | Саморез СГМ (PR08.8063) | Промрукав | Саморез СГМ изготавливается из легированной стали, покрытие выполняется из цинка с белым пассированием. Используются для соединения элементов тонколиственной стали, листового металла. Саморез монтируется при помощи шуруповерта или отвертки. При вкручивании самореза в металлическую поверхность, предварительно наносится отметка керном. | 2.93 | 2.64
00-00107182 | Саморез СГМ (PR08.8062) | Промрукав | Саморез СГМ изготавливается из легированной стали, покрытие выполняется из цинка с белым пассированием. Используются для соединения элементов тонколиственной стали, листового металла. Саморез монтируется при помощи шуруповерта или отвертки. При вкручивании самореза в металлическую поверхность, предварительно наносится отметка керном. | 4.45 | 4.01
00-00107183 | Саморез СГМ (PR08.8101) | Промрукав | Саморез СГМ изготавливается из легированной стали, покрытие выполняется из цинка с белым пассированием. Используются для соединения элементов тонколиственной стали, листового металла. Саморез монтируется при помощи шуруповерта или отвертки. При вкручивании самореза в металлическую поверхность, предварительно наносится отметка керном. | Уточняйте у менеджера | Уточняйте у менеджера
00-00107184 | Саморез СГМ (PR08.8110) | Промрукав | Саморез СГМ с потайной головкой, острым наконечником, частой резьбой и крестообразным шлицом (Philips №2) предназначен для крепления листов гипсокартона к профилям из листового металла. Фосфатированное покрытие предохраняет саморез от коррозии. Возможно применение с дюбелем. | 4.14 | 3.73
00-00107185 | Саморез СГМ (PR08.8111) | Промрукав | Саморез СГМ с потайной головкой, острым наконечником, частой резьбой и крестообразным шлицом (Philips №2) предназначен для крепления листов гипсокартона к профилям из листового металла. Фосфатированное покрытие предохраняет саморез от коррозии. Возможно применение с дюбелем. | 1.66 | 1.49
00-00107186 | Саморез СГМ (PR08.8112) | Промрукав | Саморез СГМ с потайной головкой, острым наконечником, частой резьбой и крестообразным шлицом (Philips №2) предназначен для крепления листов гипсокартона к профилям из листового металла. Фосфатированное покрытие предохраняет саморез от коррозии. Возможно применение с дюбелем. | 1.5 | 1.35
00-00107187 | Саморез (PR08.8144) | Промрукав | Саморез СГМ с потайной головкой, острым наконечником, частой резьбой и крестообразным шлицом (Philips №2) предназначен для крепления листов гипсокартона к профилям из листового металла. Фосфатированное покрытие предохраняет саморез от коррозии. Возможно применение с дюбелем. | Уточняйте у менеджера | Уточняйте у менеджера
00-00107188 | Саморез СГМ (PR08.8067) | Промрукав | Саморез СГМ изготавливается из легированной стали, покрытие выполняется из цинка с белым пассированием. Используются для соединения элементов тонколиственной стали, листового металла. Саморез монтируется при помощи шуруповерта или отвертки. При вкручивании самореза в металлическую поверхность, предварительно наносится отметка керном. | 3 | 2.7
00-00107189 | Саморез СГМ (PR08.8066) | Промрукав | Саморез СГМ изготавливается из легированной стали, покрытие выполняется из цинка с белым пассированием. Используются для соединения элементов тонколиственной стали, листового металла. Саморез монтируется при помощи шуруповерта или отвертки. При вкручивании самореза в металлическую поверхность, предварительно наносится отметка керном. | 3.19 | 2.87
00-00107190 | Саморез СГМ (PR08.8065) | Промрукав | Саморез СГМ изготавливается из легированной стали, покрытие выполняется из цинка с белым пассированием. Используются для соединения элементов тонколиственной стали, листового металла. Саморез монтируется при помощи шуруповерта или отвертки. При вкручивании самореза в металлическую поверхность, предварительно наносится отметка керном. | 4.48 | 4.03
00-00107191 | Саморез СГМ (PR08.8118) | Промрукав | Саморез СГМ изготавливается из легированной стали, покрытие выполняется из цинка с белым пассированием. Используются для соединения элементов тонколиственной стали, листового металла. Саморез монтируется при помощи шуруповерта или отвертки. При вкручивании самореза в металлическую поверхность, предварительно наносится отметка керном. | Уточняйте у менеджера | Уточняйте у менеджера
00-00107192 | Саморез СГМ (PR08.8113) | Промрукав | Саморез СГМ с потайной головкой, острым наконечником, частой резьбой и крестообразным шлицом (Philips №2) предназначен для крепления листов гипсокартона к профилям из листового металла. Фосфатированное покрытие предохраняет саморез от коррозии. Возможно применение с дюбелем. | 4.2 | 3.78
00-00107193 | Саморез СГМ (PR08.8114) | Промрукав | Саморез СГМ с потайной головкой, острым наконечником, частой резьбой и крестообразным шлицом (Philips №2) предназначен для крепления листов гипсокартона к профилям из листового металла. Фосфатированное покрытие предохраняет саморез от коррозии. Возможно применение с дюбелем. | 1.72 | 1.55
00-00107194 | Саморез СГМ (PR08.8115) | Промрукав | Саморез СГМ с потайной головкой, острым наконечником, частой резьбой и крестообразным шлицом (Philips №2) предназначен для крепления листов гипсокартона к профилям из листового металла. Фосфатированное покрытие предохраняет саморез от коррозии. Возможно применение с дюбелем. | 1.55 | 1.4
00-00107195 | Саморез СГМ (PR08.8142) | Промрукав | Саморез СГМ с потайной головкой, острым наконечником, частой резьбой и крестообразным шлицом (Philips №2) предназначен для крепления листов гипсокартона к профилям из листового металла. Фосфатированное покрытие предохраняет саморез от коррозии. Возможно применение с дюбелем. | Уточняйте у менеджера | Уточняйте у менеджера
00-00107196 | Саморез СГМ (PR08.8070) | Промрукав | Саморез СГМ изготавливается из легированной стали, покрытие выполняется из цинка с белым пассированием. Используются для соединения элементов тонколиственной стали, листового металла. Саморез монтируется при помощи шуруповерта или отвертки. При вкручивании самореза в металлическую поверхность, предварительно наносится отметка керном. | 3.28 | 2.95
00-00107197 | Саморез СГМ (PR08.8069) | Промрукав | Саморез СГМ изготавливается из легированной стали, покрытие выполняется из цинка с белым пассированием. Используются для соединения элементов тонколиственной стали, листового металла. Саморез монтируется при помощи шуруповерта или отвертки. При вкручивании самореза в металлическую поверхность, предварительно наносится отметка керном. | 3.48 | 3.13
00-00107198 | Саморез СГМ (PR08.8068) | Промрукав | Саморез СГМ изготавливается из легированной стали, покрытие выполняется из цинка с белым пассированием. Используются для соединения элементов тонколиственной стали, листового металла. Саморез монтируется при помощи шуруповерта или отвертки. При вкручивании самореза в металлическую поверхность, предварительно наносится отметка керном. | 4.79 | 4.31
00-00107199 | Саморез СГМ (PR08.8117) | Промрукав | Саморез СГМ изготавливается из легированной стали, покрытие выполняется из цинка с белым пассированием. Используются для соединения элементов тонколиственной стали, листового металла. Саморез монтируется при помощи шуруповерта или отвертки. При вкручивании самореза в металлическую поверхность, предварительно наносится отметка керном. | Уточняйте у менеджера | Уточняйте у менеджера
00-00113984 | Саморез (PR08.24592) | Промрукав | Группа метизов «Саморезы» включает в себя широкий ассортимент изделий для надежного скрепления металлических, деревянных и гипсовых элементов. | 5.48 | 4.93
00-00113985 | Саморез (PR08.24594) | Промрукав | Группа метизов «Саморезы» включает в себя широкий ассортимент изделий для надежного скрепления металлических, деревянных и гипсовых элементов. | 4.87 | 4.38
00-00113986 | Саморез (PR08.24593) | Промрукав | Группа метизов «Саморезы» включает в себя широкий ассортимент изделий для надежного скрепления металлических, деревянных и гипсовых элементов. | 6.21 | 5.59
00-00107200 | Саморез СГМ (PR08.8119) | Промрукав | Саморез СГМ с потайной головкой, острым наконечником, частой резьбой и крестообразным шлицом (Philips №2) предназначен для крепления листов гипсокартона к профилям из листового металла. Фосфатированное покрытие предохраняет саморез от коррозии. Возможно применение с дюбелем. | 4.76 | 4.28
00-00107201 | Саморез СГМ (PR08.8120) | Промрукав | Саморез СГМ с потайной головкой, острым наконечником, частой резьбой и крестообразным шлицом (Philips №2) предназначен для крепления листов гипсокартона к профилям из листового металла. Фосфатированное покрытие предохраняет саморез от коррозии. Возможно применение с дюбелем. | 3.27 | 2.94
00-00107202 | Саморез СГМ (PR08.8122) | Промрукав | Саморез СГМ с потайной головкой, острым наконечником, частой резьбой и крестообразным шлицом (Philips №2) предназначен для крепления листов гипсокартона к профилям из листового металла. Фосфатированное покрытие предохраняет саморез от коррозии. Возможно применение с дюбелем. | 3.12 | 2.81
00-00107203 | Саморез СГМ (PR08.8141) | Промрукав | Саморез СГМ с потайной головкой, острым наконечником, частой резьбой и крестообразным шлицом (Philips №2) предназначен для крепления листов гипсокартона к профилям из листового металла. Фосфатированное покрытие предохраняет саморез от коррозии. Возможно применение с дюбелем. | Уточняйте у менеджера | Уточняйте у менеджера
00-00107204 | Саморез СГМ (PR08.8072) | Промрукав | Саморез СГМ изготавливается из легированной стали, покрытие выполняется из цинка с белым пассированием. Используются для соединения элементов тонколиственной стали, листового металла. Саморез монтируется при помощи шуруповерта или отвертки. При вкручивании самореза в металлическую поверхность, предварительно наносится отметка керном. | 4.09 | 3.68
00-00107205 | Саморез СГМ (PR08.8073) | Промрукав | Саморез СГМ изготавливается из легированной стали, покрытие выполняется из цинка с белым пассированием. Используются для соединения элементов тонколиственной стали, листового металла. Саморез монтируется при помощи шуруповерта или отвертки. При вкручивании самореза в металлическую поверхность, предварительно наносится отметка керном. | 4.33 | 3.9
00-00107206 | Саморез СГМ (PR08.8071) | Промрукав | Саморез СГМ изготавливается из легированной стали, покрытие выполняется из цинка с белым пассированием. Используются для соединения элементов тонколиственной стали, листового металла. Саморез монтируется при помощи шуруповерта или отвертки. При вкручивании самореза в металлическую поверхность, предварительно наносится отметка керном. | 5.58 | 5.02
00-00107207 | Саморез СГМ (PR08.8116) | Промрукав | Саморез СГМ изготавливается из легированной стали, покрытие выполняется из цинка с белым пассированием. Используются для соединения элементов тонколиственной стали, листового металла. Саморез монтируется при помощи шуруповерта или отвертки. При вкручивании самореза в металлическую поверхность, предварительно наносится отметка керном. | Уточняйте у менеджера | Уточняйте у менеджера
00-00107208 | Саморез СГМ (PR08.8125) | Промрукав | Саморез СГМ с потайной головкой, острым наконечником, частой резьбой и крестообразным шлицом (Philips №2) предназначен для крепления листов гипсокартона к профилям из листового металла. Фосфатированное покрытие предохраняет саморез от коррозии. Возможно применение с дюбелем. | 4.82 | 4.34
00-00107209 | Саморез СГМ (PR08.8126) | Промрукав | Саморез СГМ с потайной головкой, острым наконечником, частой резьбой и крестообразным шлицом (Philips №2) предназначен для крепления листов гипсокартона к профилям из листового металла. Фосфатированное покрытие предохраняет саморез от коррозии. Возможно применение с дюбелем. | 2.55 | 2.3
00-00107210 | Саморез СГМ (PR08.8128) | Промрукав | Саморез СГМ с потайной головкой, острым наконечником, частой резьбой и крестообразным шлицом (Philips №2) предназначен для крепления листов гипсокартона к профилям из листового металла. Фосфатированное покрытие предохраняет саморез от коррозии. Возможно применение с дюбелем. | 2.41 | 2.17
00-00107211 | Саморез (PR08.8164) | Промрукав | Саморез СГМ с потайной головкой, острым наконечником, частой резьбой и крестообразным шлицом (Philips №2) предназначен для крепления листов гипсокартона к профилям из листового металла. Фосфатированное покрытие предохраняет саморез от коррозии. Возможно применение с дюбелем. | Уточняйте у менеджера | Уточняйте у менеджера
00-00107212 | Саморез СГМ (PR08.8130) | Промрукав | Саморез СГМ с потайной головкой, острым наконечником, частой резьбой и крестообразным шлицом (Philips №2) предназначен для крепления листов гипсокартона к профилям из листового металла. Фосфатированное покрытие предохраняет саморез от коррозии. Возможно применение с дюбелем. | 4.89 | 4.4
00-00107213 | Саморез СГМ (PR08.8131) | Промрукав | Саморез СГМ с потайной головкой, острым наконечником, частой резьбой и крестообразным шлицом (Philips №2) предназначен для крепления листов гипсокартона к профилям из листового металла. Фосфатированное покрытие предохраняет саморез от коррозии. Возможно применение с дюбелем. | 2.53 | 2.28
00-00107214 | Саморез СГМ (PR08.8133) | Промрукав | Саморез СГМ с потайной головкой, острым наконечником, частой резьбой и крестообразным шлицом (Philips №2) предназначен для крепления листов гипсокартона к профилям из листового металла. Фосфатированное покрытие предохраняет саморез от коррозии. Возможно применение с дюбелем. | 2.39 | 2.15
00-00107215 | Саморез (PR08.8163) | Промрукав | Саморез СГМ с потайной головкой, острым наконечником, частой резьбой и крестообразным шлицом (Philips №2) предназначен для крепления листов гипсокартона к профилям из листового металла. Фосфатированное покрытие предохраняет саморез от коррозии. Возможно применение с дюбелем. | Уточняйте у менеджера | Уточняйте у менеджера
00-00107216 | Саморез СГМ (PR08.8079) | Промрукав | Саморез СГМ изготавливается из легированной стали, покрытие выполняется из цинка с белым пассированием. Используются для соединения элементов тонколиственной стали, листового металла. Саморез монтируется при помощи шуруповерта или отвертки. При вкручивании самореза в металлическую поверхность, предварительно наносится отметка керном. | 5.07 | 4.56
00-00107217 | Саморез СГМ (PR08.8078) | Промрукав | Саморез СГМ изготавливается из легированной стали, покрытие выполняется из цинка с белым пассированием. Используются для соединения элементов тонколиственной стали, листового металла. Саморез монтируется при помощи шуруповерта или отвертки. При вкручивании самореза в металлическую поверхность, предварительно наносится отметка керном. | 5.37 | 4.83
00-00107218 | Саморез СГМ (PR08.8077) | Промрукав | Саморез СГМ изготавливается из легированной стали, покрытие выполняется из цинка с белым пассированием. Используются для соединения элементов тонколиственной стали, листового металла. Саморез монтируется при помощи шуруповерта или отвертки. При вкручивании самореза в металлическую поверхность, предварительно наносится отметка керном. | 6.29 | 5.66
00-00107219 | Саморез СГМ (PR08.8085) | Промрукав | Саморез СГМ изготавливается из легированной стали, покрытие выполняется из цинка с белым пассированием. Используются для соединения элементов тонколиственной стали, листового металла. Саморез монтируется при помощи шуруповерта или отвертки. При вкручивании самореза в металлическую поверхность, предварительно наносится отметка керном. | Уточняйте у менеджера | Уточняйте у менеджера
00-00107220 | Саморез (PR08.8145) | Промрукав | Саморез СГМ с потайной головкой, острым наконечником, частой резьбой и крестообразным шлицом (Philips №2) предназначен для крепления листов гипсокартона к профилям из листового металла. Фосфатированное покрытие предохраняет саморез от коррозии. Возможно применение с дюбелем. | 5.61 | 5.05
00-00107221 | Саморез (PR08.8147) | Промрукав | Саморез СГМ с потайной головкой, острым наконечником, частой резьбой и крестообразным шлицом (Philips №2) предназначен для крепления листов гипсокартона к профилям из листового металла. Фосфатированное покрытие предохраняет саморез от коррозии. Возможно применение с дюбелем. | 3.49 | 3.14
00-00107222 | Саморез (PR08.8149) | Промрукав | Саморез СГМ с потайной головкой, острым наконечником, частой резьбой и крестообразным шлицом (Philips №2) предназначен для крепления листов гипсокартона к профилям из листового металла. Фосфатированное покрытие предохраняет саморез от коррозии. Возможно применение с дюбелем. | 3.3 | 2.97
00-00107223 | Саморез (PR08.8162) | Промрукав | Саморез СГМ с потайной головкой, острым наконечником, частой резьбой и крестообразным шлицом (Philips №2) предназначен для крепления листов гипсокартона к профилям из листового металла. Фосфатированное покрытие предохраняет саморез от коррозии. Возможно применение с дюбелем. | Уточняйте у менеджера | Уточняйте у менеджера
00-00107224 | Саморез СГМ (PR08.8082) | Промрукав | Саморез СГМ изготавливается из легированной стали, покрытие выполняется из цинка с белым пассированием. Используются для соединения элементов тонколиственной стали, листового металла. Саморез монтируется при помощи шуруповерта или отвертки. При вкручивании самореза в металлическую поверхность, предварительно наносится отметка керном. | 6.72 | 6.05
00-00107225 | Саморез СГМ (PR08.8081) | Промрукав | Саморез СГМ изготавливается из легированной стали, покрытие выполняется из цинка с белым пассированием. Используются для соединения элементов тонколиственной стали, листового металла. Саморез монтируется при помощи шуруповерта или отвертки. При вкручивании самореза в металлическую поверхность, предварительно наносится отметка керном. | 7.12 | 6.41
00-00107226 | Саморез СГМ (PR08.8080) | Промрукав | Саморез СГМ изготавливается из легированной стали, покрытие выполняется из цинка с белым пассированием. Используются для соединения элементов тонколиственной стали, листового металла. Саморез монтируется при помощи шуруповерта или отвертки. При вкручивании самореза в металлическую поверхность, предварительно наносится отметка керном. | 7.54 | 6.79
00-00107227 | Саморез СГМ (PR08.8084) | Промрукав | Саморез СГМ изготавливается из легированной стали, покрытие выполняется из цинка с белым пассированием. Используются для соединения элементов тонколиственной стали, листового металла. Саморез монтируется при помощи шуруповерта или отвертки. При вкручивании самореза в металлическую поверхность, предварительно наносится отметка керном. | Уточняйте у менеджера | Уточняйте у менеджера
00-00107228 | Саморез (PR08.8157) | Промрукав | Саморез СГМ с потайной головкой, острым наконечником, частой резьбой и крестообразным шлицом (Philips №2) предназначен для крепления листов гипсокартона к профилям из листового металла. Фосфатированное покрытие предохраняет саморез от коррозии. Возможно применение с дюбелем. | 6.83 | 6.15
00-00107229 | Саморез (PR08.8158) | Промрукав | Саморез СГМ с потайной головкой, острым наконечником, частой резьбой и крестообразным шлицом (Philips №2) предназначен для крепления листов гипсокартона к профилям из листового металла. Фосфатированное покрытие предохраняет саморез от коррозии. Возможно применение с дюбелем. | 4.73 | 4.26
00-00107230 | Саморез (PR08.8160) | Промрукав | Саморез СГМ с потайной головкой, острым наконечником, частой резьбой и крестообразным шлицом (Philips №2) предназначен для крепления листов гипсокартона к профилям из листового металла. Фосфатированное покрытие предохраняет саморез от коррозии. Возможно применение с дюбелем. | 4.46 | 4.01
00-00107231 | Саморез (PR08.8186) | Промрукав | Саморез СГМ с потайной головкой, острым наконечником, частой резьбой и крестообразным шлицом (Philips №2) предназначен для крепления листов гипсокартона к профилям из листового металла. Фосфатированное покрытие предохраняет саморез от коррозии. Возможно применение с дюбелем. | Уточняйте у менеджера | Уточняйте у менеджера
00-00107232 | Саморез (PR08.8166) | Промрукав | Саморез СГМ с потайной головкой, острым наконечником, частой резьбой и крестообразным шлицом (Philips №2) предназначен для крепления листов гипсокартона к профилям из листового металла. Фосфатированное покрытие предохраняет саморез от коррозии. Возможно применение с дюбелем. | 7.7 | 6.93
00-00107233 | Саморез (PR08.8167) | Промрукав | Саморез СГМ с потайной головкой, острым наконечником, частой резьбой и крестообразным шлицом (Philips №2) предназначен для крепления листов гипсокартона к профилям из листового металла. Фосфатированное покрытие предохраняет саморез от коррозии. Возможно применение с дюбелем. | 6.06 | 5.45
00-00107234 | Саморез (PR08.8171) | Промрукав | Саморез СГМ с потайной головкой, острым наконечником, частой резьбой и крестообразным шлицом (Philips №2) предназначен для крепления листов гипсокартона к профилям из листового металла. Фосфатированное покрытие предохраняет саморез от коррозии. Возможно применение с дюбелем. | 5.71 | 5.14
00-00107235 | Саморез (PR08.8185) | Промрукав | Саморез СГМ с потайной головкой, острым наконечником, частой резьбой и крестообразным шлицом (Philips №2) предназначен для крепления листов гипсокартона к профилям из листового металла. Фосфатированное покрытие предохраняет саморез от коррозии. Возможно применение с дюбелем. | Уточняйте у менеджера | Уточняйте у менеджера
00-00107236 | Саморез (PR08.8179) | Промрукав | Саморез СГМ с потайной головкой, острым наконечником, частой резьбой и крестообразным шлицом (Philips №2) предназначен для крепления листов гипсокартона к профилям из листового металла. Фосфатированное покрытие предохраняет саморез от коррозии. Возможно применение с дюбелем. | 8.17 | 7.35
00-00107237 | Саморез (PR08.8180) | Промрукав | Саморез СГМ с потайной головкой, острым наконечником, частой резьбой и крестообразным шлицом (Philips №2) предназначен для крепления листов гипсокартона к профилям из листового металла. Фосфатированное покрытие предохраняет саморез от коррозии. Возможно применение с дюбелем. | 7.01 | 6.31
00-00107238 | Саморез (PR08.8182) | Промрукав | Саморез СГМ с потайной головкой, острым наконечником, частой резьбой и крестообразным шлицом (Philips №2) предназначен для крепления листов гипсокартона к профилям из листового металла. Фосфатированное покрытие предохраняет саморез от коррозии. Возможно применение с дюбелем. | 6.61 | 5.95
00-00107239 | Саморез (PR08.8184) | Промрукав | Саморез СГМ с потайной головкой, острым наконечником, частой резьбой и крестообразным шлицом (Philips №2) предназначен для крепления листов гипсокартона к профилям из листового металла. Фосфатированное покрытие предохраняет саморез от коррозии. Возможно применение с дюбелем. | Уточняйте у менеджера | Уточняйте у менеджера
00-00107240 | Саморез СГМ (PR08.8088) | Промрукав | Саморез СГМ изготавливается из легированной стали, покрытие выполняется из цинка с белым пассированием. Используются для соединения элементов тонколиственной стали, листового металла. Саморез монтируется при помощи шуруповерта или отвертки. При вкручивании самореза в металлическую поверхность, предварительно наносится отметка керном. | 11.65 | 10.49
00-00107241 | Саморез СГМ (PR08.8087) | Промрукав | Саморез СГМ изготавливается из легированной стали, покрытие выполняется из цинка с белым пассированием. Используются для соединения элементов тонколиственной стали, листового металла. Саморез монтируется при помощи шуруповерта или отвертки. При вкручивании самореза в металлическую поверхность, предварительно наносится отметка керном. | 12.35 | 11.12
00-00107242 | Саморез СГМ (PR08.8086) | Промрукав | Саморез СГМ изготавливается из легированной стали, покрытие выполняется из цинка с белым пассированием. Используются для соединения элементов тонколиственной стали, листового металла. Саморез монтируется при помощи шуруповерта или отвертки. При вкручивании самореза в металлическую поверхность, предварительно наносится отметка керном. | 13.06 | 11.75
00-00107243 | Саморез СГМ (PR08.8083) | Промрукав | Саморез СГМ изготавливается из легированной стали, покрытие выполняется из цинка с белым пассированием. Используются для соединения элементов тонколиственной стали, листового металла. Саморез монтируется при помощи шуруповерта или отвертки. При вкручивании самореза в металлическую поверхность, предварительно наносится отметка керном. | Уточняйте у менеджера | Уточняйте у менеджера
00-00107244 | Саморез СГМ (PR08.8091) | Промрукав | Саморез СГМ изготавливается из легированной стали, покрытие выполняется из цинка с белым пассированием. Используются для соединения элементов тонколиственной стали, листового металла. Саморез монтируется при помощи шуруповерта или отвертки. При вкручивании самореза в металлическую поверхность, предварительно наносится отметка керном. | 12.91 | 11.62
00-00107245 | Саморез СГМ (PR08.8090) | Промрукав | Саморез СГМ изготавливается из легированной стали, покрытие выполняется из цинка с белым пассированием. Используются для соединения элементов тонколиственной стали, листового металла. Саморез монтируется при помощи шуруповерта или отвертки. При вкручивании самореза в металлическую поверхность, предварительно наносится отметка керном. | 13.7 | 12.33
00-00107246 | Саморез СГМ (PR08.8089) | Промрукав | Саморез СГМ изготавливается из легированной стали, покрытие выполняется из цинка с белым пассированием. Используются для соединения элементов тонколиственной стали, листового металла. Саморез монтируется при помощи шуруповерта или отвертки. При вкручивании самореза в металлическую поверхность, предварительно наносится отметка керном. | 14.48 | 13.03
00-00107247 | Саморез СГМ (PR08.8076) | Промрукав | Саморез СГМ изготавливается из легированной стали, покрытие выполняется из цинка с белым пассированием. Используются для соединения элементов тонколиственной стали, листового металла. Саморез монтируется при помощи шуруповерта или отвертки. При вкручивании самореза в металлическую поверхность, предварительно наносится отметка керном. | Уточняйте у менеджера | Уточняйте у менеджера
00-00107248 | Саморез (PR08.8188) | Промрукав | Саморез СГМ с потайной головкой, острым наконечником, частой резьбой и крестообразным шлицом (Philips №2) предназначен для крепления листов гипсокартона к профилям из листового металла. Фосфатированное покрытие предохраняет саморез от коррозии. Возможно применение с дюбелем. | 12.85 | 11.57
00-00107249 | Саморез (PR08.8190) | Промрукав | Саморез СГМ с потайной головкой, острым наконечником, частой резьбой и крестообразным шлицом (Philips №2) предназначен для крепления листов гипсокартона к профилям из листового металла. Фосфатированное покрытие предохраняет саморез от коррозии. Возможно применение с дюбелем. | 11.52 | 10.37
00-00107250 | Саморез (PR08.8191) | Промрукав | Саморез СГМ с потайной головкой, острым наконечником, частой резьбой и крестообразным шлицом (Philips №2) предназначен для крепления листов гипсокартона к профилям из листового металла. Фосфатированное покрытие предохраняет саморез от коррозии. Возможно применение с дюбелем. | 10.87 | 9.78
00-00107251 | Саморез (PR08.8196) | Промрукав | Саморез СГМ с потайной головкой, острым наконечником, частой резьбой и крестообразным шлицом (Philips №2) предназначен для крепления листов гипсокартона к профилям из листового металла. Фосфатированное покрытие предохраняет саморез от коррозии. Возможно применение с дюбелем. | Уточняйте у менеджера | Уточняйте у менеджера
00-00106978 | Саморез универсальный (PR08.13076) | Промрукав | Универсальные саморезы с потайной головкой с шлицем Pozidriv (PZ) применяются для крепления различных элементов к деревянным и пластмассовым основаниям. При предварительном сверлении отверстий может применяться и при креплении к стальным основаниям. Универсальный желтый саморез изготовлен из углеродистой стали. Покрытие нанесено гальваническим методом цинкования с жёлтой пассивацией. | Уточняйте у менеджера | Уточняйте у менеджера
00-00106986 | Саморез универсальный (PR08.13084) | Промрукав | Универсальные саморезы с потайной головкой с шлицем Pozidriv (PZ) применяются для крепления различных элементов к деревянным и пластмассовым основаниям. При предварительном сверлении отверстий может применяться и при креплении к стальным основаниям. Универсальный желтый саморез изготовлен из углеродистой стали. Покрытие нанесено гальваническим методом цинкования с жёлтой пассивацией. | Уточняйте у менеджера | Уточняйте у менеджера
00-00106990 | Саморез универсальный (PR08.13088) | Промрукав | Универсальные саморезы с потайной головкой с шлицем Pozidriv (PZ) применяются для крепления различных элементов к деревянным и пластмассовым основаниям. При предварительном сверлении отверстий может применяться и при креплении к стальным основаниям. Универсальный желтый саморез изготовлен из углеродистой стали. Покрытие нанесено гальваническим методом цинкования с жёлтой пассивацией. | Уточняйте у менеджера | Уточняйте у менеджера
00-00107005 | Саморез универсальный (PR08.13103) | Промрукав | Универсальные саморезы с потайной головкой с шлицем Pozidriv (PZ) применяются для крепления различных элементов к деревянным и пластмассовым основаниям. При предварительном сверлении отверстий может применяться и при креплении к стальным основаниям. Универсальный желтый саморез изготовлен из углеродистой стали. Покрытие нанесено гальваническим методом цинкования с жёлтой пассивацией. | Уточняйте у менеджера | Уточняйте у менеджера
00-00107016 | Саморез универсальный (PR08.13114) | Промрукав | Универсальные саморезы с потайной головкой с шлицем Pozidriv (PZ) применяются для крепления различных элементов к деревянным и пластмассовым основаниям. При предварительном сверлении отверстий может применяться и при креплении к стальным основаниям. Универсальный желтый саморез изготовлен из углеродистой стали. Покрытие нанесено гальваническим методом цинкования с жёлтой пассивацией. | Уточняйте у менеджера | Уточняйте у менеджера
00-00107028 | Саморез универсальный (PR08.13126) | Промрукав | Универсальные саморезы с потайной головкой с шлицем Pozidriv (PZ) применяются для крепления различных элементов к деревянным и пластмассовым основаниям. При предварительном сверлении отверстий может применяться и при креплении к стальным основаниям. Универсальный желтый саморез изготовлен из углеродистой стали. Покрытие нанесено гальваническим методом цинкования с жёлтой пассивацией. | Уточняйте у менеджера | Уточняйте у менеджера
00-00106788 | Саморез (PR08.8523) | Промрукав | Саморез универсальный оцинкованный (ШУЦ) имеет потайную головку и крестообразный шлиц PZ. Применяются во время крепежа конструкций в основания из древесины, пластика, листов металла, жести. Все работы с применением этих изделий осуществляются без предварительного сверления. | 0.39 | 0.35
00-00106789 | Саморез (PR08.8522) | Промрукав | Саморез универсальный оцинкованный (ШУЦ) имеет потайную головку и крестообразный шлиц PZ. Применяются во время крепежа конструкций в основания из древесины, пластика, листов металла, жести. Все работы с применением этих изделий осуществляются без предварительного сверления. | 0.65 | 0.59
00-00106790 | Саморез (PR08.8521) | Промрукав | Саморез универсальный оцинкованный (ШУЦ) имеет потайную головку и крестообразный шлиц PZ. Применяются во время крепежа конструкций в основания из древесины, пластика, листов металла, жести. Все работы с применением этих изделий осуществляются без предварительного сверления. | 3.18 | 2.86
00-00106792 | Саморез (PR08.8526) | Промрукав | Саморез универсальный оцинкованный (ШУЦ) имеет потайную головку и крестообразный шлиц PZ. Применяются во время крепежа конструкций в основания из древесины, пластика, листов металла, жести. Все работы с применением этих изделий осуществляются без предварительного сверления. | 0.46 | 0.41
00-00106793 | Саморез (PR08.8525) | Промрукав | Саморез универсальный оцинкованный (ШУЦ) имеет потайную головку и крестообразный шлиц PZ. Применяются во время крепежа конструкций в основания из древесины, пластика, листов металла, жести. Все работы с применением этих изделий осуществляются без предварительного сверления. | 0.72 | 0.65
00-00106794 | Саморез (PR08.8524) | Промрукав | Саморез универсальный оцинкованный (ШУЦ) имеет потайную головку и крестообразный шлиц PZ. Применяются во время крепежа конструкций в основания из древесины, пластика, листов металла, жести. Все работы с применением этих изделий осуществляются без предварительного сверления. | 3.25 | 2.93
00-00106796 | Саморез (PR08.8529) | Промрукав | Саморез универсальный оцинкованный (ШУЦ) имеет потайную головку и крестообразный шлиц PZ. Применяются во время крепежа конструкций в основания из древесины, пластика, листов металла, жести. Все работы с применением этих изделий осуществляются без предварительного сверления. | 0.47 | 0.42
00-00106797 | Саморез (PR08.8528) | Промрукав | Саморез универсальный оцинкованный (ШУЦ) имеет потайную головку и крестообразный шлиц PZ. Применяются во время крепежа конструкций в основания из древесины, пластика, листов металла, жести. Все работы с применением этих изделий осуществляются без предварительного сверления. | 0.73 | 0.66
00-00106798 | Саморез (PR08.8527) | Промрукав | Саморез универсальный оцинкованный (ШУЦ) имеет потайную головку и крестообразный шлиц PZ. Применяются во время крепежа конструкций в основания из древесины, пластика, листов металла, жести. Все работы с применением этих изделий осуществляются без предварительного сверления. | 3.27 | 2.94
00-00106800 | Саморез (PR08.8532) | Промрукав | Саморез универсальный оцинкованный (ШУЦ) имеет потайную головку и крестообразный шлиц PZ. Применяются во время крепежа конструкций в основания из древесины, пластика, листов металла, жести. Все работы с применением этих изделий осуществляются без предварительного сверления. | 0.5 | 0.45
00-00106801 | Саморез (PR08.8531) | Промрукав | Саморез универсальный оцинкованный (ШУЦ) имеет потайную головку и крестообразный шлиц PZ. Применяются во время крепежа конструкций в основания из древесины, пластика, листов металла, жести. Все работы с применением этих изделий осуществляются без предварительного сверления. | 0.74 | 0.67
00-00106802 | Саморез (PR08.8530) | Промрукав | Саморез универсальный оцинкованный (ШУЦ) имеет потайную головку и крестообразный шлиц PZ. Применяются во время крепежа конструкций в основания из древесины, пластика, листов металла, жести. Все работы с применением этих изделий осуществляются без предварительного сверления. | 3.28 | 2.95
00-00106803 | Саморез (PR08.8520) | Промрукав | Саморез универсальный оцинкованный (ШУЦ) имеет потайную головку и крестообразный шлиц PZ. Применяются во время крепежа конструкций в основания из древесины, пластика, листов металла, жести. Все работы с применением этих изделий осуществляются без предварительного сверления. | Уточняйте у менеджера | Уточняйте у менеджера
00-00106804 | Саморез (PR08.8535) | Промрукав | Саморез универсальный оцинкованный (ШУЦ) имеет потайную головку и крестообразный шлиц PZ. Применяются во время крепежа конструкций в основания из древесины, пластика, листов металла, жести. Все работы с применением этих изделий осуществляются без предварительного сверления. | 0.72 | 0.65
00-00106805 | Саморез (PR08.8534) | Промрукав | Саморез универсальный оцинкованный (ШУЦ) имеет потайную головку и крестообразный шлиц PZ. Применяются во время крепежа конструкций в основания из древесины, пластика, листов металла, жести. Все работы с применением этих изделий осуществляются без предварительного сверления. | 0.96 | 0.86
00-00106806 | Саморез (PR08.8533) | Промрукав | Саморез универсальный оцинкованный (ШУЦ) имеет потайную головку и крестообразный шлиц PZ. Применяются во время крепежа конструкций в основания из древесины, пластика, листов металла, жести. Все работы с применением этих изделий осуществляются без предварительного сверления. | 3.51 | 3.16
00-00106808 | Саморез (PR08.8538) | Промрукав | Саморез универсальный оцинкованный (ШУЦ) имеет потайную головку и крестообразный шлиц PZ. Применяются во время крепежа конструкций в основания из древесины, пластика, листов металла, жести. Все работы с применением этих изделий осуществляются без предварительного сверления. | 0.73 | 0.66
00-00106809 | Саморез (PR08.8537) | Промрукав | Саморез универсальный оцинкованный (ШУЦ) имеет потайную головку и крестообразный шлиц PZ. Применяются во время крепежа конструкций в основания из древесины, пластика, листов металла, жести. Все работы с применением этих изделий осуществляются без предварительного сверления. | 0.99 | 0.89
00-00106810 | Саморез (PR08.8536) | Промрукав | Саморез универсальный оцинкованный (ШУЦ) имеет потайную головку и крестообразный шлиц PZ. Применяются во время крепежа конструкций в основания из древесины, пластика, листов металла, жести. Все работы с применением этих изделий осуществляются без предварительного сверления. | 3.53 | 3.18
00-00106611 | Саморез (PR08.8237) | Промрукав | Универсальные саморезы с потайной головкой с шлицем Pozidriv (PZ) применяются для крепления различных элементов к деревянным и пластмассовым основаниям. При предварительном сверлении отверстий может применяться и при креплении к стальным основаниям. Универсальный желтый саморез изготовлен из углеродистой стали. Покрытие нанесено гальваническим методом цинкования с жёлтой пассивацией. | 0.46 | 0.41
00-00106612 | Саморез (PR08.8236) | Промрукав | Универсальные саморезы с потайной головкой с шлицем Pozidriv (PZ) применяются для крепления различных элементов к деревянным и пластмассовым основаниям. При предварительном сверлении отверстий может применяться и при креплении к стальным основаниям. Универсальный желтый саморез изготовлен из углеродистой стали. Покрытие нанесено гальваническим методом цинкования с жёлтой пассивацией. | 0.72 | 0.65
00-00106613 | Саморез (PR08.8235) | Промрукав | Универсальные саморезы с потайной головкой с шлицем Pozidriv (PZ) применяются для крепления различных элементов к деревянным и пластмассовым основаниям. При предварительном сверлении отверстий может применяться и при креплении к стальным основаниям. Универсальный желтый саморез изготовлен из углеродистой стали. Покрытие нанесено гальваническим методом цинкования с жёлтой пассивацией. | 3.26 | 2.93
00-00106661 | Саморез (PR08.8240) | Промрукав | Универсальные саморезы с потайной головкой с шлицем Pozidriv (PZ) применяются для крепления различных элементов к деревянным и пластмассовым основаниям. При предварительном сверлении отверстий может применяться и при креплении к стальным основаниям. Универсальный желтый саморез изготовлен из углеродистой стали. Покрытие нанесено гальваническим методом цинкования с жёлтой пассивацией. | 0.59 | 0.53
00-00106614 | Саморез (PR08.8239) | Промрукав | Универсальные саморезы с потайной головкой с шлицем Pozidriv (PZ) применяются для крепления различных элементов к деревянным и пластмассовым основаниям. При предварительном сверлении отверстий может применяться и при креплении к стальным основаниям. Универсальный желтый саморез изготовлен из углеродистой стали. Покрытие нанесено гальваническим методом цинкования с жёлтой пассивацией. | 0.85 | 0.77
00-00106615 | Саморез (PR08.8238) | Промрукав | Универсальные саморезы с потайной головкой с шлицем Pozidriv (PZ) применяются для крепления различных элементов к деревянным и пластмассовым основаниям. При предварительном сверлении отверстий может применяться и при креплении к стальным основаниям. Универсальный желтый саморез изготовлен из углеродистой стали. Покрытие нанесено гальваническим методом цинкования с жёлтой пассивацией. | 3.38 | 3.04
00-00106662 | Саморез (PR08.8243) | Промрукав | Универсальные саморезы с потайной головкой с шлицем Pozidriv (PZ) применяются для крепления различных элементов к деревянным и пластмассовым основаниям. При предварительном сверлении отверстий может применяться и при креплении к стальным основаниям. Универсальный желтый саморез изготовлен из углеродистой стали. Покрытие нанесено гальваническим методом цинкования с жёлтой пассивацией. | 0.65 | 0.59
00-00106663 | Саморез (PR08.8242) | Промрукав | Универсальные саморезы с потайной головкой с шлицем Pozidriv (PZ) применяются для крепления различных элементов к деревянным и пластмассовым основаниям. При предварительном сверлении отверстий может применяться и при креплении к стальным основаниям. Универсальный желтый саморез изготовлен из углеродистой стали. Покрытие нанесено гальваническим методом цинкования с жёлтой пассивацией. | 0.9 | 0.81
00-00106664 | Саморез (PR08.8241) | Промрукав | Универсальные саморезы с потайной головкой с шлицем Pozidriv (PZ) применяются для крепления различных элементов к деревянным и пластмассовым основаниям. При предварительном сверлении отверстий может применяться и при креплении к стальным основаниям. Универсальный желтый саморез изготовлен из углеродистой стали. Покрытие нанесено гальваническим методом цинкования с жёлтой пассивацией. | 3.45 | 3.11
00-00106665 | Саморез (PR08.8246) | Промрукав | Универсальные саморезы с потайной головкой с шлицем Pozidriv (PZ) применяются для крепления различных элементов к деревянным и пластмассовым основаниям. При предварительном сверлении отверстий может применяться и при креплении к стальным основаниям. Универсальный желтый саморез изготовлен из углеродистой стали. Покрытие нанесено гальваническим методом цинкования с жёлтой пассивацией. | 0.66 | 0.59
00-00106666 | Саморез (PR08.8245) | Промрукав | Универсальные саморезы с потайной головкой с шлицем Pozidriv (PZ) применяются для крепления различных элементов к деревянным и пластмассовым основаниям. При предварительном сверлении отверстий может применяться и при креплении к стальным основаниям. Универсальный желтый саморез изготовлен из углеродистой стали. Покрытие нанесено гальваническим методом цинкования с жёлтой пассивацией. | 0.92 | 0.83
00-00106667 | Саморез (PR08.8244) | Промрукав | Универсальные саморезы с потайной головкой с шлицем Pozidriv (PZ) применяются для крепления различных элементов к деревянным и пластмассовым основаниям. При предварительном сверлении отверстий может применяться и при креплении к стальным основаниям. Универсальный желтый саморез изготовлен из углеродистой стали. Покрытие нанесено гальваническим методом цинкования с жёлтой пассивацией. | 3.46 | 3.11
00-00106668 | Саморез (PR08.8249) | Промрукав | Универсальные саморезы с потайной головкой с шлицем Pozidriv (PZ) применяются для крепления различных элементов к деревянным и пластмассовым основаниям. При предварительном сверлении отверстий может применяться и при креплении к стальным основаниям. Универсальный желтый саморез изготовлен из углеродистой стали. Покрытие нанесено гальваническим методом цинкования с жёлтой пассивацией. | 0.68 | 0.61
00-00106669 | Саморез (PR08.8248) | Промрукав | Универсальные саморезы с потайной головкой с шлицем Pozidriv (PZ) применяются для крепления различных элементов к деревянным и пластмассовым основаниям. При предварительном сверлении отверстий может применяться и при креплении к стальным основаниям. Универсальный желтый саморез изготовлен из углеродистой стали. Покрытие нанесено гальваническим методом цинкования с жёлтой пассивацией. | 0.94 | 0.85
00-00106670 | Саморез (PR08.8247) | Промрукав | Универсальные саморезы с потайной головкой с шлицем Pozidriv (PZ) применяются для крепления различных элементов к деревянным и пластмассовым основаниям. При предварительном сверлении отверстий может применяться и при креплении к стальным основаниям. Универсальный желтый саморез изготовлен из углеродистой стали. Покрытие нанесено гальваническим методом цинкования с жёлтой пассивацией. | 3.48 | 3.13
00-00106671 | Саморез (PR08.8252) | Промрукав | Универсальные саморезы с потайной головкой с шлицем Pozidriv (PZ) применяются для крепления различных элементов к деревянным и пластмассовым основаниям. При предварительном сверлении отверстий может применяться и при креплении к стальным основаниям. Универсальный желтый саморез изготовлен из углеродистой стали. Покрытие нанесено гальваническим методом цинкования с жёлтой пассивацией. | 0.69 | 0.62
00-00106672 | Саморез (PR08.8251) | Промрукав | Универсальные саморезы с потайной головкой с шлицем Pozidriv (PZ) применяются для крепления различных элементов к деревянным и пластмассовым основаниям. При предварительном сверлении отверстий может применяться и при креплении к стальным основаниям. Универсальный желтый саморез изготовлен из углеродистой стали. Покрытие нанесено гальваническим методом цинкования с жёлтой пассивацией. | 0.95 | 0.86
00-00106673 | Саморез (PR08.8250) | Промрукав | Универсальные саморезы с потайной головкой с шлицем Pozidriv (PZ) применяются для крепления различных элементов к деревянным и пластмассовым основаниям. При предварительном сверлении отверстий может применяться и при креплении к стальным основаниям. Универсальный желтый саморез изготовлен из углеродистой стали. Покрытие нанесено гальваническим методом цинкования с жёлтой пассивацией. | 3.48 | 3.13
00-00106812 | Саморез (PR08.8598) | Промрукав | Саморез универсальный оцинкованный (ШУЦ) имеет потайную головку и крестообразный шлиц PZ. Применяются во время крепежа конструкций в основания из древесины, пластика, листов металла, жести. Все работы с применением этих изделий осуществляются без предварительного сверления. | 0.51 | 0.46
00-00106813 | Саморез (PR08.8597) | Промрукав | Саморез универсальный оцинкованный (ШУЦ) имеет потайную головку и крестообразный шлиц PZ. Применяются во время крепежа конструкций в основания из древесины, пластика, листов металла, жести. Все работы с применением этих изделий осуществляются без предварительного сверления. | 0.76 | 0.68
00-00106814 | Саморез (PR08.8596) | Промрукав | Саморез универсальный оцинкованный (ШУЦ) имеет потайную головку и крестообразный шлиц PZ. Применяются во время крепежа конструкций в основания из древесины, пластика, листов металла, жести. Все работы с применением этих изделий осуществляются без предварительного сверления. | 3.31 | 2.98
00-00106881 | Саморез (PR08.8604) | Промрукав | Саморез универсальный оцинкованный (ШУЦ) имеет потайную головку и крестообразный шлиц PZ. Применяются во время крепежа конструкций в основания из древесины, пластика, листов металла, жести. Все работы с применением этих изделий осуществляются без предварительного сверления. | 0.75 | 0.68
00-00106882 | Саморез (PR08.8603) | Промрукав | Саморез универсальный оцинкованный (ШУЦ) имеет потайную головку и крестообразный шлиц PZ. Применяются во время крепежа конструкций в основания из древесины, пластика, листов металла, жести. Все работы с применением этих изделий осуществляются без предварительного сверления. | 1.01 | 0.91
00-00106883 | Саморез (PR08.8602) | Промрукав | Саморез универсальный оцинкованный (ШУЦ) имеет потайную головку и крестообразный шлиц PZ. Применяются во время крепежа конструкций в основания из древесины, пластика, листов металла, жести. Все работы с применением этих изделий осуществляются без предварительного сверления. | 3.55 | 3.2
00-00106884 | Саморез (PR08.8610) | Промрукав | Саморез универсальный оцинкованный (ШУЦ) имеет потайную головку и крестообразный шлиц PZ. Применяются во время крепежа конструкций в основания из древесины, пластика, листов металла, жести. Все работы с применением этих изделий осуществляются без предварительного сверления. | 0.8 | 0.72
00-00106885 | Саморез (PR08.8609) | Промрукав | Саморез универсальный оцинкованный (ШУЦ) имеет потайную головку и крестообразный шлиц PZ. Применяются во время крепежа конструкций в основания из древесины, пластика, листов металла, жести. Все работы с применением этих изделий осуществляются без предварительного сверления. | 1.04 | 0.94
00-00106886 | Саморез (PR08.8608) | Промрукав | Саморез универсальный оцинкованный (ШУЦ) имеет потайную головку и крестообразный шлиц PZ. Применяются во время крепежа конструкций в основания из древесины, пластика, листов металла, жести. Все работы с применением этих изделий осуществляются без предварительного сверления. | 3.59 | 3.23
00-00106887 | Саморез (PR08.8616) | Промрукав | Саморез универсальный оцинкованный (ШУЦ) имеет потайную головку и крестообразный шлиц PZ. Применяются во время крепежа конструкций в основания из древесины, пластика, листов металла, жести. Все работы с применением этих изделий осуществляются без предварительного сверления. | 0.96 | 0.86
00-00106888 | Саморез (PR08.8615) | Промрукав | Саморез универсальный оцинкованный (ШУЦ) имеет потайную головку и крестообразный шлиц PZ. Применяются во время крепежа конструкций в основания из древесины, пластика, листов металла, жести. Все работы с применением этих изделий осуществляются без предварительного сверления. | 1.21 | 1.09
00-00106889 | Саморез (PR08.8614) | Промрукав | Саморез универсальный оцинкованный (ШУЦ) имеет потайную головку и крестообразный шлиц PZ. Применяются во время крепежа конструкций в основания из древесины, пластика, листов металла, жести. Все работы с применением этих изделий осуществляются без предварительного сверления. | 3.75 | 3.38
00-00106890 | Саморез (PR08.8619) | Промрукав | Саморез универсальный оцинкованный (ШУЦ) имеет потайную головку и крестообразный шлиц PZ. Применяются во время крепежа конструкций в основания из древесины, пластика, листов металла, жести. Все работы с применением этих изделий осуществляются без предварительного сверления. | 0.96 | 0.86
00-00106891 | Саморез (PR08.8618) | Промрукав | Саморез универсальный оцинкованный (ШУЦ) имеет потайную головку и крестообразный шлиц PZ. Применяются во время крепежа конструкций в основания из древесины, пластика, листов металла, жести. Все работы с применением этих изделий осуществляются без предварительного сверления. | 1.42 | 1.28
00-00106892 | Саморез (PR08.8617) | Промрукав | Саморез универсальный оцинкованный (ШУЦ) имеет потайную головку и крестообразный шлиц PZ. Применяются во время крепежа конструкций в основания из древесины, пластика, листов металла, жести. Все работы с применением этих изделий осуществляются без предварительного сверления. | 3.76 | 3.38
00-00106893 | Саморез (PR08.8625) | Промрукав | Саморез универсальный оцинкованный (ШУЦ) имеет потайную головку и крестообразный шлиц PZ. Применяются во время крепежа конструкций в основания из древесины, пластика, листов металла, жести. Все работы с применением этих изделий осуществляются без предварительного сверления. | 1.18 | 1.06
00-00106894 | Саморез (PR08.8624) | Промрукав | Саморез универсальный оцинкованный (ШУЦ) имеет потайную головку и крестообразный шлиц PZ. Применяются во время крепежа конструкций в основания из древесины, пластика, листов металла, жести. Все работы с применением этих изделий осуществляются без предварительного сверления. | 1.44 | 1.3
00-00106895 | Саморез (PR08.8623) | Промрукав | Саморез универсальный оцинкованный (ШУЦ) имеет потайную головку и крестообразный шлиц PZ. Применяются во время крепежа конструкций в основания из древесины, пластика, листов металла, жести. Все работы с применением этих изделий осуществляются без предварительного сверления. | 3.98 | 3.58
00-00106896 | Саморез (PR08.8631) | Промрукав | Саморез универсальный оцинкованный (ШУЦ) имеет потайную головку и крестообразный шлиц PZ. Применяются во время крепежа конструкций в основания из древесины, пластика, листов металла, жести. Все работы с применением этих изделий осуществляются без предварительного сверления. | 1.23 | 1.11
00-00106897 | Саморез (PR08.8630) | Промрукав | Саморез универсальный оцинкованный (ШУЦ) имеет потайную головку и крестообразный шлиц PZ. Применяются во время крепежа конструкций в основания из древесины, пластика, листов металла, жести. Все работы с применением этих изделий осуществляются без предварительного сверления. | 1.49 | 1.34
00-00106898 | Саморез (PR08.8629) | Промрукав | Саморез универсальный оцинкованный (ШУЦ) имеет потайную головку и крестообразный шлиц PZ. Применяются во время крепежа конструкций в основания из древесины, пластика, листов металла, жести. Все работы с применением этих изделий осуществляются без предварительного сверления. | 4.03 | 3.63
00-00106899 | Саморез (PR08.8634) | Промрукав | Саморез универсальный оцинкованный (ШУЦ) имеет потайную головку и крестообразный шлиц PZ. Применяются во время крепежа конструкций в основания из древесины, пластика, листов металла, жести. Все работы с применением этих изделий осуществляются без предварительного сверления. | 1.45 | 1.31
00-00106900 | Саморез (PR08.8633) | Промрукав | Саморез универсальный оцинкованный (ШУЦ) имеет потайную головку и крестообразный шлиц PZ. Применяются во время крепежа конструкций в основания из древесины, пластика, листов металла, жести. Все работы с применением этих изделий осуществляются без предварительного сверления. | 1.71 | 1.54
00-00106901 | Саморез (PR08.8632) | Промрукав | Саморез универсальный оцинкованный (ШУЦ) имеет потайную головку и крестообразный шлиц PZ. Применяются во время крепежа конструкций в основания из древесины, пластика, листов металла, жести. Все работы с применением этих изделий осуществляются без предварительного сверления. | 4.25 | 3.83
00-00106902 | Саморез (PR08.8637) | Промрукав | Саморез универсальный оцинкованный (ШУЦ) имеет потайную головку и крестообразный шлиц PZ. Применяются во время крепежа конструкций в основания из древесины, пластика, листов металла, жести. Все работы с применением этих изделий осуществляются без предварительного сверления. | 1.57 | 1.41
00-00106903 | Саморез (PR08.8636) | Промрукав | Саморез универсальный оцинкованный (ШУЦ) имеет потайную головку и крестообразный шлиц PZ. Применяются во время крепежа конструкций в основания из древесины, пластика, листов металла, жести. Все работы с применением этих изделий осуществляются без предварительного сверления. | 1.83 | 1.65
00-00106904 | Саморез (PR08.8635) | Промрукав | Саморез универсальный оцинкованный (ШУЦ) имеет потайную головку и крестообразный шлиц PZ. Применяются во время крепежа конструкций в основания из древесины, пластика, листов металла, жести. Все работы с применением этих изделий осуществляются без предварительного сверления. | 4.36 | 3.92
00-00106674 | Саморез (PR08.8287) | Промрукав | Универсальные саморезы с потайной головкой с шлицем Pozidriv (PZ) применяются для крепления различных элементов к деревянным и пластмассовым основаниям. При предварительном сверлении отверстий может применяться и при креплении к стальным основаниям. Универсальный желтый саморез изготовлен из углеродистой стали. Покрытие нанесено гальваническим методом цинкования с жёлтой пассивацией. | 0.72 | 0.65
00-00106675 | Саморез (PR08.8285) | Промрукав | Универсальные саморезы с потайной головкой с шлицем Pozidriv (PZ) применяются для крепления различных элементов к деревянным и пластмассовым основаниям. При предварительном сверлении отверстий может применяться и при креплении к стальным основаниям. Универсальный желтый саморез изготовлен из углеродистой стали. Покрытие нанесено гальваническим методом цинкования с жёлтой пассивацией. | 0.96 | 0.86
00-00106676 | Саморез (PR08.8284) | Промрукав | Универсальные саморезы с потайной головкой с шлицем Pozidriv (PZ) применяются для крепления различных элементов к деревянным и пластмассовым основаниям. При предварительном сверлении отверстий может применяться и при креплении к стальным основаниям. Универсальный желтый саморез изготовлен из углеродистой стали. Покрытие нанесено гальваническим методом цинкования с жёлтой пассивацией. | 3.51 | 3.16
00-00106908 | Саморез (PR08.8601) | Промрукав | Саморез универсальный оцинкованный (ШУЦ) имеет потайную головку и крестообразный шлиц PZ. Применяются во время крепежа конструкций в основания из древесины, пластика, листов металла, жести. Все работы с применением этих изделий осуществляются без предварительного сверления. | 0.58 | 0.52
00-00106909 | Саморез (PR08.8600) | Промрукав | Саморез универсальный оцинкованный (ШУЦ) имеет потайную головку и крестообразный шлиц PZ. Применяются во время крепежа конструкций в основания из древесины, пластика, листов металла, жести. Все работы с применением этих изделий осуществляются без предварительного сверления. | 0.84 | 0.76
00-00106815 | Саморез (PR08.8599) | Промрукав | Саморез универсальный оцинкованный (ШУЦ) имеет потайную головку и крестообразный шлиц PZ. Применяются во время крепежа конструкций в основания из древесины, пластика, листов металла, жести. Все работы с применением этих изделий осуществляются без предварительного сверления. | 3.37 | 3.03
00-00106677 | Саморез (PR08.8290) | Промрукав | Универсальные саморезы с потайной головкой с шлицем Pozidriv (PZ) применяются для крепления различных элементов к деревянным и пластмассовым основаниям. При предварительном сверлении отверстий может применяться и при креплении к стальным основаниям. Универсальный желтый саморез изготовлен из углеродистой стали. Покрытие нанесено гальваническим методом цинкования с жёлтой пассивацией. | 0.87 | 0.78
00-00106678 | Саморез (PR08.8289) | Промрукав | Универсальные саморезы с потайной головкой с шлицем Pozidriv (PZ) применяются для крепления различных элементов к деревянным и пластмассовым основаниям. При предварительном сверлении отверстий может применяться и при креплении к стальным основаниям. Универсальный желтый саморез изготовлен из углеродистой стали. Покрытие нанесено гальваническим методом цинкования с жёлтой пассивацией. | 1.12 | 1.01
00-00106679 | Саморез (PR08.8288) | Промрукав | Универсальные саморезы с потайной головкой с шлицем Pozidriv (PZ) применяются для крепления различных элементов к деревянным и пластмассовым основаниям. При предварительном сверлении отверстий может применяться и при креплении к стальным основаниям. Универсальный желтый саморез изготовлен из углеродистой стали. Покрытие нанесено гальваническим методом цинкования с жёлтой пассивацией. | 3.66 | 3.29
00-00106680 | Саморез (PR08.8293) | Промрукав | Универсальные саморезы с потайной головкой с шлицем Pozidriv (PZ) применяются для крепления различных элементов к деревянным и пластмассовым основаниям. При предварительном сверлении отверстий может применяться и при креплении к стальным основаниям. Универсальный желтый саморез изготовлен из углеродистой стали. Покрытие нанесено гальваническим методом цинкования с жёлтой пассивацией. | 0.64 | 0.58
00-00106681 | Саморез (PR08.8292) | Промрукав | Универсальные саморезы с потайной головкой с шлицем Pozidriv (PZ) применяются для крепления различных элементов к деревянным и пластмассовым основаниям. При предварительном сверлении отверстий может применяться и при креплении к стальным основаниям. Универсальный желтый саморез изготовлен из углеродистой стали. Покрытие нанесено гальваническим методом цинкования с жёлтой пассивацией. | 0.89 | 0.8
00-00106682 | Саморез (PR08.8291) | Промрукав | Универсальные саморезы с потайной головкой с шлицем Pozidriv (PZ) применяются для крепления различных элементов к деревянным и пластмассовым основаниям. При предварительном сверлении отверстий может применяться и при креплении к стальным основаниям. Универсальный желтый саморез изготовлен из углеродистой стали. Покрытие нанесено гальваническим методом цинкования с жёлтой пассивацией. | 3.44 | 3.1
00-00106683 | Саморез (PR08.8296) | Промрукав | Универсальные саморезы с потайной головкой с шлицем Pozidriv (PZ) применяются для крепления различных элементов к деревянным и пластмассовым основаниям. При предварительном сверлении отверстий может применяться и при креплении к стальным основаниям. Универсальный желтый саморез изготовлен из углеродистой стали. Покрытие нанесено гальваническим методом цинкования с жёлтой пассивацией. | 1.02 | 0.92
00-00106684 | Саморез (PR08.8295) | Промрукав | Универсальные саморезы с потайной головкой с шлицем Pozidriv (PZ) применяются для крепления различных элементов к деревянным и пластмассовым основаниям. При предварительном сверлении отверстий может применяться и при креплении к стальным основаниям. Универсальный желтый саморез изготовлен из углеродистой стали. Покрытие нанесено гальваническим методом цинкования с жёлтой пассивацией. | 1.27 | 1.14
00-00106685 | Саморез (PR08.8294) | Промрукав | Универсальные саморезы с потайной головкой с шлицем Pozidriv (PZ) применяются для крепления различных элементов к деревянным и пластмассовым основаниям. При предварительном сверлении отверстий может применяться и при креплении к стальным основаниям. Универсальный желтый саморез изготовлен из углеродистой стали. Покрытие нанесено гальваническим методом цинкования с жёлтой пассивацией. | 3.81 | 3.43
00-00065322 | Саморез ун.остр.пот.гол.3,5х30 жел(100)(PR08.4320) | Промрукав | Саморез универсальный острый с потайной головкой 3,5х30 желтый (100шт/уп) (PR08.4320) | 1.73 | 1.56
00-00065324 | Саморез ун.остр.пот.гол.3,5х30 жел(10)(PR08.4321) | Промрукав | Саморез универсальный острый с потайной головкой 3,5х30 желтый (10шт/уп) (PR08.4321) | 2.57 | 2.31
00-00065323 | Саморез ун.остр.пот.гол.3,5х30 жел(25)(PR08.4322) | Промрукав | Саморез универсальный острый с потайной головкой 3,5х30 желтый (25шт/уп) (PR08.4322) | 2.04 | 1.84
00-00107051 | Саморез (PR08.8300) | Промрукав | Универсальные саморезы с потайной головкой с шлицем Pozidriv (PZ) применяются для крепления различных элементов к деревянным и пластмассовым основаниям. При предварительном сверлении отверстий может применяться и при креплении к стальным основаниям. Универсальный желтый саморез изготовлен из углеродистой стали. Покрытие нанесено гальваническим методом цинкования с жёлтой пассивацией. | 1.4 | 1.26
00-00106686 | Саморез (PR08.8299) | Промрукав | Универсальные саморезы с потайной головкой с шлицем Pozidriv (PZ) применяются для крепления различных элементов к деревянным и пластмассовым основаниям. При предварительном сверлении отверстий может применяться и при креплении к стальным основаниям. Универсальный желтый саморез изготовлен из углеродистой стали. Покрытие нанесено гальваническим методом цинкования с жёлтой пассивацией. | 1.4 | 1.26
00-00106687 | Саморез (PR08.8298) | Промрукав | Универсальные саморезы с потайной головкой с шлицем Pozidriv (PZ) применяются для крепления различных элементов к деревянным и пластмассовым основаниям. При предварительном сверлении отверстий может применяться и при креплении к стальным основаниям. Универсальный желтый саморез изготовлен из углеродистой стали. Покрытие нанесено гальваническим методом цинкования с жёлтой пассивацией. | 3.93 | 3.54
00-00107052 | Саморез (PR08.8303) | Промрукав | Универсальные саморезы с потайной головкой с шлицем Pozidriv (PZ) применяются для крепления различных элементов к деревянным и пластмассовым основаниям. При предварительном сверлении отверстий может применяться и при креплении к стальным основаниям. Универсальный желтый саморез изготовлен из углеродистой стали. Покрытие нанесено гальваническим методом цинкования с жёлтой пассивацией. | 1.08 | 0.97
00-00107053 | Саморез (PR08.8302) | Промрукав | Универсальные саморезы с потайной головкой с шлицем Pozidriv (PZ) применяются для крепления различных элементов к деревянным и пластмассовым основаниям. При предварительном сверлении отверстий может применяться и при креплении к стальным основаниям. Универсальный желтый саморез изготовлен из углеродистой стали. Покрытие нанесено гальваническим методом цинкования с жёлтой пассивацией. | 1.32 | 1.19
00-00107054 | Саморез (PR08.8301) | Промрукав | Универсальные саморезы с потайной головкой с шлицем Pozidriv (PZ) применяются для крепления различных элементов к деревянным и пластмассовым основаниям. При предварительном сверлении отверстий может применяться и при креплении к стальным основаниям. Универсальный желтый саморез изготовлен из углеродистой стали. Покрытие нанесено гальваническим методом цинкования с жёлтой пассивацией. | 3.87 | 3.48
00-00107055 | Саморез (PR08.8306) | Промрукав | Универсальные саморезы с потайной головкой с шлицем Pozidriv (PZ) применяются для крепления различных элементов к деревянным и пластмассовым основаниям. При предварительном сверлении отверстий может применяться и при креплении к стальным основаниям. Универсальный желтый саморез изготовлен из углеродистой стали. Покрытие нанесено гальваническим методом цинкования с жёлтой пассивацией. | 1.51 | 1.36
00-00107056 | Саморез (PR08.8305) | Промрукав | Универсальные саморезы с потайной головкой с шлицем Pozidriv (PZ) применяются для крепления различных элементов к деревянным и пластмассовым основаниям. При предварительном сверлении отверстий может применяться и при креплении к стальным основаниям. Универсальный желтый саморез изготовлен из углеродистой стали. Покрытие нанесено гальваническим методом цинкования с жёлтой пассивацией. | 1.77 | 1.59
00-00107057 | Саморез (PR08.8304) | Промрукав | Универсальные саморезы с потайной головкой с шлицем Pozidriv (PZ) применяются для крепления различных элементов к деревянным и пластмассовым основаниям. При предварительном сверлении отверстий может применяться и при креплении к стальным основаниям. Универсальный желтый саморез изготовлен из углеродистой стали. Покрытие нанесено гальваническим методом цинкования с жёлтой пассивацией. | 4.3 | 3.87
00-00107058 | Саморез (PR08.8309) | Промрукав | Универсальные саморезы с потайной головкой с шлицем Pozidriv (PZ) применяются для крепления различных элементов к деревянным и пластмассовым основаниям. При предварительном сверлении отверстий может применяться и при креплении к стальным основаниям. Универсальный желтый саморез изготовлен из углеродистой стали. Покрытие нанесено гальваническим методом цинкования с жёлтой пассивацией. | 1.66 | 1.49
00-00107059 | Саморез (PR08.8308) | Промрукав | Универсальные саморезы с потайной головкой с шлицем Pozidriv (PZ) применяются для крепления различных элементов к деревянным и пластмассовым основаниям. При предварительном сверлении отверстий может применяться и при креплении к стальным основаниям. Универсальный желтый саморез изготовлен из углеродистой стали. Покрытие нанесено гальваническим методом цинкования с жёлтой пассивацией. | 1.91 | 1.72
00-00107060 | Саморез (PR08.8307) | Промрукав | Универсальные саморезы с потайной головкой с шлицем Pozidriv (PZ) применяются для крепления различных элементов к деревянным и пластмассовым основаниям. При предварительном сверлении отверстий может применяться и при креплении к стальным основаниям. Универсальный желтый саморез изготовлен из углеродистой стали. Покрытие нанесено гальваническим методом цинкования с жёлтой пассивацией. | 4.45 | 4.01
00-00106816 | Саморез (PR08.8565) | Промрукав | Саморез универсальный оцинкованный (ШУЦ) имеет потайную головку и крестообразный шлиц PZ. Применяются во время крепежа конструкций в основания из древесины, пластика, листов металла, жести. Все работы с применением этих изделий осуществляются без предварительного сверления. | 0.64 | 0.58
00-00106817 | Саморез (PR08.8564) | Промрукав | Саморез универсальный оцинкованный (ШУЦ) имеет потайную головку и крестообразный шлиц PZ. Применяются во время крепежа конструкций в основания из древесины, пластика, листов металла, жести. Все работы с применением этих изделий осуществляются без предварительного сверления. | 0.89 | 0.8
00-00106818 | Саморез (PR08.8563) | Промрукав | Саморез универсальный оцинкованный (ШУЦ) имеет потайную головку и крестообразный шлиц PZ. Применяются во время крепежа конструкций в основания из древесины, пластика, листов металла, жести. Все работы с применением этих изделий осуществляются без предварительного сверления. | 3.42 | 3.08
00-00106819 | Саморез (PR08.8568) | Промрукав | Саморез универсальный оцинкованный (ШУЦ) имеет потайную головку и крестообразный шлиц PZ. Применяются во время крепежа конструкций в основания из древесины, пластика, листов металла, жести. Все работы с применением этих изделий осуществляются без предварительного сверления. | 0.64 | 0.58
00-00106820 | Саморез (PR08.8567) | Промрукав | Саморез универсальный оцинкованный (ШУЦ) имеет потайную головку и крестообразный шлиц PZ. Применяются во время крепежа конструкций в основания из древесины, пластика, листов металла, жести. Все работы с применением этих изделий осуществляются без предварительного сверления. | 0.89 | 0.8
00-00106821 | Саморез (PR08.8566) | Промрукав | Саморез универсальный оцинкованный (ШУЦ) имеет потайную головку и крестообразный шлиц PZ. Применяются во время крепежа конструкций в основания из древесины, пластика, листов металла, жести. Все работы с применением этих изделий осуществляются без предварительного сверления. | 3.44 | 3.1
00-00106822 | Саморез (PR08.8571) | Промрукав | Саморез универсальный оцинкованный (ШУЦ) имеет потайную головку и крестообразный шлиц PZ. Применяются во время крепежа конструкций в основания из древесины, пластика, листов металла, жести. Все работы с применением этих изделий осуществляются без предварительного сверления. | 0.66 | 0.59
00-00106823 | Саморез (PR08.8570) | Промрукав | Саморез универсальный оцинкованный (ШУЦ) имеет потайную головку и крестообразный шлиц PZ. Применяются во время крепежа конструкций в основания из древесины, пластика, листов металла, жести. Все работы с применением этих изделий осуществляются без предварительного сверления. | 0.92 | 0.83
00-00106824 | Саморез (PR08.8569) | Промрукав | Саморез универсальный оцинкованный (ШУЦ) имеет потайную головку и крестообразный шлиц PZ. Применяются во время крепежа конструкций в основания из древесины, пластика, листов металла, жести. Все работы с применением этих изделий осуществляются без предварительного сверления. | 3.46 | 3.11
00-00106825 | Саморез (PR08.8574) | Промрукав | Саморез универсальный оцинкованный (ШУЦ) имеет потайную головку и крестообразный шлиц PZ. Применяются во время крепежа конструкций в основания из древесины, пластика, листов металла, жести. Все работы с применением этих изделий осуществляются без предварительного сверления. | 0.72 | 0.65
00-00106826 | Саморез (PR08.8573) | Промрукав | Саморез универсальный оцинкованный (ШУЦ) имеет потайную головку и крестообразный шлиц PZ. Применяются во время крепежа конструкций в основания из древесины, пластика, листов металла, жести. Все работы с применением этих изделий осуществляются без предварительного сверления. | 0.96 | 0.86
00-00106827 | Саморез (PR08.8572) | Промрукав | Саморез универсальный оцинкованный (ШУЦ) имеет потайную головку и крестообразный шлиц PZ. Применяются во время крепежа конструкций в основания из древесины, пластика, листов металла, жести. Все работы с применением этих изделий осуществляются без предварительного сверления. | 3.51 | 3.16
00-00106828 | Саморез (PR08.8577) | Промрукав | Саморез универсальный оцинкованный (ШУЦ) имеет потайную головку и крестообразный шлиц PZ. Применяются во время крепежа конструкций в основания из древесины, пластика, листов металла, жести. Все работы с применением этих изделий осуществляются без предварительного сверления. | 1.02 | 0.92
00-00106829 | Саморез (PR08.8576) | Промрукав | Саморез универсальный оцинкованный (ШУЦ) имеет потайную головку и крестообразный шлиц PZ. Применяются во время крепежа конструкций в основания из древесины, пластика, листов металла, жести. Все работы с применением этих изделий осуществляются без предварительного сверления. | 1.27 | 1.14
00-00106830 | Саморез (PR08.8575) | Промрукав | Саморез универсальный оцинкованный (ШУЦ) имеет потайную головку и крестообразный шлиц PZ. Применяются во время крепежа конструкций в основания из древесины, пластика, листов металла, жести. Все работы с применением этих изделий осуществляются без предварительного сверления. | 3.81 | 3.43
00-00106831 | Саморез (PR08.8580) | Промрукав | Саморез универсальный оцинкованный (ШУЦ) имеет потайную головку и крестообразный шлиц PZ. Применяются во время крепежа конструкций в основания из древесины, пластика, листов металла, жести. Все работы с применением этих изделий осуществляются без предварительного сверления. | 1.01 | 0.91
00-00106832 | Саморез (PR08.8579) | Промрукав | Саморез универсальный оцинкованный (ШУЦ) имеет потайную головку и крестообразный шлиц PZ. Применяются во время крепежа конструкций в основания из древесины, пластика, листов металла, жести. Все работы с применением этих изделий осуществляются без предварительного сверления. | 1.27 | 1.14
00-00106833 | Саморез (PR08.8578) | Промрукав | Саморез универсальный оцинкованный (ШУЦ) имеет потайную головку и крестообразный шлиц PZ. Применяются во время крепежа конструкций в основания из древесины, пластика, листов металла, жести. Все работы с применением этих изделий осуществляются без предварительного сверления. | 3.8 | 3.42
00-00106834 | Саморез (PR08.8583) | Промрукав | Саморез универсальный оцинкованный (ШУЦ) имеет потайную головку и крестообразный шлиц PZ. Применяются во время крепежа конструкций в основания из древесины, пластика, листов металла, жести. Все работы с применением этих изделий осуществляются без предварительного сверления. | 1.07 | 0.96
00-00106835 | Саморез (PR08.8582) | Промрукав | Саморез универсальный оцинкованный (ШУЦ) имеет потайную головку и крестообразный шлиц PZ. Применяются во время крепежа конструкций в основания из древесины, пластика, листов металла, жести. Все работы с применением этих изделий осуществляются без предварительного сверления. | 1.49 | 1.34
00-00106836 | Саморез (PR08.8581) | Промрукав | Саморез универсальный оцинкованный (ШУЦ) имеет потайную головку и крестообразный шлиц PZ. Применяются во время крепежа конструкций в основания из древесины, пластика, листов металла, жести. Все работы с применением этих изделий осуществляются без предварительного сверления. | 3.86 | 3.47
00-00106837 | Саморез (PR08.8586) | Промрукав | Саморез универсальный оцинкованный (ШУЦ) имеет потайную головку и крестообразный шлиц PZ. Применяются во время крепежа конструкций в основания из древесины, пластика, листов металла, жести. Все работы с применением этих изделий осуществляются без предварительного сверления. | 1.23 | 1.11
00-00106838 | Саморез (PR08.8585) | Промрукав | Саморез универсальный оцинкованный (ШУЦ) имеет потайную головку и крестообразный шлиц PZ. Применяются во время крепежа конструкций в основания из древесины, пластика, листов металла, жести. Все работы с применением этих изделий осуществляются без предварительного сверления. | 1.49 | 1.34
00-00106839 | Саморез (PR08.8584) | Промрукав | Саморез универсальный оцинкованный (ШУЦ) имеет потайную головку и крестообразный шлиц PZ. Применяются во время крепежа конструкций в основания из древесины, пластика, листов металла, жести. Все работы с применением этих изделий осуществляются без предварительного сверления. | 4.03 | 3.63
00-00106840 | Саморез (PR08.8589) | Промрукав | Саморез универсальный оцинкованный (ШУЦ) имеет потайную головку и крестообразный шлиц PZ. Применяются во время крепежа конструкций в основания из древесины, пластика, листов металла, жести. Все работы с применением этих изделий осуществляются без предварительного сверления. | 1.27 | 1.14
00-00106841 | Саморез (PR08.8588) | Промрукав | Саморез универсальный оцинкованный (ШУЦ) имеет потайную головку и крестообразный шлиц PZ. Применяются во время крепежа конструкций в основания из древесины, пластика, листов металла, жести. Все работы с применением этих изделий осуществляются без предварительного сверления. | 1.52 | 1.37
00-00106842 | Саморез (PR08.8587) | Промрукав | Саморез универсальный оцинкованный (ШУЦ) имеет потайную головку и крестообразный шлиц PZ. Применяются во время крепежа конструкций в основания из древесины, пластика, листов металла, жести. Все работы с применением этих изделий осуществляются без предварительного сверления. | 4.05 | 3.65
00-00106688 | Саморез (PR08.8255) | Промрукав | Универсальные саморезы с потайной головкой с шлицем Pozidriv (PZ) применяются для крепления различных элементов к деревянным и пластмассовым основаниям. При предварительном сверлении отверстий может применяться и при креплении к стальным основаниям. Универсальный желтый саморез изготовлен из углеродистой стали. Покрытие нанесено гальваническим методом цинкования с жёлтой пассивацией. | 0.43 | 0.39
00-00106689 | Саморез (PR08.8254) | Промрукав | Универсальные саморезы с потайной головкой с шлицем Pozidriv (PZ) применяются для крепления различных элементов к деревянным и пластмассовым основаниям. При предварительном сверлении отверстий может применяться и при креплении к стальным основаниям. Универсальный желтый саморез изготовлен из углеродистой стали. Покрытие нанесено гальваническим методом цинкования с жёлтой пассивацией. | 0.68 | 0.61
00-00106690 | Саморез (PR08.8253) | Промрукав | Универсальные саморезы с потайной головкой с шлицем Pozidriv (PZ) применяются для крепления различных элементов к деревянным и пластмассовым основаниям. При предварительном сверлении отверстий может применяться и при креплении к стальным основаниям. Универсальный желтый саморез изготовлен из углеродистой стали. Покрытие нанесено гальваническим методом цинкования с жёлтой пассивацией. | 3.23 | 2.91
00-00106691 | Саморез (PR08.8258) | Промрукав | Универсальные саморезы с потайной головкой с шлицем Pozidriv (PZ) применяются для крепления различных элементов к деревянным и пластмассовым основаниям. При предварительном сверлении отверстий может применяться и при креплении к стальным основаниям. Универсальный желтый саморез изготовлен из углеродистой стали. Покрытие нанесено гальваническим методом цинкования с жёлтой пассивацией. | 0.45 | 0.41
00-00106692 | Саморез (PR08.8257) | Промрукав | Универсальные саморезы с потайной головкой с шлицем Pozidriv (PZ) применяются для крепления различных элементов к деревянным и пластмассовым основаниям. При предварительном сверлении отверстий может применяться и при креплении к стальным основаниям. Универсальный желтый саморез изготовлен из углеродистой стали. Покрытие нанесено гальваническим методом цинкования с жёлтой пассивацией. | 0.71 | 0.64
00-00106693 | Саморез (PR08.8256) | Промрукав | Универсальные саморезы с потайной головкой с шлицем Pozidriv (PZ) применяются для крепления различных элементов к деревянным и пластмассовым основаниям. При предварительном сверлении отверстий может применяться и при креплении к стальным основаниям. Универсальный желтый саморез изготовлен из углеродистой стали. Покрытие нанесено гальваническим методом цинкования с жёлтой пассивацией. | 3.25 | 2.93
00-00106694 | Саморез (PR08.8261) | Промрукав | Универсальные саморезы с потайной головкой с шлицем Pozidriv (PZ) применяются для крепления различных элементов к деревянным и пластмассовым основаниям. При предварительном сверлении отверстий может применяться и при креплении к стальным основаниям. Универсальный желтый саморез изготовлен из углеродистой стали. Покрытие нанесено гальваническим методом цинкования с жёлтой пассивацией. | 0.52 | 0.47
00-00106695 | Саморез (PR08.8260) | Промрукав | Универсальные саморезы с потайной головкой с шлицем Pozidriv (PZ) применяются для крепления различных элементов к деревянным и пластмассовым основаниям. При предварительном сверлении отверстий может применяться и при креплении к стальным основаниям. Универсальный желтый саморез изготовлен из углеродистой стали. Покрытие нанесено гальваническим методом цинкования с жёлтой пассивацией. | 0.78 | 0.7
00-00106696 | Саморез (PR08.8259) | Промрукав | Универсальные саморезы с потайной головкой с шлицем Pozidriv (PZ) применяются для крепления различных элементов к деревянным и пластмассовым основаниям. При предварительном сверлении отверстий может применяться и при креплении к стальным основаниям. Универсальный желтый саморез изготовлен из углеродистой стали. Покрытие нанесено гальваническим методом цинкования с жёлтой пассивацией. | 3.32 | 2.99
00-00106697 | Саморез (PR08.8264) | Промрукав | Универсальные саморезы с потайной головкой с шлицем Pozidriv (PZ) применяются для крепления различных элементов к деревянным и пластмассовым основаниям. При предварительном сверлении отверстий может применяться и при креплении к стальным основаниям. Универсальный желтый саморез изготовлен из углеродистой стали. Покрытие нанесено гальваническим методом цинкования с жёлтой пассивацией. | 0.61 | 0.55
00-00106698 | Саморез (PR08.8263) | Промрукав | Универсальные саморезы с потайной головкой с шлицем Pozidriv (PZ) применяются для крепления различных элементов к деревянным и пластмассовым основаниям. При предварительном сверлении отверстий может применяться и при креплении к стальным основаниям. Универсальный желтый саморез изготовлен из углеродистой стали. Покрытие нанесено гальваническим методом цинкования с жёлтой пассивацией. | 0.87 | 0.78
00-00106699 | Саморез (PR08.8262) | Промрукав | Универсальные саморезы с потайной головкой с шлицем Pozidriv (PZ) применяются для крепления различных элементов к деревянным и пластмассовым основаниям. При предварительном сверлении отверстий может применяться и при креплении к стальным основаниям. Универсальный желтый саморез изготовлен из углеродистой стали. Покрытие нанесено гальваническим методом цинкования с жёлтой пассивацией. | 3.4 | 3.06
00-00106700 | Саморез (PR08.8267) | Промрукав | Универсальные саморезы с потайной головкой с шлицем Pozidriv (PZ) применяются для крепления различных элементов к деревянным и пластмассовым основаниям. При предварительном сверлении отверстий может применяться и при креплении к стальным основаниям. Универсальный желтый саморез изготовлен из углеродистой стали. Покрытие нанесено гальваническим методом цинкования с жёлтой пассивацией. | 0.74 | 0.67
00-00106701 | Саморез (PR08.8266) | Промрукав | Универсальные саморезы с потайной головкой с шлицем Pozidriv (PZ) применяются для крепления различных элементов к деревянным и пластмассовым основаниям. При предварительном сверлении отверстий может применяться и при креплении к стальным основаниям. Универсальный желтый саморез изготовлен из углеродистой стали. Покрытие нанесено гальваническим методом цинкования с жёлтой пассивацией. | 1 | 0.9
00-00106702 | Саморез (PR08.8265) | Промрукав | Универсальные саморезы с потайной головкой с шлицем Pozidriv (PZ) применяются для крепления различных элементов к деревянным и пластмассовым основаниям. При предварительном сверлении отверстий может применяться и при креплении к стальным основаниям. Универсальный желтый саморез изготовлен из углеродистой стали. Покрытие нанесено гальваническим методом цинкования с жёлтой пассивацией. | 3.53 | 3.18
00-00106703 | Саморез (PR08.8270) | Промрукав | Универсальные саморезы с потайной головкой с шлицем Pozidriv (PZ) применяются для крепления различных элементов к деревянным и пластмассовым основаниям. При предварительном сверлении отверстий может применяться и при креплении к стальным основаниям. Универсальный желтый саморез изготовлен из углеродистой стали. Покрытие нанесено гальваническим методом цинкования с жёлтой пассивацией. | 0.78 | 0.7
00-00106704 | Саморез (PR08.8269) | Промрукав | Универсальные саморезы с потайной головкой с шлицем Pozidriv (PZ) применяются для крепления различных элементов к деревянным и пластмассовым основаниям. При предварительном сверлении отверстий может применяться и при креплении к стальным основаниям. Универсальный желтый саморез изготовлен из углеродистой стали. Покрытие нанесено гальваническим методом цинкования с жёлтой пассивацией. | 1.03 | 0.93
00-00106705 | Саморез (PR08.8268) | Промрукав | Универсальные саморезы с потайной головкой с шлицем Pozidriv (PZ) применяются для крепления различных элементов к деревянным и пластмассовым основаниям. При предварительном сверлении отверстий может применяться и при креплении к стальным основаниям. Универсальный желтый саморез изготовлен из углеродистой стали. Покрытие нанесено гальваническим методом цинкования с жёлтой пассивацией. | 3.56 | 3.2
00-00106706 | Саморез (PR08.8273) | Промрукав | Универсальные саморезы с потайной головкой с шлицем Pozidriv (PZ) применяются для крепления различных элементов к деревянным и пластмассовым основаниям. При предварительном сверлении отверстий может применяться и при креплении к стальным основаниям. Универсальный желтый саморез изготовлен из углеродистой стали. Покрытие нанесено гальваническим методом цинкования с жёлтой пассивацией. | 0.96 | 0.86
00-00106707 | Саморез (PR08.8272) | Промрукав | Универсальные саморезы с потайной головкой с шлицем Pozidriv (PZ) применяются для крепления различных элементов к деревянным и пластмассовым основаниям. При предварительном сверлении отверстий может применяться и при креплении к стальным основаниям. Универсальный желтый саморез изготовлен из углеродистой стали. Покрытие нанесено гальваническим методом цинкования с жёлтой пассивацией. | 1.21 | 1.09
00-00106708 | Саморез (PR08.8271) | Промрукав | Универсальные саморезы с потайной головкой с шлицем Pozidriv (PZ) применяются для крепления различных элементов к деревянным и пластмассовым основаниям. При предварительном сверлении отверстий может применяться и при креплении к стальным основаниям. Универсальный желтый саморез изготовлен из углеродистой стали. Покрытие нанесено гальваническим методом цинкования с жёлтой пассивацией. | 3.75 | 3.38
00-00106709 | Саморез (PR08.8276) | Промрукав | Универсальные саморезы с потайной головкой с шлицем Pozidriv (PZ) применяются для крепления различных элементов к деревянным и пластмассовым основаниям. При предварительном сверлении отверстий может применяться и при креплении к стальным основаниям. Универсальный желтый саморез изготовлен из углеродистой стали. Покрытие нанесено гальваническим методом цинкования с жёлтой пассивацией. | 1.06 | 0.95
00-00106710 | Саморез (PR08.8275) | Промрукав | Универсальные саморезы с потайной головкой с шлицем Pozidriv (PZ) применяются для крепления различных элементов к деревянным и пластмассовым основаниям. При предварительном сверлении отверстий может применяться и при креплении к стальным основаниям. Универсальный желтый саморез изготовлен из углеродистой стали. Покрытие нанесено гальваническим методом цинкования с жёлтой пассивацией. | 1.31 | 1.18
00-00106711 | Саморез (PR08.8274) | Промрукав | Универсальные саморезы с потайной головкой с шлицем Pozidriv (PZ) применяются для крепления различных элементов к деревянным и пластмассовым основаниям. При предварительном сверлении отверстий может применяться и при креплении к стальным основаниям. Универсальный желтый саморез изготовлен из углеродистой стали. Покрытие нанесено гальваническим методом цинкования с жёлтой пассивацией. | 3.84 | 3.46
00-00106712 | Саморез (PR08.8279) | Промрукав | Универсальные саморезы с потайной головкой с шлицем Pozidriv (PZ) применяются для крепления различных элементов к деревянным и пластмассовым основаниям. При предварительном сверлении отверстий может применяться и при креплении к стальным основаниям. Универсальный желтый саморез изготовлен из углеродистой стали. Покрытие нанесено гальваническим методом цинкования с жёлтой пассивацией. | 1.57 | 1.41
00-00106713 | Саморез (PR08.8278) | Промрукав | Универсальные саморезы с потайной головкой с шлицем Pozidriv (PZ) применяются для крепления различных элементов к деревянным и пластмассовым основаниям. При предварительном сверлении отверстий может применяться и при креплении к стальным основаниям. Универсальный желтый саморез изготовлен из углеродистой стали. Покрытие нанесено гальваническим методом цинкования с жёлтой пассивацией. | 1.25 | 1.13
00-00106714 | Саморез (PR08.8277) | Промрукав | Универсальные саморезы с потайной головкой с шлицем Pozidriv (PZ) применяются для крепления различных элементов к деревянным и пластмассовым основаниям. При предварительном сверлении отверстий может применяться и при креплении к стальным основаниям. Универсальный желтый саморез изготовлен из углеродистой стали. Покрытие нанесено гальваническим методом цинкования с жёлтой пассивацией. | 3.8 | 3.42
00-00106715 | Саморез (PR08.8282) | Промрукав | Универсальные саморезы с потайной головкой с шлицем Pozidriv (PZ) применяются для крепления различных элементов к деревянным и пластмассовым основаниям. При предварительном сверлении отверстий может применяться и при креплении к стальным основаниям. Универсальный желтый саморез изготовлен из углеродистой стали. Покрытие нанесено гальваническим методом цинкования с жёлтой пассивацией. | 1.36 | 1.22
00-00106716 | Саморез (PR08.8281) | Промрукав | Универсальные саморезы с потайной головкой с шлицем Pozidriv (PZ) применяются для крепления различных элементов к деревянным и пластмассовым основаниям. При предварительном сверлении отверстий может применяться и при креплении к стальным основаниям. Универсальный желтый саморез изготовлен из углеродистой стали. Покрытие нанесено гальваническим методом цинкования с жёлтой пассивацией. | 1.62 | 1.46
00-00106717 | Саморез (PR08.8280) | Промрукав | Универсальные саморезы с потайной головкой с шлицем Pozidriv (PZ) применяются для крепления различных элементов к деревянным и пластмассовым основаниям. При предварительном сверлении отверстий может применяться и при креплении к стальным основаниям. Универсальный желтый саморез изготовлен из углеродистой стали. Покрытие нанесено гальваническим методом цинкования с жёлтой пассивацией. | 4.16 | 3.74
00-00107061 | Саморез (PR08.8357) | Промрукав | Универсальные саморезы с потайной головкой с шлицем Pozidriv (PZ) применяются для крепления различных элементов к деревянным и пластмассовым основаниям. При предварительном сверлении отверстий может применяться и при креплении к стальным основаниям. Универсальный желтый саморез изготовлен из углеродистой стали. Покрытие нанесено гальваническим методом цинкования с жёлтой пассивацией. | 0.89 | 0.8
00-00107062 | Саморез (PR08.8356) | Промрукав | Универсальные саморезы с потайной головкой с шлицем Pozidriv (PZ) применяются для крепления различных элементов к деревянным и пластмассовым основаниям. При предварительном сверлении отверстий может применяться и при креплении к стальным основаниям. Универсальный желтый саморез изготовлен из углеродистой стали. Покрытие нанесено гальваническим методом цинкования с жёлтой пассивацией. | 1.14 | 1.03
00-00107063 | Саморез (PR08.8355) | Промрукав | Универсальные саморезы с потайной головкой с шлицем Pozidriv (PZ) применяются для крепления различных элементов к деревянным и пластмассовым основаниям. При предварительном сверлении отверстий может применяться и при креплении к стальным основаниям. Универсальный желтый саморез изготовлен из углеродистой стали. Покрытие нанесено гальваническим методом цинкования с жёлтой пассивацией. | 3.68 | 3.31
00-00107303 | Саморез (PR08.8726) | Промрукав | Саморез универсальный оцинкованный (ШУЦ) имеет потайную головку и крестообразный шлиц PZ. Применяются во время крепежа конструкций в основания из древесины, пластика, листов металла, жести. Все работы с применением этих изделий осуществляются без предварительного сверления. | 1.02 | 0.92
00-00107304 | Саморез (PR08.8725) | Промрукав | Саморез универсальный оцинкованный (ШУЦ) имеет потайную головку и крестообразный шлиц PZ. Применяются во время крепежа конструкций в основания из древесины, пластика, листов металла, жести. Все работы с применением этих изделий осуществляются без предварительного сверления. | 1.27 | 1.14
00-00107305 | Саморез (PR08.8724) | Промрукав | Саморез универсальный оцинкованный (ШУЦ) имеет потайную головку и крестообразный шлиц PZ. Применяются во время крепежа конструкций в основания из древесины, пластика, листов металла, жести. Все работы с применением этих изделий осуществляются без предварительного сверления. | 3.81 | 3.43
00-00107064 | Саморез (PR08.8361) | Промрукав | Универсальные саморезы с потайной головкой с шлицем Pozidriv (PZ) применяются для крепления различных элементов к деревянным и пластмассовым основаниям. При предварительном сверлении отверстий может применяться и при креплении к стальным основаниям. Универсальный желтый саморез изготовлен из углеродистой стали. Покрытие нанесено гальваническим методом цинкования с жёлтой пассивацией. | 1.09 | 0.98
00-00107065 | Саморез (PR08.8360) | Промрукав | Универсальные саморезы с потайной головкой с шлицем Pozidriv (PZ) применяются для крепления различных элементов к деревянным и пластмассовым основаниям. При предварительном сверлении отверстий может применяться и при креплении к стальным основаниям. Универсальный желтый саморез изготовлен из углеродистой стали. Покрытие нанесено гальваническим методом цинкования с жёлтой пассивацией. | 1.35 | 1.22
00-00107066 | Саморез (PR08.8358) | Промрукав | Универсальные саморезы с потайной головкой с шлицем Pozidriv (PZ) применяются для крепления различных элементов к деревянным и пластмассовым основаниям. При предварительном сверлении отверстий может применяться и при креплении к стальным основаниям. Универсальный желтый саморез изготовлен из углеродистой стали. Покрытие нанесено гальваническим методом цинкования с жёлтой пассивацией. | 3.88 | 3.49
00-00107307 | Саморез (PR08.8729) | Промрукав | Саморез универсальный оцинкованный (ШУЦ) имеет потайную головку и крестообразный шлиц PZ. Применяются во время крепежа конструкций в основания из древесины, пластика, листов металла, жести. Все работы с применением этих изделий осуществляются без предварительного сверления. | 1.14 | 1.03
00-00107308 | Саморез (PR08.8728) | Промрукав | Саморез универсальный оцинкованный (ШУЦ) имеет потайную головку и крестообразный шлиц PZ. Применяются во время крепежа конструкций в основания из древесины, пластика, листов металла, жести. Все работы с применением этих изделий осуществляются без предварительного сверления. | 1.4 | 1.26
00-00107309 | Саморез (PR08.8727) | Промрукав | Саморез универсальный оцинкованный (ШУЦ) имеет потайную головку и крестообразный шлиц PZ. Применяются во время крепежа конструкций в основания из древесины, пластика, листов металла, жести. Все работы с применением этих изделий осуществляются без предварительного сверления. | 3.93 | 3.54
00-00107067 | Саморез (PR08.8365) | Промрукав | Универсальные саморезы с потайной головкой с шлицем Pozidriv (PZ) применяются для крепления различных элементов к деревянным и пластмассовым основаниям. При предварительном сверлении отверстий может применяться и при креплении к стальным основаниям. Универсальный желтый саморез изготовлен из углеродистой стали. Покрытие нанесено гальваническим методом цинкования с жёлтой пассивацией. | 1.29 | 1.16
00-00107068 | Саморез (PR08.8364) | Промрукав | Универсальные саморезы с потайной головкой с шлицем Pozidriv (PZ) применяются для крепления различных элементов к деревянным и пластмассовым основаниям. При предварительном сверлении отверстий может применяться и при креплении к стальным основаниям. Универсальный желтый саморез изготовлен из углеродистой стали. Покрытие нанесено гальваническим методом цинкования с жёлтой пассивацией. | 1.53 | 1.38
00-00107069 | Саморез (PR08.8363) | Промрукав | Универсальные саморезы с потайной головкой с шлицем Pozidriv (PZ) применяются для крепления различных элементов к деревянным и пластмассовым основаниям. При предварительном сверлении отверстий может применяться и при креплении к стальным основаниям. Универсальный желтый саморез изготовлен из углеродистой стали. Покрытие нанесено гальваническим методом цинкования с жёлтой пассивацией. | 4.08 | 3.67
00-00107310 | Саморез (PR08.8732) | Промрукав | Саморез универсальный оцинкованный (ШУЦ) имеет потайную головку и крестообразный шлиц PZ. Применяются во время крепежа конструкций в основания из древесины, пластика, листов металла, жести. Все работы с применением этих изделий осуществляются без предварительного сверления. | 1.43 | 1.29
00-00107311 | Саморез (PR08.8731) | Промрукав | Саморез универсальный оцинкованный (ШУЦ) имеет потайную головку и крестообразный шлиц PZ. Применяются во время крепежа конструкций в основания из древесины, пластика, листов металла, жести. Все работы с применением этих изделий осуществляются без предварительного сверления. | 1.69 | 1.52
00-00107312 | Саморез (PR08.8730) | Промрукав | Саморез универсальный оцинкованный (ШУЦ) имеет потайную головку и крестообразный шлиц PZ. Применяются во время крепежа конструкций в основания из древесины, пластика, листов металла, жести. Все работы с применением этих изделий осуществляются без предварительного сверления. | 4.22 | 3.8
00-00107070 | Саморез (PR08.8368) | Промрукав | Универсальные саморезы с потайной головкой с шлицем Pozidriv (PZ) применяются для крепления различных элементов к деревянным и пластмассовым основаниям. При предварительном сверлении отверстий может применяться и при креплении к стальным основаниям. Универсальный желтый саморез изготовлен из углеродистой стали. Покрытие нанесено гальваническим методом цинкования с жёлтой пассивацией. | 1.46 | 1.31
00-00107071 | Саморез (PR08.8367) | Промрукав | Универсальные саморезы с потайной головкой с шлицем Pozidriv (PZ) применяются для крепления различных элементов к деревянным и пластмассовым основаниям. При предварительном сверлении отверстий может применяться и при креплении к стальным основаниям. Универсальный желтый саморез изготовлен из углеродистой стали. Покрытие нанесено гальваническим методом цинкования с жёлтой пассивацией. | 1.72 | 1.55
00-00107072 | Саморез (PR08.8366) | Промрукав | Универсальные саморезы с потайной головкой с шлицем Pozidriv (PZ) применяются для крепления различных элементов к деревянным и пластмассовым основаниям. При предварительном сверлении отверстий может применяться и при креплении к стальным основаниям. Универсальный желтый саморез изготовлен из углеродистой стали. Покрытие нанесено гальваническим методом цинкования с жёлтой пассивацией. | 4.26 | 3.83
00-00107313 | Саморез (PR08.8735) | Промрукав | Саморез универсальный оцинкованный (ШУЦ) имеет потайную головку и крестообразный шлиц PZ. Применяются во время крепежа конструкций в основания из древесины, пластика, листов металла, жести. Все работы с применением этих изделий осуществляются без предварительного сверления. | 1.65 | 1.49
00-00107314 | Саморез (PR08.8734) | Промрукав | Саморез универсальный оцинкованный (ШУЦ) имеет потайную головку и крестообразный шлиц PZ. Применяются во время крепежа конструкций в основания из древесины, пластика, листов металла, жести. Все работы с применением этих изделий осуществляются без предварительного сверления. | 1.9 | 1.71
00-00107315 | Саморез (PR08.8733) | Промрукав | Саморез универсальный оцинкованный (ШУЦ) имеет потайную головку и крестообразный шлиц PZ. Применяются во время крепежа конструкций в основания из древесины, пластика, листов металла, жести. Все работы с применением этих изделий осуществляются без предварительного сверления. | 4.44 | 4
00-00106626 | Саморез (PR08.8371) | Промрукав | Универсальные саморезы с потайной головкой с шлицем Pozidriv (PZ) применяются для крепления различных элементов к деревянным и пластмассовым основаниям. При предварительном сверлении отверстий может применяться и при креплении к стальным основаниям. Универсальный желтый саморез изготовлен из углеродистой стали. Покрытие нанесено гальваническим методом цинкования с жёлтой пассивацией. | 1.95 | 1.76
00-00106627 | Саморез (PR08.8370) | Промрукав | Универсальные саморезы с потайной головкой с шлицем Pozidriv (PZ) применяются для крепления различных элементов к деревянным и пластмассовым основаниям. При предварительном сверлении отверстий может применяться и при креплении к стальным основаниям. Универсальный желтый саморез изготовлен из углеродистой стали. Покрытие нанесено гальваническим методом цинкования с жёлтой пассивацией. | 1.6 | 1.44
00-00107073 | Саморез (PR08.8369) | Промрукав | Универсальные саморезы с потайной головкой с шлицем Pozidriv (PZ) применяются для крепления различных элементов к деревянным и пластмассовым основаниям. При предварительном сверлении отверстий может применяться и при креплении к стальным основаниям. Универсальный желтый саморез изготовлен из углеродистой стали. Покрытие нанесено гальваническим методом цинкования с жёлтой пассивацией. | 4.15 | 3.74
00-00107316 | Саморез (PR08.8738) | Промрукав | Саморез универсальный оцинкованный (ШУЦ) имеет потайную головку и крестообразный шлиц PZ. Применяются во время крепежа конструкций в основания из древесины, пластика, листов металла, жести. Все работы с применением этих изделий осуществляются без предварительного сверления. | 1.76 | 1.58
00-00107317 | Саморез (PR08.8737) | Промрукав | Саморез универсальный оцинкованный (ШУЦ) имеет потайную головку и крестообразный шлиц PZ. Применяются во время крепежа конструкций в основания из древесины, пластика, листов металла, жести. Все работы с применением этих изделий осуществляются без предварительного сверления. | 2.41 | 2.17
00-00107318 | Саморез (PR08.8736) | Промрукав | Саморез универсальный оцинкованный (ШУЦ) имеет потайную головку и крестообразный шлиц PZ. Применяются во время крепежа конструкций в основания из древесины, пластика, листов металла, жести. Все работы с применением этих изделий осуществляются без предварительного сверления. | 4.54 | 4.09
00-00106628 | Саморез (PR08.8374) | Промрукав | Универсальные саморезы с потайной головкой с шлицем Pozidriv (PZ) применяются для крепления различных элементов к деревянным и пластмассовым основаниям. При предварительном сверлении отверстий может применяться и при креплении к стальным основаниям. Универсальный желтый саморез изготовлен из углеродистой стали. Покрытие нанесено гальваническим методом цинкования с жёлтой пассивацией. | 1.55 | 1.4
00-00106629 | Саморез (PR08.8373) | Промрукав | Универсальные саморезы с потайной головкой с шлицем Pozidriv (PZ) применяются для крепления различных элементов к деревянным и пластмассовым основаниям. При предварительном сверлении отверстий может применяться и при креплении к стальным основаниям. Универсальный желтый саморез изготовлен из углеродистой стали. Покрытие нанесено гальваническим методом цинкования с жёлтой пассивацией. | 1.8 | 1.62
00-00106630 | Саморез (PR08.8372) | Промрукав | Универсальные саморезы с потайной головкой с шлицем Pozidriv (PZ) применяются для крепления различных элементов к деревянным и пластмассовым основаниям. При предварительном сверлении отверстий может применяться и при креплении к стальным основаниям. Универсальный желтый саморез изготовлен из углеродистой стали. Покрытие нанесено гальваническим методом цинкования с жёлтой пассивацией. | 4.35 | 3.92
00-00106618 | Саморез (PR08.8741) | Промрукав | Саморез универсальный оцинкованный (ШУЦ) имеет потайную головку и крестообразный шлиц PZ. Применяются во время крепежа конструкций в основания из древесины, пластика, листов металла, жести. Все работы с применением этих изделий осуществляются без предварительного сверления. | 1.98 | 1.78
00-00106619 | Саморез (PR08.8740) | Промрукав | Саморез универсальный оцинкованный (ШУЦ) имеет потайную головку и крестообразный шлиц PZ. Применяются во время крепежа конструкций в основания из древесины, пластика, листов металла, жести. Все работы с применением этих изделий осуществляются без предварительного сверления. | 2.24 | 2.02
00-00107319 | Саморез (PR08.8739) | Промрукав | Саморез универсальный оцинкованный (ШУЦ) имеет потайную головку и крестообразный шлиц PZ. Применяются во время крепежа конструкций в основания из древесины, пластика, листов металла, жести. Все работы с применением этих изделий осуществляются без предварительного сверления. | 4.78 | 4.3
00-00106631 | Саморез (PR08.8377) | Промрукав | Универсальные саморезы с потайной головкой с шлицем Pozidriv (PZ) применяются для крепления различных элементов к деревянным и пластмассовым основаниям. При предварительном сверлении отверстий может применяться и при креплении к стальным основаниям. Универсальный желтый саморез изготовлен из углеродистой стали. Покрытие нанесено гальваническим методом цинкования с жёлтой пассивацией. | 2.06 | 1.85
00-00106632 | Саморез (PR08.8376) | Промрукав | Универсальные саморезы с потайной головкой с шлицем Pozidriv (PZ) применяются для крепления различных элементов к деревянным и пластмассовым основаниям. При предварительном сверлении отверстий может применяться и при креплении к стальным основаниям. Универсальный желтый саморез изготовлен из углеродистой стали. Покрытие нанесено гальваническим методом цинкования с жёлтой пассивацией. | 2.32 | 2.09
00-00106633 | Саморез (PR08.8375) | Промрукав | Универсальные саморезы с потайной головкой с шлицем Pozidriv (PZ) применяются для крепления различных элементов к деревянным и пластмассовым основаниям. При предварительном сверлении отверстий может применяться и при креплении к стальным основаниям. Универсальный желтый саморез изготовлен из углеродистой стали. Покрытие нанесено гальваническим методом цинкования с жёлтой пассивацией. | 4.85 | 4.37
00-00106620 | Саморез (PR08.8744) | Промрукав | Саморез универсальный оцинкованный (ШУЦ) имеет потайную головку и крестообразный шлиц PZ. Применяются во время крепежа конструкций в основания из древесины, пластика, листов металла, жести. Все работы с применением этих изделий осуществляются без предварительного сверления. | 2.15 | 1.94
00-00106621 | Саморез (PR08.8743) | Промрукав | Саморез универсальный оцинкованный (ШУЦ) имеет потайную головку и крестообразный шлиц PZ. Применяются во время крепежа конструкций в основания из древесины, пластика, листов металла, жести. Все работы с применением этих изделий осуществляются без предварительного сверления. | 2.41 | 2.17
00-00106622 | Саморез (PR08.8742) | Промрукав | Саморез универсальный оцинкованный (ШУЦ) имеет потайную головку и крестообразный шлиц PZ. Применяются во время крепежа конструкций в основания из древесины, пластика, листов металла, жести. Все работы с применением этих изделий осуществляются без предварительного сверления. | 4.94 | 4.45
00-00106636 | Саморез (PR08.8380) | Промрукав | Универсальные саморезы с потайной головкой с шлицем Pozidriv (PZ) применяются для крепления различных элементов к деревянным и пластмассовым основаниям. При предварительном сверлении отверстий может применяться и при креплении к стальным основаниям. Универсальный желтый саморез изготовлен из углеродистой стали. Покрытие нанесено гальваническим методом цинкования с жёлтой пассивацией. | 3.25 | 2.93
00-00106634 | Саморез (PR08.8379) | Промрукав | Универсальные саморезы с потайной головкой с шлицем Pozidriv (PZ) применяются для крепления различных элементов к деревянным и пластмассовым основаниям. При предварительном сверлении отверстий может применяться и при креплении к стальным основаниям. Универсальный желтый саморез изготовлен из углеродистой стали. Покрытие нанесено гальваническим методом цинкования с жёлтой пассивацией. | 3.51 | 3.16
00-00106635 | Саморез (PR08.8378) | Промрукав | Универсальные саморезы с потайной головкой с шлицем Pozidriv (PZ) применяются для крепления различных элементов к деревянным и пластмассовым основаниям. При предварительном сверлении отверстий может применяться и при креплении к стальным основаниям. Универсальный желтый саморез изготовлен из углеродистой стали. Покрытие нанесено гальваническим методом цинкования с жёлтой пассивацией. | 6.05 | 5.45
00-00106623 | Саморез (PR08.8747) | Промрукав | Саморез универсальный оцинкованный (ШУЦ) имеет потайную головку и крестообразный шлиц PZ. Применяются во время крепежа конструкций в основания из древесины, пластика, листов металла, жести. Все работы с применением этих изделий осуществляются без предварительного сверления. | 2.3 | 2.07
00-00106624 | Саморез (PR08.8746) | Промрукав | Саморез универсальный оцинкованный (ШУЦ) имеет потайную головку и крестообразный шлиц PZ. Применяются во время крепежа конструкций в основания из древесины, пластика, листов металла, жести. Все работы с применением этих изделий осуществляются без предварительного сверления. | 2.55 | 2.3
00-00106625 | Саморез (PR08.8745) | Промрукав | Саморез универсальный оцинкованный (ШУЦ) имеет потайную головку и крестообразный шлиц PZ. Применяются во время крепежа конструкций в основания из древесины, пластика, листов металла, жести. Все работы с применением этих изделий осуществляются без предварительного сверления. | 5.09 | 4.58
00-00106637 | Саморез (PR08.8383) | Промрукав | Универсальные саморезы с потайной головкой с шлицем Pozidriv (PZ) применяются для крепления различных элементов к деревянным и пластмассовым основаниям. При предварительном сверлении отверстий может применяться и при креплении к стальным основаниям. Универсальный желтый саморез изготовлен из углеродистой стали. Покрытие нанесено гальваническим методом цинкования с жёлтой пассивацией. | 2.68 | 2.41
00-00106638 | Саморез (PR08.8382) | Промрукав | Универсальные саморезы с потайной головкой с шлицем Pozidriv (PZ) применяются для крепления различных элементов к деревянным и пластмассовым основаниям. При предварительном сверлении отверстий может применяться и при креплении к стальным основаниям. Универсальный желтый саморез изготовлен из углеродистой стали. Покрытие нанесено гальваническим методом цинкования с жёлтой пассивацией. | 3.28 | 2.95
00-00106639 | Саморез (PR08.8381) | Промрукав | Универсальные саморезы с потайной головкой с шлицем Pozidriv (PZ) применяются для крепления различных элементов к деревянным и пластмассовым основаниям. При предварительном сверлении отверстий может применяться и при креплении к стальным основаниям. Универсальный желтый саморез изготовлен из углеродистой стали. Покрытие нанесено гальваническим методом цинкования с жёлтой пассивацией. | 5.48 | 4.93
00-00106964 | Саморез (PR08.8783) | Промрукав | Саморез универсальный оцинкованный (ШУЦ) имеет потайную головку и крестообразный шлиц PZ. Применяются во время крепежа конструкций в основания из древесины, пластика, листов металла, жести. Все работы с применением этих изделий осуществляются без предварительного сверления. | 2.76 | 2.48
00-00106965 | Саморез (PR08.8782) | Промрукав | Саморез универсальный оцинкованный (ШУЦ) имеет потайную головку и крестообразный шлиц PZ. Применяются во время крепежа конструкций в основания из древесины, пластика, листов металла, жести. Все работы с применением этих изделий осуществляются без предварительного сверления. | 3.02 | 2.72
00-00106966 | Саморез (PR08.8781) | Промрукав | Саморез универсальный оцинкованный (ШУЦ) имеет потайную головку и крестообразный шлиц PZ. Применяются во время крепежа конструкций в основания из древесины, пластика, листов металла, жести. Все работы с применением этих изделий осуществляются без предварительного сверления. | 5.56 | 5
00-00106640 | Саморез (PR08.8386) | Промрукав | Универсальные саморезы с потайной головкой с шлицем Pozidriv (PZ) применяются для крепления различных элементов к деревянным и пластмассовым основаниям. При предварительном сверлении отверстий может применяться и при креплении к стальным основаниям. Универсальный желтый саморез изготовлен из углеродистой стали. Покрытие нанесено гальваническим методом цинкования с жёлтой пассивацией. | 3.4 | 3.06
00-00106641 | Саморез (PR08.8385) | Промрукав | Универсальные саморезы с потайной головкой с шлицем Pozidriv (PZ) применяются для крепления различных элементов к деревянным и пластмассовым основаниям. При предварительном сверлении отверстий может применяться и при креплении к стальным основаниям. Универсальный желтый саморез изготовлен из углеродистой стали. Покрытие нанесено гальваническим методом цинкования с жёлтой пассивацией. | 3.65 | 3.29
00-00106642 | Саморез (PR08.8384) | Промрукав | Универсальные саморезы с потайной головкой с шлицем Pozidriv (PZ) применяются для крепления различных элементов к деревянным и пластмассовым основаниям. При предварительном сверлении отверстий может применяться и при креплении к стальным основаниям. Универсальный желтый саморез изготовлен из углеродистой стали. Покрытие нанесено гальваническим методом цинкования с жёлтой пассивацией. | 6.19 | 5.57
00-00106967 | Саморез (PR08.8786) | Промрукав | Саморез универсальный оцинкованный (ШУЦ) имеет потайную головку и крестообразный шлиц PZ. Применяются во время крепежа конструкций в основания из древесины, пластика, листов металла, жести. Все работы с применением этих изделий осуществляются без предварительного сверления. | 3.36 | 3.02
00-00106968 | Саморез (PR08.8785) | Промрукав | Саморез универсальный оцинкованный (ШУЦ) имеет потайную головку и крестообразный шлиц PZ. Применяются во время крепежа конструкций в основания из древесины, пластика, листов металла, жести. Все работы с применением этих изделий осуществляются без предварительного сверления. | 3.62 | 3.26
00-00106969 | Саморез (PR08.8784) | Промрукав | Саморез универсальный оцинкованный (ШУЦ) имеет потайную головку и крестообразный шлиц PZ. Применяются во время крепежа конструкций в основания из древесины, пластика, листов металла, жести. Все работы с применением этих изделий осуществляются без предварительного сверления. | 6.15 | 5.54
00-00107074 | Саморез (PR08.8396) | Промрукав | Универсальные саморезы с потайной головкой с шлицем Pozidriv (PZ) применяются для крепления различных элементов к деревянным и пластмассовым основаниям. При предварительном сверлении отверстий может применяться и при креплении к стальным основаниям. Универсальный желтый саморез изготовлен из углеродистой стали. Покрытие нанесено гальваническим методом цинкования с жёлтой пассивацией. | 3.98 | 3.58
00-00107075 | Саморез (PR08.8395) | Промрукав | Универсальные саморезы с потайной головкой с шлицем Pozidriv (PZ) применяются для крепления различных элементов к деревянным и пластмассовым основаниям. При предварительном сверлении отверстий может применяться и при креплении к стальным основаниям. Универсальный желтый саморез изготовлен из углеродистой стали. Покрытие нанесено гальваническим методом цинкования с жёлтой пассивацией. | 4.23 | 3.81
00-00107076 | Саморез (PR08.8394) | Промрукав | Универсальные саморезы с потайной головкой с шлицем Pozidriv (PZ) применяются для крепления различных элементов к деревянным и пластмассовым основаниям. При предварительном сверлении отверстий может применяться и при креплении к стальным основаниям. Универсальный желтый саморез изготовлен из углеродистой стали. Покрытие нанесено гальваническим методом цинкования с жёлтой пассивацией. | 6.77 | 6.09
00-00106970 | Саморез (PR08.8789) | Промрукав | Саморез универсальный оцинкованный (ШУЦ) имеет потайную головку и крестообразный шлиц PZ. Применяются во время крепежа конструкций в основания из древесины, пластика, листов металла, жести. Все работы с применением этих изделий осуществляются без предварительного сверления. | 4.5 | 4.05
00-00106971 | Саморез (PR08.8788) | Промрукав | Саморез универсальный оцинкованный (ШУЦ) имеет потайную головку и крестообразный шлиц PZ. Применяются во время крепежа конструкций в основания из древесины, пластика, листов металла, жести. Все работы с применением этих изделий осуществляются без предварительного сверления. | 4.76 | 4.28
00-00106972 | Саморез (PR08.8787) | Промрукав | Саморез универсальный оцинкованный (ШУЦ) имеет потайную головку и крестообразный шлиц PZ. Применяются во время крепежа конструкций в основания из древесины, пластика, листов металла, жести. Все работы с применением этих изделий осуществляются без предварительного сверления. | 7.29 | 6.56
00-00106910 | Саморез (PR08.8646) | Промрукав | Саморез универсальный оцинкованный (ШУЦ) имеет потайную головку и крестообразный шлиц PZ. Применяются во время крепежа конструкций в основания из древесины, пластика, листов металла, жести. Все работы с применением этих изделий осуществляются без предварительного сверления. | 0.66 | 0.59
00-00106911 | Саморез (PR08.8645) | Промрукав | Саморез универсальный оцинкованный (ШУЦ) имеет потайную головку и крестообразный шлиц PZ. Применяются во время крепежа конструкций в основания из древесины, пластика, листов металла, жести. Все работы с применением этих изделий осуществляются без предварительного сверления. | 0.92 | 0.83
00-00106912 | Саморез (PR08.8644) | Промрукав | Саморез универсальный оцинкованный (ШУЦ) имеет потайную головку и крестообразный шлиц PZ. Применяются во время крепежа конструкций в основания из древесины, пластика, листов металла, жести. Все работы с применением этих изделий осуществляются без предварительного сверления. | 3.46 | 3.11
00-00106916 | Саморез (PR08.8652) | Промрукав | Саморез универсальный оцинкованный (ШУЦ) имеет потайную головку и крестообразный шлиц PZ. Применяются во время крепежа конструкций в основания из древесины, пластика, листов металла, жести. Все работы с применением этих изделий осуществляются без предварительного сверления. | 0.74 | 0.67
00-00106917 | Саморез (PR08.8651) | Промрукав | Саморез универсальный оцинкованный (ШУЦ) имеет потайную головку и крестообразный шлиц PZ. Применяются во время крепежа конструкций в основания из древесины, пластика, листов металла, жести. Все работы с применением этих изделий осуществляются без предварительного сверления. | 1 | 0.9
00-00106918 | Саморез (PR08.8650) | Промрукав | Саморез универсальный оцинкованный (ШУЦ) имеет потайную головку и крестообразный шлиц PZ. Применяются во время крепежа конструкций в основания из древесины, пластика, листов металла, жести. Все работы с применением этих изделий осуществляются без предварительного сверления. | 3.54 | 3.19
00-00106919 | Саморез (PR08.8655) | Промрукав | Саморез универсальный оцинкованный (ШУЦ) имеет потайную головку и крестообразный шлиц PZ. Применяются во время крепежа конструкций в основания из древесины, пластика, листов металла, жести. Все работы с применением этих изделий осуществляются без предварительного сверления. | 1 | 0.9
00-00106920 | Саморез (PR08.8654) | Промрукав | Саморез универсальный оцинкованный (ШУЦ) имеет потайную головку и крестообразный шлиц PZ. Применяются во время крепежа конструкций в основания из древесины, пластика, листов металла, жести. Все работы с применением этих изделий осуществляются без предварительного сверления. | 1.25 | 1.13
00-00106921 | Саморез (PR08.8653) | Промрукав | Саморез универсальный оцинкованный (ШУЦ) имеет потайную головку и крестообразный шлиц PZ. Применяются во время крепежа конструкций в основания из древесины, пластика, листов металла, жести. Все работы с применением этих изделий осуществляются без предварительного сверления. | 3.8 | 3.42
00-00106922 | Саморез (PR08.8658) | Промрукав | Саморез универсальный оцинкованный (ШУЦ) имеет потайную головку и крестообразный шлиц PZ. Применяются во время крепежа конструкций в основания из древесины, пластика, листов металла, жести. Все работы с применением этих изделий осуществляются без предварительного сверления. | 1.1 | 0.99
00-00106923 | Саморез (PR08.8657) | Промрукав | Саморез универсальный оцинкованный (ШУЦ) имеет потайную головку и крестообразный шлиц PZ. Применяются во время крепежа конструкций в основания из древесины, пластика, листов металла, жести. Все работы с применением этих изделий осуществляются без предварительного сверления. | 1.35 | 1.22
00-00106924 | Саморез (PR08.8656) | Промрукав | Саморез универсальный оцинкованный (ШУЦ) имеет потайную головку и крестообразный шлиц PZ. Применяются во время крепежа конструкций в основания из древесины, пластика, листов металла, жести. Все работы с применением этих изделий осуществляются без предварительного сверления. | 3.89 | 3.5
00-00106925 | Саморез (PR08.8661) | Промрукав | Саморез универсальный оцинкованный (ШУЦ) имеет потайную головку и крестообразный шлиц PZ. Применяются во время крепежа конструкций в основания из древесины, пластика, листов металла, жести. Все работы с применением этих изделий осуществляются без предварительного сверления. | 1.27 | 1.14
00-00106926 | Саморез (PR08.8660) | Промрукав | Саморез универсальный оцинкованный (ШУЦ) имеет потайную головку и крестообразный шлиц PZ. Применяются во время крепежа конструкций в основания из древесины, пластика, листов металла, жести. Все работы с применением этих изделий осуществляются без предварительного сверления. | 1.52 | 1.37
00-00106927 | Саморез (PR08.8659) | Промрукав | Саморез универсальный оцинкованный (ШУЦ) имеет потайную головку и крестообразный шлиц PZ. Применяются во время крепежа конструкций в основания из древесины, пластика, листов металла, жести. Все работы с применением этих изделий осуществляются без предварительного сверления. | 4.07 | 3.66
00-00106928 | Саморез (PR08.8664) | Промрукав | Саморез универсальный оцинкованный (ШУЦ) имеет потайную головку и крестообразный шлиц PZ. Применяются во время крепежа конструкций в основания из древесины, пластика, листов металла, жести. Все работы с применением этих изделий осуществляются без предварительного сверления. | 1.28 | 1.15
00-00106929 | Саморез (PR08.8663) | Промрукав | Саморез универсальный оцинкованный (ШУЦ) имеет потайную головку и крестообразный шлиц PZ. Применяются во время крепежа конструкций в основания из древесины, пластика, листов металла, жести. Все работы с применением этих изделий осуществляются без предварительного сверления. | 1.53 | 1.38
00-00106930 | Саморез (PR08.8662) | Промрукав | Саморез универсальный оцинкованный (ШУЦ) имеет потайную головку и крестообразный шлиц PZ. Применяются во время крепежа конструкций в основания из древесины, пластика, листов металла, жести. Все работы с применением этих изделий осуществляются без предварительного сверления. | 5.78 | 5.2
00-00106931 | Саморез (PR08.8667) | Промрукав | Саморез универсальный оцинкованный (ШУЦ) имеет потайную головку и крестообразный шлиц PZ. Применяются во время крепежа конструкций в основания из древесины, пластика, листов металла, жести. Все работы с применением этих изделий осуществляются без предварительного сверления. | 1.53 | 1.38
00-00106932 | Саморез (PR08.8666) | Промрукав | Саморез универсальный оцинкованный (ШУЦ) имеет потайную головку и крестообразный шлиц PZ. Применяются во время крепежа конструкций в основания из древесины, пластика, листов металла, жести. Все работы с применением этих изделий осуществляются без предварительного сверления. | 1.78 | 1.6
00-00106933 | Саморез (PR08.8665) | Промрукав | Саморез универсальный оцинкованный (ШУЦ) имеет потайную головку и крестообразный шлиц PZ. Применяются во время крепежа конструкций в основания из древесины, пластика, листов металла, жести. Все работы с применением этих изделий осуществляются без предварительного сверления. | 4.32 | 3.89
00-00106935 | Саморез (PR08.8670) | Промрукав | Саморез универсальный оцинкованный (ШУЦ) имеет потайную головку и крестообразный шлиц PZ. Применяются во время крепежа конструкций в основания из древесины, пластика, листов металла, жести. Все работы с применением этих изделий осуществляются без предварительного сверления. | 1.68 | 1.51
00-00106936 | Саморез (PR08.8669) | Промрукав | Саморез универсальный оцинкованный (ШУЦ) имеет потайную головку и крестообразный шлиц PZ. Применяются во время крепежа конструкций в основания из древесины, пластика, листов металла, жести. Все работы с применением этих изделий осуществляются без предварительного сверления. | 1.94 | 1.75
00-00106937 | Саморез (PR08.8668) | Промрукав | Саморез универсальный оцинкованный (ШУЦ) имеет потайную головку и крестообразный шлиц PZ. Применяются во время крепежа конструкций в основания из древесины, пластика, листов металла, жести. Все работы с применением этих изделий осуществляются без предварительного сверления. | 4.47 | 4.02
00-00106939 | Саморез (PR08.8673) | Промрукав | Саморез универсальный оцинкованный (ШУЦ) имеет потайную головку и крестообразный шлиц PZ. Применяются во время крепежа конструкций в основания из древесины, пластика, листов металла, жести. Все работы с применением этих изделий осуществляются без предварительного сверления. | 1.85 | 1.67
00-00106940 | Саморез (PR08.8672) | Промрукав | Саморез универсальный оцинкованный (ШУЦ) имеет потайную головку и крестообразный шлиц PZ. Применяются во время крепежа конструкций в основания из древесины, пластика, листов металла, жести. Все работы с применением этих изделий осуществляются без предварительного сверления. | 2.09 | 1.88
00-00106941 | Саморез (PR08.8671) | Промрукав | Саморез универсальный оцинкованный (ШУЦ) имеет потайную головку и крестообразный шлиц PZ. Применяются во время крепежа конструкций в основания из древесины, пластика, листов металла, жести. Все работы с применением этих изделий осуществляются без предварительного сверления. | 4.64 | 4.18
00-00106943 | Саморез (PR08.8679) | Промрукав | Саморез универсальный оцинкованный (ШУЦ) имеет потайную головку и крестообразный шлиц PZ. Применяются во время крепежа конструкций в основания из древесины, пластика, листов металла, жести. Все работы с применением этих изделий осуществляются без предварительного сверления. | 2.15 | 1.94
00-00106944 | Саморез (PR08.8678) | Промрукав | Саморез универсальный оцинкованный (ШУЦ) имеет потайную головку и крестообразный шлиц PZ. Применяются во время крепежа конструкций в основания из древесины, пластика, листов металла, жести. Все работы с применением этих изделий осуществляются без предварительного сверления. | 2.41 | 2.17
00-00106945 | Саморез (PR08.8677) | Промрукав | Саморез универсальный оцинкованный (ШУЦ) имеет потайную головку и крестообразный шлиц PZ. Применяются во время крепежа конструкций в основания из древесины, пластика, листов металла, жести. Все работы с применением этих изделий осуществляются без предварительного сверления. | 4.94 | 4.45
00-00106947 | Саморез (PR08.8682) | Промрукав | Саморез универсальный оцинкованный (ШУЦ) имеет потайную головку и крестообразный шлиц PZ. Применяются во время крепежа конструкций в основания из древесины, пластика, листов металла, жести. Все работы с применением этих изделий осуществляются без предварительного сверления. | 2.34 | 2.11
00-00106948 | Саморез (PR08.8681) | Промрукав | Саморез универсальный оцинкованный (ШУЦ) имеет потайную головку и крестообразный шлиц PZ. Применяются во время крепежа конструкций в основания из древесины, пластика, листов металла, жести. Все работы с применением этих изделий осуществляются без предварительного сверления. | 2.6 | 2.34
00-00106949 | Саморез (PR08.8680) | Промрукав | Саморез универсальный оцинкованный (ШУЦ) имеет потайную головку и крестообразный шлиц PZ. Применяются во время крепежа конструкций в основания из древесины, пластика, листов металла, жести. Все работы с применением этих изделий осуществляются без предварительного сверления. | 5.13 | 4.62
00-00107077 | Саморез (PR08.8318) | Промрукав | Универсальные саморезы с потайной головкой с шлицем Pozidriv (PZ) применяются для крепления различных элементов к деревянным и пластмассовым основаниям. При предварительном сверлении отверстий может применяться и при креплении к стальным основаниям. Универсальный желтый саморез изготовлен из углеродистой стали. Покрытие нанесено гальваническим методом цинкования с жёлтой пассивацией. | 0.66 | 0.59
00-00107078 | Саморез (PR08.8317) | Промрукав | Универсальные саморезы с потайной головкой с шлицем Pozidriv (PZ) применяются для крепления различных элементов к деревянным и пластмассовым основаниям. При предварительном сверлении отверстий может применяться и при креплении к стальным основаниям. Универсальный желтый саморез изготовлен из углеродистой стали. Покрытие нанесено гальваническим методом цинкования с жёлтой пассивацией. | 0.92 | 0.83
00-00107079 | Саморез (PR08.8316) | Промрукав | Универсальные саморезы с потайной головкой с шлицем Pozidriv (PZ) применяются для крепления различных элементов к деревянным и пластмассовым основаниям. При предварительном сверлении отверстий может применяться и при креплении к стальным основаниям. Универсальный желтый саморез изготовлен из углеродистой стали. Покрытие нанесено гальваническим методом цинкования с жёлтой пассивацией. | 3.46 | 3.11
00-00107080 | Саморез (PR08.8324) | Промрукав | Универсальные саморезы с потайной головкой с шлицем Pozidriv (PZ) применяются для крепления различных элементов к деревянным и пластмассовым основаниям. При предварительном сверлении отверстий может применяться и при креплении к стальным основаниям. Универсальный желтый саморез изготовлен из углеродистой стали. Покрытие нанесено гальваническим методом цинкования с жёлтой пассивацией. | 0.72 | 0.65
00-00107081 | Саморез (PR08.8323) | Промрукав | Универсальные саморезы с потайной головкой с шлицем Pozidriv (PZ) применяются для крепления различных элементов к деревянным и пластмассовым основаниям. При предварительном сверлении отверстий может применяться и при креплении к стальным основаниям. Универсальный желтый саморез изготовлен из углеродистой стали. Покрытие нанесено гальваническим методом цинкования с жёлтой пассивацией. | 0.97 | 0.87
00-00107082 | Саморез (PR08.8322) | Промрукав | Универсальные саморезы с потайной головкой с шлицем Pozidriv (PZ) применяются для крепления различных элементов к деревянным и пластмассовым основаниям. При предварительном сверлении отверстий может применяться и при креплении к стальным основаниям. Универсальный желтый саморез изготовлен из углеродистой стали. Покрытие нанесено гальваническим методом цинкования с жёлтой пассивацией. | 3.51 | 3.16
00-00107083 | Саморез (PR08.8327) | Промрукав | Универсальные саморезы с потайной головкой с шлицем Pozidriv (PZ) применяются для крепления различных элементов к деревянным и пластмассовым основаниям. При предварительном сверлении отверстий может применяться и при креплении к стальным основаниям. Универсальный желтый саморез изготовлен из углеродистой стали. Покрытие нанесено гальваническим методом цинкования с жёлтой пассивацией. | 0.9 | 0.81
00-00107084 | Саморез (PR08.8326) | Промрукав | Универсальные саморезы с потайной головкой с шлицем Pozidriv (PZ) применяются для крепления различных элементов к деревянным и пластмассовым основаниям. При предварительном сверлении отверстий может применяться и при креплении к стальным основаниям. Универсальный желтый саморез изготовлен из углеродистой стали. Покрытие нанесено гальваническим методом цинкования с жёлтой пассивацией. | 1.16 | 1.04
00-00107085 | Саморез (PR08.8325) | Промрукав | Универсальные саморезы с потайной головкой с шлицем Pozidriv (PZ) применяются для крепления различных элементов к деревянным и пластмассовым основаниям. При предварительном сверлении отверстий может применяться и при креплении к стальным основаниям. Универсальный желтый саморез изготовлен из углеродистой стали. Покрытие нанесено гальваническим методом цинкования с жёлтой пассивацией. | 3.69 | 3.32
00-00107086 | Саморез (PR08.8330) | Промрукав | Универсальные саморезы с потайной головкой с шлицем Pozidriv (PZ) применяются для крепления различных элементов к деревянным и пластмассовым основаниям. При предварительном сверлении отверстий может применяться и при креплении к стальным основаниям. Универсальный желтый саморез изготовлен из углеродистой стали. Покрытие нанесено гальваническим методом цинкования с жёлтой пассивацией. | 0.97 | 0.87
00-00107087 | Саморез (PR08.8329) | Промрукав | Универсальные саморезы с потайной головкой с шлицем Pozidriv (PZ) применяются для крепления различных элементов к деревянным и пластмассовым основаниям. При предварительном сверлении отверстий может применяться и при креплении к стальным основаниям. Универсальный желтый саморез изготовлен из углеродистой стали. Покрытие нанесено гальваническим методом цинкования с жёлтой пассивацией. | 1.23 | 1.11
00-00107088 | Саморез (PR08.8328) | Промрукав | Универсальные саморезы с потайной головкой с шлицем Pozidriv (PZ) применяются для крепления различных элементов к деревянным и пластмассовым основаниям. При предварительном сверлении отверстий может применяться и при креплении к стальным основаниям. Универсальный желтый саморез изготовлен из углеродистой стали. Покрытие нанесено гальваническим методом цинкования с жёлтой пассивацией. | 3.77 | 3.39
00-00107089 | Саморез (PR08.8333) | Промрукав | Универсальные саморезы с потайной головкой с шлицем Pozidriv (PZ) применяются для крепления различных элементов к деревянным и пластмассовым основаниям. При предварительном сверлении отверстий может применяться и при креплении к стальным основаниям. Универсальный желтый саморез изготовлен из углеродистой стали. Покрытие нанесено гальваническим методом цинкования с жёлтой пассивацией. | 1.08 | 0.97
00-00107090 | Саморез (PR08.8332) | Промрукав | Универсальные саморезы с потайной головкой с шлицем Pozidriv (PZ) применяются для крепления различных элементов к деревянным и пластмассовым основаниям. При предварительном сверлении отверстий может применяться и при креплении к стальным основаниям. Универсальный желтый саморез изготовлен из углеродистой стали. Покрытие нанесено гальваническим методом цинкования с жёлтой пассивацией. | 1.32 | 1.19
00-00107091 | Саморез (PR08.8331) | Промрукав | Универсальные саморезы с потайной головкой с шлицем Pozidriv (PZ) применяются для крепления различных элементов к деревянным и пластмассовым основаниям. При предварительном сверлении отверстий может применяться и при креплении к стальным основаниям. Универсальный желтый саморез изготовлен из углеродистой стали. Покрытие нанесено гальваническим методом цинкования с жёлтой пассивацией. | 3.87 | 3.48
00-00107092 | Саморез (PR08.8336) | Промрукав | Универсальные саморезы с потайной головкой с шлицем Pozidriv (PZ) применяются для крепления различных элементов к деревянным и пластмассовым основаниям. При предварительном сверлении отверстий может применяться и при креплении к стальным основаниям. Универсальный желтый саморез изготовлен из углеродистой стали. Покрытие нанесено гальваническим методом цинкования с жёлтой пассивацией. | 1.3 | 1.17
00-00107093 | Саморез (PR08.8335) | Промрукав | Универсальные саморезы с потайной головкой с шлицем Pozidriv (PZ) применяются для крепления различных элементов к деревянным и пластмассовым основаниям. При предварительном сверлении отверстий может применяться и при креплении к стальным основаниям. Универсальный желтый саморез изготовлен из углеродистой стали. Покрытие нанесено гальваническим методом цинкования с жёлтой пассивацией. | 1.56 | 1.4
00-00107094 | Саморез (PR08.8334) | Промрукав | Универсальные саморезы с потайной головкой с шлицем Pozidriv (PZ) применяются для крепления различных элементов к деревянным и пластмассовым основаниям. При предварительном сверлении отверстий может применяться и при креплении к стальным основаниям. Универсальный желтый саморез изготовлен из углеродистой стали. Покрытие нанесено гальваническим методом цинкования с жёлтой пассивацией. | 4.09 | 3.68
00-00107095 | Саморез (PR08.8339) | Промрукав | Универсальные саморезы с потайной головкой с шлицем Pozidriv (PZ) применяются для крепления различных элементов к деревянным и пластмассовым основаниям. При предварительном сверлении отверстий может применяться и при креплении к стальным основаниям. Универсальный желтый саморез изготовлен из углеродистой стали. Покрытие нанесено гальваническим методом цинкования с жёлтой пассивацией. | 1.44 | 1.3
00-00107096 | Саморез (PR08.8338) | Промрукав | Универсальные саморезы с потайной головкой с шлицем Pozidriv (PZ) применяются для крепления различных элементов к деревянным и пластмассовым основаниям. При предварительном сверлении отверстий может применяться и при креплении к стальным основаниям. Универсальный желтый саморез изготовлен из углеродистой стали. Покрытие нанесено гальваническим методом цинкования с жёлтой пассивацией. | 1.7 | 1.53
00-00107097 | Саморез (PR08.8337) | Промрукав | Универсальные саморезы с потайной головкой с шлицем Pozidriv (PZ) применяются для крепления различных элементов к деревянным и пластмассовым основаниям. При предварительном сверлении отверстий может применяться и при креплении к стальным основаниям. Универсальный желтый саморез изготовлен из углеродистой стали. Покрытие нанесено гальваническим методом цинкования с жёлтой пассивацией. | 4.23 | 3.81
00-00107098 | Саморез (PR08.8342) | Промрукав | Универсальные саморезы с потайной головкой с шлицем Pozidriv (PZ) применяются для крепления различных элементов к деревянным и пластмассовым основаниям. При предварительном сверлении отверстий может применяться и при креплении к стальным основаниям. Универсальный желтый саморез изготовлен из углеродистой стали. Покрытие нанесено гальваническим методом цинкования с жёлтой пассивацией. | 1.6 | 1.44
00-00107099 | Саморез (PR08.8341) | Промрукав | Универсальные саморезы с потайной головкой с шлицем Pozidriv (PZ) применяются для крепления различных элементов к деревянным и пластмассовым основаниям. При предварительном сверлении отверстий может применяться и при креплении к стальным основаниям. Универсальный желтый саморез изготовлен из углеродистой стали. Покрытие нанесено гальваническим методом цинкования с жёлтой пассивацией. | 1.86 | 1.67
00-00107100 | Саморез (PR08.8340) | Промрукав | Универсальные саморезы с потайной головкой с шлицем Pozidriv (PZ) применяются для крепления различных элементов к деревянным и пластмассовым основаниям. При предварительном сверлении отверстий может применяться и при креплении к стальным основаниям. Универсальный желтый саморез изготовлен из углеродистой стали. Покрытие нанесено гальваническим методом цинкования с жёлтой пассивацией. | 4.4 | 3.96
00-00107101 | Саморез (PR08.8345) | Промрукав | Универсальные саморезы с потайной головкой с шлицем Pozidriv (PZ) применяются для крепления различных элементов к деревянным и пластмассовым основаниям. При предварительном сверлении отверстий может применяться и при креплении к стальным основаниям. Универсальный желтый саморез изготовлен из углеродистой стали. Покрытие нанесено гальваническим методом цинкования с жёлтой пассивацией. | 1.84 | 1.66
00-00107102 | Саморез (PR08.8344) | Промрукав | Универсальные саморезы с потайной головкой с шлицем Pozidriv (PZ) применяются для крепления различных элементов к деревянным и пластмассовым основаниям. При предварительном сверлении отверстий может применяться и при креплении к стальным основаниям. Универсальный желтый саморез изготовлен из углеродистой стали. Покрытие нанесено гальваническим методом цинкования с жёлтой пассивацией. | 2.08 | 1.87
00-00107103 | Саморез (PR08.8343) | Промрукав | Универсальные саморезы с потайной головкой с шлицем Pozidriv (PZ) применяются для крепления различных элементов к деревянным и пластмассовым основаниям. При предварительном сверлении отверстий может применяться и при креплении к стальным основаниям. Универсальный желтый саморез изготовлен из углеродистой стали. Покрытие нанесено гальваническим методом цинкования с жёлтой пассивацией. | 4.63 | 4.17
00-00107104 | Саморез (PR08.8348) | Промрукав | Универсальные саморезы с потайной головкой с шлицем Pozidriv (PZ) применяются для крепления различных элементов к деревянным и пластмассовым основаниям. При предварительном сверлении отверстий может применяться и при креплении к стальным основаниям. Универсальный желтый саморез изготовлен из углеродистой стали. Покрытие нанесено гальваническим методом цинкования с жёлтой пассивацией. | 2.2 | 1.98
00-00107106 | Саморез (PR08.8346) | Промрукав | Универсальные саморезы с потайной головкой с шлицем Pozidriv (PZ) применяются для крепления различных элементов к деревянным и пластмассовым основаниям. При предварительном сверлении отверстий может применяться и при креплении к стальным основаниям. Универсальный желтый саморез изготовлен из углеродистой стали. Покрытие нанесено гальваническим методом цинкования с жёлтой пассивацией. | 4.99 | 4.49
00-00107107 | Саморез (PR08.8351) | Промрукав | Универсальные саморезы с потайной головкой с шлицем Pozidriv (PZ) применяются для крепления различных элементов к деревянным и пластмассовым основаниям. При предварительном сверлении отверстий может применяться и при креплении к стальным основаниям. Универсальный желтый саморез изготовлен из углеродистой стали. Покрытие нанесено гальваническим методом цинкования с жёлтой пассивацией. | 2.08 | 1.87
00-00107108 | Саморез (PR08.8350) | Промрукав | Универсальные саморезы с потайной головкой с шлицем Pozidriv (PZ) применяются для крепления различных элементов к деревянным и пластмассовым основаниям. При предварительном сверлении отверстий может применяться и при креплении к стальным основаниям. Универсальный желтый саморез изготовлен из углеродистой стали. Покрытие нанесено гальваническим методом цинкования с жёлтой пассивацией. | 2.34 | 2.11
00-00107109 | Саморез (PR08.8349) | Промрукав | Универсальные саморезы с потайной головкой с шлицем Pozidriv (PZ) применяются для крепления различных элементов к деревянным и пластмассовым основаниям. При предварительном сверлении отверстий может применяться и при креплении к стальным основаниям. Универсальный желтый саморез изготовлен из углеродистой стали. Покрытие нанесено гальваническим методом цинкования с жёлтой пассивацией. | 4.87 | 4.38
00-00107110 | Саморез (PR08.8354) | Промрукав | Универсальные саморезы с потайной головкой с шлицем Pozidriv (PZ) применяются для крепления различных элементов к деревянным и пластмассовым основаниям. При предварительном сверлении отверстий может применяться и при креплении к стальным основаниям. Универсальный желтый саморез изготовлен из углеродистой стали. Покрытие нанесено гальваническим методом цинкования с жёлтой пассивацией. | 2.49 | 2.24
00-00107111 | Саморез (PR08.8353) | Промрукав | Универсальные саморезы с потайной головкой с шлицем Pozidriv (PZ) применяются для крепления различных элементов к деревянным и пластмассовым основаниям. При предварительном сверлении отверстий может применяться и при креплении к стальным основаниям. Универсальный желтый саморез изготовлен из углеродистой стали. Покрытие нанесено гальваническим методом цинкования с жёлтой пассивацией. | 2.75 | 2.48
00-00107112 | Саморез (PR08.8352) | Промрукав | Универсальные саморезы с потайной головкой с шлицем Pozidriv (PZ) применяются для крепления различных элементов к деревянным и пластмассовым основаниям. При предварительном сверлении отверстий может применяться и при креплении к стальным основаниям. Универсальный желтый саморез изготовлен из углеродистой стали. Покрытие нанесено гальваническим методом цинкования с жёлтой пассивацией. | 5.28 | 4.75
00-00107321 | Саморез (PR08.8878) | Промрукав | Саморез универсальный оцинкованный (ШУЦ) имеет потайную головку и крестообразный шлиц PZ. Применяются во время крепежа конструкций в основания из древесины, пластика, листов металла, жести. Все работы с применением этих изделий осуществляются без предварительного сверления. | 5.7 | 5.13
00-00107322 | Саморез (PR08.8877) | Промрукав | Саморез универсальный оцинкованный (ШУЦ) имеет потайную головку и крестообразный шлиц PZ. Применяются во время крепежа конструкций в основания из древесины, пластика, листов металла, жести. Все работы с применением этих изделий осуществляются без предварительного сверления. | 8.24 | 7.42
00-00107324 | Саморез (PR08.8884) | Промрукав | Саморез универсальный оцинкованный (ШУЦ) имеет потайную головку и крестообразный шлиц PZ. Применяются во время крепежа конструкций в основания из древесины, пластика, листов металла, жести. Все работы с применением этих изделий осуществляются без предварительного сверления. | 6.83 | 6.15
00-00107325 | Саморез (PR08.8883) | Промрукав | Саморез универсальный оцинкованный (ШУЦ) имеет потайную головку и крестообразный шлиц PZ. Применяются во время крепежа конструкций в основания из древесины, пластика, листов металла, жести. Все работы с применением этих изделий осуществляются без предварительного сверления. | 9.37 | 8.43
00-00107326 | Саморез (PR08.8843) | Промрукав | Саморез универсальный оцинкованный (ШУЦ) имеет потайную головку и крестообразный шлиц PZ. Применяются во время крепежа конструкций в основания из древесины, пластика, листов металла, жести. Все работы с применением этих изделий осуществляются без предварительного сверления. | 1.41 | 1.27
00-00107327 | Саморез (PR08.8842) | Промрукав | Саморез универсальный оцинкованный (ШУЦ) имеет потайную головку и крестообразный шлиц PZ. Применяются во время крепежа конструкций в основания из древесины, пластика, листов металла, жести. Все работы с применением этих изделий осуществляются без предварительного сверления. | 1.66 | 1.49
00-00107328 | Саморез (PR08.8841) | Промрукав | Саморез универсальный оцинкованный (ШУЦ) имеет потайную головку и крестообразный шлиц PZ. Применяются во время крепежа конструкций в основания из древесины, пластика, листов металла, жести. Все работы с применением этих изделий осуществляются без предварительного сверления. | 4.2 | 3.78
00-00107329 | Саморез (PR08.8846) | Промрукав | Саморез универсальный оцинкованный (ШУЦ) имеет потайную головку и крестообразный шлиц PZ. Применяются во время крепежа конструкций в основания из древесины, пластика, листов металла, жести. Все работы с применением этих изделий осуществляются без предварительного сверления. | 1.57 | 1.41
00-00107330 | Саморез (PR08.8845) | Промрукав | Саморез универсальный оцинкованный (ШУЦ) имеет потайную головку и крестообразный шлиц PZ. Применяются во время крепежа конструкций в основания из древесины, пластика, листов металла, жести. Все работы с применением этих изделий осуществляются без предварительного сверления. | 1.83 | 1.65
00-00107331 | Саморез (PR08.8844) | Промрукав | Саморез универсальный оцинкованный (ШУЦ) имеет потайную головку и крестообразный шлиц PZ. Применяются во время крепежа конструкций в основания из древесины, пластика, листов металла, жести. Все работы с применением этих изделий осуществляются без предварительного сверления. | 4.37 | 3.93
00-00107332 | Саморез (PR08.8849) | Промрукав | Саморез универсальный оцинкованный (ШУЦ) имеет потайную головку и крестообразный шлиц PZ. Применяются во время крепежа конструкций в основания из древесины, пластика, листов металла, жести. Все работы с применением этих изделий осуществляются без предварительного сверления. | 1.8 | 1.62
00-00107333 | Саморез (PR08.8848) | Промрукав | Саморез универсальный оцинкованный (ШУЦ) имеет потайную головку и крестообразный шлиц PZ. Применяются во время крепежа конструкций в основания из древесины, пластика, листов металла, жести. Все работы с применением этих изделий осуществляются без предварительного сверления. | 2.06 | 1.85
00-00107334 | Саморез (PR08.8847) | Промрукав | Саморез универсальный оцинкованный (ШУЦ) имеет потайную головку и крестообразный шлиц PZ. Применяются во время крепежа конструкций в основания из древесины, пластика, листов металла, жести. Все работы с применением этих изделий осуществляются без предварительного сверления. | 4.6 | 4.14
00-00107335 | Саморез (PR08.8852) | Промрукав | Саморез универсальный оцинкованный (ШУЦ) имеет потайную головку и крестообразный шлиц PZ. Применяются во время крепежа конструкций в основания из древесины, пластика, листов металла, жести. Все работы с применением этих изделий осуществляются без предварительного сверления. | 2.88 | 2.59
00-00107336 | Саморез (PR08.8851) | Промрукав | Саморез универсальный оцинкованный (ШУЦ) имеет потайную головку и крестообразный шлиц PZ. Применяются во время крепежа конструкций в основания из древесины, пластика, листов металла, жести. Все работы с применением этих изделий осуществляются без предварительного сверления. | 3.12 | 2.81
00-00107337 | Саморез (PR08.8850) | Промрукав | Саморез универсальный оцинкованный (ШУЦ) имеет потайную головку и крестообразный шлиц PZ. Применяются во время крепежа конструкций в основания из древесины, пластика, листов металла, жести. Все работы с применением этих изделий осуществляются без предварительного сверления. | 5.66 | 5.09
00-00106861 | Саморез (PR08.8591) | Промрукав | Саморез универсальный оцинкованный (ШУЦ) имеет потайную головку и крестообразный шлиц PZ. Применяются во время крепежа конструкций в основания из древесины, пластика, листов металла, жести. Все работы с применением этих изделий осуществляются без предварительного сверления. | Уточняйте у менеджера | Уточняйте у менеджера
00-00107338 | Саморез (PR08.8855) | Промрукав | Саморез универсальный оцинкованный (ШУЦ) имеет потайную головку и крестообразный шлиц PZ. Применяются во время крепежа конструкций в основания из древесины, пластика, листов металла, жести. Все работы с применением этих изделий осуществляются без предварительного сверления. | 2.43 | 2.19
00-00107339 | Саморез (PR08.8854) | Промрукав | Саморез универсальный оцинкованный (ШУЦ) имеет потайную головку и крестообразный шлиц PZ. Применяются во время крепежа конструкций в основания из древесины, пластика, листов металла, жести. Все работы с применением этих изделий осуществляются без предварительного сверления. | 2.69 | 2.42
00-00107340 | Саморез (PR08.8853) | Промрукав | Саморез универсальный оцинкованный (ШУЦ) имеет потайную головку и крестообразный шлиц PZ. Применяются во время крепежа конструкций в основания из древесины, пластика, листов металла, жести. Все работы с применением этих изделий осуществляются без предварительного сверления. | 5.23 | 4.71
00-00107341 | Саморез (PR08.8858) | Промрукав | Саморез универсальный оцинкованный (ШУЦ) имеет потайную головку и крестообразный шлиц PZ. Применяются во время крепежа конструкций в основания из древесины, пластика, листов металла, жести. Все работы с применением этих изделий осуществляются без предварительного сверления. | 2.55 | 2.3
00-00107342 | Саморез (PR08.8857) | Промрукав | Саморез универсальный оцинкованный (ШУЦ) имеет потайную головку и крестообразный шлиц PZ. Применяются во время крепежа конструкций в основания из древесины, пластика, листов металла, жести. Все работы с применением этих изделий осуществляются без предварительного сверления. | 2.81 | 2.53
00-00107343 | Саморез (PR08.8856) | Промрукав | Саморез универсальный оцинкованный (ШУЦ) имеет потайную головку и крестообразный шлиц PZ. Применяются во время крепежа конструкций в основания из древесины, пластика, листов металла, жести. Все работы с применением этих изделий осуществляются без предварительного сверления. | 5.34 | 4.81
00-00107344 | Саморез (PR08.8861) | Промрукав | Саморез универсальный оцинкованный (ШУЦ) имеет потайную головку и крестообразный шлиц PZ. Применяются во время крепежа конструкций в основания из древесины, пластика, листов металла, жести. Все работы с применением этих изделий осуществляются без предварительного сверления. | 2.68 | 2.41
00-00107345 | Саморез (PR08.8860) | Промрукав | Саморез универсальный оцинкованный (ШУЦ) имеет потайную головку и крестообразный шлиц PZ. Применяются во время крепежа конструкций в основания из древесины, пластика, листов металла, жести. Все работы с применением этих изделий осуществляются без предварительного сверления. | 2.92 | 2.63
00-00107346 | Саморез (PR08.8859) | Промрукав | Саморез универсальный оцинкованный (ШУЦ) имеет потайную головку и крестообразный шлиц PZ. Применяются во время крепежа конструкций в основания из древесины, пластика, листов металла, жести. Все работы с применением этих изделий осуществляются без предварительного сверления. | 5.46 | 4.91
00-00107347 | Саморез (PR08.8864) | Промрукав | Саморез универсальный оцинкованный (ШУЦ) имеет потайную головку и крестообразный шлиц PZ. Применяются во время крепежа конструкций в основания из древесины, пластика, листов металла, жести. Все работы с применением этих изделий осуществляются без предварительного сверления. | 3.23 | 2.91
00-00107348 | Саморез (PR08.8863) | Промрукав | Саморез универсальный оцинкованный (ШУЦ) имеет потайную головку и крестообразный шлиц PZ. Применяются во время крепежа конструкций в основания из древесины, пластика, листов металла, жести. Все работы с применением этих изделий осуществляются без предварительного сверления. | 3.48 | 3.13
00-00107349 | Саморез (PR08.8862) | Промрукав | Саморез универсальный оцинкованный (ШУЦ) имеет потайную головку и крестообразный шлиц PZ. Применяются во время крепежа конструкций в основания из древесины, пластика, листов металла, жести. Все работы с применением этих изделий осуществляются без предварительного сверления. | 6.02 | 5.42
00-00107350 | Саморез (PR08.8867) | Промрукав | Саморез универсальный оцинкованный (ШУЦ) имеет потайную головку и крестообразный шлиц PZ. Применяются во время крепежа конструкций в основания из древесины, пластика, листов металла, жести. Все работы с применением этих изделий осуществляются без предварительного сверления. | 3.38 | 3.04
00-00107351 | Саморез (PR08.8866) | Промрукав | Саморез универсальный оцинкованный (ШУЦ) имеет потайную головку и крестообразный шлиц PZ. Применяются во время крепежа конструкций в основания из древесины, пластика, листов металла, жести. Все работы с применением этих изделий осуществляются без предварительного сверления. | 3.64 | 3.28
00-00107352 | Саморез (PR08.8865) | Промрукав | Саморез универсальный оцинкованный (ШУЦ) имеет потайную головку и крестообразный шлиц PZ. Применяются во время крепежа конструкций в основания из древесины, пластика, листов металла, жести. Все работы с применением этих изделий осуществляются без предварительного сверления. | 6.17 | 5.55
00-00107353 | Саморез (PR08.8870) | Промрукав | Саморез универсальный оцинкованный (ШУЦ) имеет потайную головку и крестообразный шлиц PZ. Применяются во время крепежа конструкций в основания из древесины, пластика, листов металла, жести. Все работы с применением этих изделий осуществляются без предварительного сверления. | 3.88 | 3.49
00-00107354 | Саморез (PR08.8869) | Промрукав | Саморез универсальный оцинкованный (ШУЦ) имеет потайную головку и крестообразный шлиц PZ. Применяются во время крепежа конструкций в основания из древесины, пластика, листов металла, жести. Все работы с применением этих изделий осуществляются без предварительного сверления. | 4.14 | 3.73
00-00107355 | Саморез (PR08.8868) | Промрукав | Саморез универсальный оцинкованный (ШУЦ) имеет потайную головку и крестообразный шлиц PZ. Применяются во время крепежа конструкций в основания из древесины, пластика, листов металла, жести. Все работы с применением этих изделий осуществляются без предварительного сверления. | 6.68 | 6.01
00-00107356 | Саморез (PR08.8873) | Промрукав | Саморез универсальный оцинкованный (ШУЦ) имеет потайную головку и крестообразный шлиц PZ. Применяются во время крепежа конструкций в основания из древесины, пластика, листов металла, жести. Все работы с применением этих изделий осуществляются без предварительного сверления. | 5.93 | 5.34
00-00107357 | Саморез (PR08.8872) | Промрукав | Саморез универсальный оцинкованный (ШУЦ) имеет потайную головку и крестообразный шлиц PZ. Применяются во время крепежа конструкций в основания из древесины, пластика, листов металла, жести. Все работы с применением этих изделий осуществляются без предварительного сверления. | 4.64 | 4.18
00-00107358 | Саморез (PR08.8871) | Промрукав | Саморез универсальный оцинкованный (ШУЦ) имеет потайную головку и крестообразный шлиц PZ. Применяются во время крепежа конструкций в основания из древесины, пластика, листов металла, жести. Все работы с применением этих изделий осуществляются без предварительного сверления. | 7.18 | 6.46
00-00107359 | Саморез (PR08.8876) | Промрукав | Саморез универсальный оцинкованный (ШУЦ) имеет потайную головку и крестообразный шлиц PZ. Применяются во время крепежа конструкций в основания из древесины, пластика, листов металла, жести. Все работы с применением этих изделий осуществляются без предварительного сверления. | 5.46 | 4.91
00-00107360 | Саморез (PR08.8875) | Промрукав | Саморез универсальный оцинкованный (ШУЦ) имеет потайную головку и крестообразный шлиц PZ. Применяются во время крепежа конструкций в основания из древесины, пластика, листов металла, жести. Все работы с применением этих изделий осуществляются без предварительного сверления. | 5.17 | 4.65
00-00107361 | Саморез (PR08.8874) | Промрукав | Саморез универсальный оцинкованный (ШУЦ) имеет потайную головку и крестообразный шлиц PZ. Применяются во время крепежа конструкций в основания из древесины, пластика, листов металла, жести. Все работы с применением этих изделий осуществляются без предварительного сверления. | 7.72 | 6.95
00-00107363 | Саморез (PR08.8441) | Промрукав | Универсальные саморезы с потайной головкой с шлицем Pozidriv (PZ) применяются для крепления различных элементов к деревянным и пластмассовым основаниям. При предварительном сверлении отверстий может применяться и при креплении к стальным основаниям. Универсальный желтый саморез изготовлен из углеродистой стали. Покрытие нанесено гальваническим методом цинкования с жёлтой пассивацией. | 6.83 | 6.15
00-00107364 | Саморез (PR08.8440) | Промрукав | Универсальные саморезы с потайной головкой с шлицем Pozidriv (PZ) применяются для крепления различных элементов к деревянным и пластмассовым основаниям. При предварительном сверлении отверстий может применяться и при креплении к стальным основаниям. Универсальный желтый саморез изготовлен из углеродистой стали. Покрытие нанесено гальваническим методом цинкования с жёлтой пассивацией. | 9.37 | 8.43
00-00107366 | Саморез (PR08.8447) | Промрукав | Универсальные саморезы с потайной головкой с шлицем Pozidriv (PZ) применяются для крепления различных элементов к деревянным и пластмассовым основаниям. При предварительном сверлении отверстий может применяться и при креплении к стальным основаниям. Универсальный желтый саморез изготовлен из углеродистой стали. Покрытие нанесено гальваническим методом цинкования с жёлтой пассивацией. | 9.07 | 8.16
00-00107367 | Саморез (PR08.8446) | Промрукав | Универсальные саморезы с потайной головкой с шлицем Pozidriv (PZ) применяются для крепления различных элементов к деревянным и пластмассовым основаниям. При предварительном сверлении отверстий может применяться и при креплении к стальным основаниям. Универсальный желтый саморез изготовлен из углеродистой стали. Покрытие нанесено гальваническим методом цинкования с жёлтой пассивацией. | 11.61 | 10.45
00-00107368 | Саморез (PR08.8400) | Промрукав | Универсальные саморезы с потайной головкой с шлицем Pozidriv (PZ) применяются для крепления различных элементов к деревянным и пластмассовым основаниям. При предварительном сверлении отверстий может применяться и при креплении к стальным основаниям. Универсальный желтый саморез изготовлен из углеродистой стали. Покрытие нанесено гальваническим методом цинкования с жёлтой пассивацией. | 1.31 | 1.18
00-00107113 | Саморез (PR08.8398) | Промрукав | Универсальные саморезы с потайной головкой с шлицем Pozidriv (PZ) применяются для крепления различных элементов к деревянным и пластмассовым основаниям. При предварительном сверлении отверстий может применяться и при креплении к стальным основаниям. Универсальный желтый саморез изготовлен из углеродистой стали. Покрытие нанесено гальваническим методом цинкования с жёлтой пассивацией. | 1.57 | 1.41
00-00107114 | Саморез (PR08.8397) | Промрукав | Универсальные саморезы с потайной головкой с шлицем Pozidriv (PZ) применяются для крепления различных элементов к деревянным и пластмассовым основаниям. При предварительном сверлении отверстий может применяться и при креплении к стальным основаниям. Универсальный желтый саморез изготовлен из углеродистой стали. Покрытие нанесено гальваническим методом цинкования с жёлтой пассивацией. | 4.11 | 3.7
00-00107369 | Саморез (PR08.8403) | Промрукав | Универсальные саморезы с потайной головкой с шлицем Pozidriv (PZ) применяются для крепления различных элементов к деревянным и пластмассовым основаниям. При предварительном сверлении отверстий может применяться и при креплении к стальным основаниям. Универсальный желтый саморез изготовлен из углеродистой стали. Покрытие нанесено гальваническим методом цинкования с жёлтой пассивацией. | 1.4 | 1.26
00-00107370 | Саморез (PR08.8402) | Промрукав | Универсальные саморезы с потайной головкой с шлицем Pozidriv (PZ) применяются для крепления различных элементов к деревянным и пластмассовым основаниям. При предварительном сверлении отверстий может применяться и при креплении к стальным основаниям. Универсальный желтый саморез изготовлен из углеродистой стали. Покрытие нанесено гальваническим методом цинкования с жёлтой пассивацией. | 1.55 | 1.4
00-00107371 | Саморез (PR08.8401) | Промрукав | Универсальные саморезы с потайной головкой с шлицем Pozidriv (PZ) применяются для крепления различных элементов к деревянным и пластмассовым основаниям. При предварительном сверлении отверстий может применяться и при креплении к стальным основаниям. Универсальный желтый саморез изготовлен из углеродистой стали. Покрытие нанесено гальваническим методом цинкования с жёлтой пассивацией. | 4.08 | 3.67
00-00107372 | Саморез (PR08.8407) | Промрукав | Универсальные саморезы с потайной головкой с шлицем Pozidriv (PZ) применяются для крепления различных элементов к деревянным и пластмассовым основаниям. При предварительном сверлении отверстий может применяться и при креплении к стальным основаниям. Универсальный желтый саморез изготовлен из углеродистой стали. Покрытие нанесено гальваническим методом цинкования с жёлтой пассивацией. | 1.95 | 1.76
00-00107373 | Саморез (PR08.8406) | Промрукав | Универсальные саморезы с потайной головкой с шлицем Pozidriv (PZ) применяются для крепления различных элементов к деревянным и пластмассовым основаниям. При предварительном сверлении отверстий может применяться и при креплении к стальным основаниям. Универсальный желтый саморез изготовлен из углеродистой стали. Покрытие нанесено гальваническим методом цинкования с жёлтой пассивацией. | 2.21 | 1.99
00-00107374 | Саморез (PR08.8404) | Промрукав | Универсальные саморезы с потайной головкой с шлицем Pozidriv (PZ) применяются для крепления различных элементов к деревянным и пластмассовым основаниям. При предварительном сверлении отверстий может применяться и при креплении к стальным основаниям. Универсальный желтый саморез изготовлен из углеродистой стали. Покрытие нанесено гальваническим методом цинкования с жёлтой пассивацией. | 4.74 | 4.27
00-00107375 | Саморез (PR08.8411) | Промрукав | Универсальные саморезы с потайной головкой с шлицем Pozidriv (PZ) применяются для крепления различных элементов к деревянным и пластмассовым основаниям. При предварительном сверлении отверстий может применяться и при креплении к стальным основаниям. Универсальный желтый саморез изготовлен из углеродистой стали. Покрытие нанесено гальваническим методом цинкования с жёлтой пассивацией. | 2.07 | 1.86
00-00107376 | Саморез (PR08.8410) | Промрукав | Универсальные саморезы с потайной головкой с шлицем Pozidriv (PZ) применяются для крепления различных элементов к деревянным и пластмассовым основаниям. При предварительном сверлении отверстий может применяться и при креплении к стальным основаниям. Универсальный желтый саморез изготовлен из углеродистой стали. Покрытие нанесено гальваническим методом цинкования с жёлтой пассивацией. | 2.33 | 2.1
00-00107377 | Саморез (PR08.8408) | Промрукав | Универсальные саморезы с потайной головкой с шлицем Pozidriv (PZ) применяются для крепления различных элементов к деревянным и пластмассовым основаниям. При предварительном сверлении отверстий может применяться и при креплении к стальным основаниям. Универсальный желтый саморез изготовлен из углеродистой стали. Покрытие нанесено гальваническим методом цинкования с жёлтой пассивацией. | 4.87 | 4.38
00-00107378 | Саморез (PR08.8414) | Промрукав | Универсальные саморезы с потайной головкой с шлицем Pozidriv (PZ) применяются для крепления различных элементов к деревянным и пластмассовым основаниям. При предварительном сверлении отверстий может применяться и при креплении к стальным основаниям. Универсальный желтый саморез изготовлен из углеродистой стали. Покрытие нанесено гальваническим методом цинкования с жёлтой пассивацией. | 2.46 | 2.21
00-00107379 | Саморез (PR08.8413) | Промрукав | Универсальные саморезы с потайной головкой с шлицем Pozidriv (PZ) применяются для крепления различных элементов к деревянным и пластмассовым основаниям. При предварительном сверлении отверстий может применяться и при креплении к стальным основаниям. Универсальный желтый саморез изготовлен из углеродистой стали. Покрытие нанесено гальваническим методом цинкования с жёлтой пассивацией. | 2.71 | 2.44
00-00107380 | Саморез (PR08.8412) | Промрукав | Универсальные саморезы с потайной головкой с шлицем Pozidriv (PZ) применяются для крепления различных элементов к деревянным и пластмассовым основаниям. При предварительном сверлении отверстий может применяться и при креплении к стальным основаниям. Универсальный желтый саморез изготовлен из углеродистой стали. Покрытие нанесено гальваническим методом цинкования с жёлтой пассивацией. | 5.24 | 4.72
00-00107381 | Саморез (PR08.8421) | Промрукав | Универсальные саморезы с потайной головкой с шлицем Pozidriv (PZ) применяются для крепления различных элементов к деревянным и пластмассовым основаниям. При предварительном сверлении отверстий может применяться и при креплении к стальным основаниям. Универсальный желтый саморез изготовлен из углеродистой стали. Покрытие нанесено гальваническим методом цинкования с жёлтой пассивацией. | 2.09 | 1.88
00-00107382 | Саморез (PR08.8420) | Промрукав | Универсальные саморезы с потайной головкой с шлицем Pozidriv (PZ) применяются для крепления различных элементов к деревянным и пластмассовым основаниям. При предварительном сверлении отверстий может применяться и при креплении к стальным основаниям. Универсальный желтый саморез изготовлен из углеродистой стали. Покрытие нанесено гальваническим методом цинкования с жёлтой пассивацией. | 2.34 | 2.11
00-00107383 | Саморез (PR08.8419) | Промрукав | Универсальные саморезы с потайной головкой с шлицем Pozidriv (PZ) применяются для крепления различных элементов к деревянным и пластмассовым основаниям. При предварительном сверлении отверстий может применяться и при креплении к стальным основаниям. Универсальный желтый саморез изготовлен из углеродистой стали. Покрытие нанесено гальваническим методом цинкования с жёлтой пассивацией. | 4.88 | 4.39
00-00107384 | Саморез (PR08.8424) | Промрукав | Универсальные саморезы с потайной головкой с шлицем Pozidriv (PZ) применяются для крепления различных элементов к деревянным и пластмассовым основаниям. При предварительном сверлении отверстий может применяться и при креплении к стальным основаниям. Универсальный желтый саморез изготовлен из углеродистой стали. Покрытие нанесено гальваническим методом цинкования с жёлтой пассивацией. | 3.86 | 3.47
00-00107385 | Саморез (PR08.8423) | Промрукав | Универсальные саморезы с потайной головкой с шлицем Pozidriv (PZ) применяются для крепления различных элементов к деревянным и пластмассовым основаниям. При предварительном сверлении отверстий может применяться и при креплении к стальным основаниям. Универсальный желтый саморез изготовлен из углеродистой стали. Покрытие нанесено гальваническим методом цинкования с жёлтой пассивацией. | 4.11 | 3.7
00-00107386 | Саморез (PR08.8422) | Промрукав | Универсальные саморезы с потайной головкой с шлицем Pozidriv (PZ) применяются для крепления различных элементов к деревянным и пластмассовым основаниям. При предварительном сверлении отверстий может применяться и при креплении к стальным основаниям. Универсальный желтый саморез изготовлен из углеродистой стали. Покрытие нанесено гальваническим методом цинкования с жёлтой пассивацией. | 6.64 | 5.98
00-00107387 | Саморез (PR08.8430) | Промрукав | Универсальные саморезы с потайной головкой с шлицем Pozidriv (PZ) применяются для крепления различных элементов к деревянным и пластмассовым основаниям. При предварительном сверлении отверстий может применяться и при креплении к стальным основаниям. Универсальный желтый саморез изготовлен из углеродистой стали. Покрытие нанесено гальваническим методом цинкования с жёлтой пассивацией. | 3.08 | 2.77
00-00107388 | Саморез (PR08.8429) | Промрукав | Универсальные саморезы с потайной головкой с шлицем Pozidriv (PZ) применяются для крепления различных элементов к деревянным и пластмассовым основаниям. При предварительном сверлении отверстий может применяться и при креплении к стальным основаниям. Универсальный желтый саморез изготовлен из углеродистой стали. Покрытие нанесено гальваническим методом цинкования с жёлтой пассивацией. | 3.34 | 3.01
00-00107389 | Саморез (PR08.8428) | Промрукав | Универсальные саморезы с потайной головкой с шлицем Pozidriv (PZ) применяются для крепления различных элементов к деревянным и пластмассовым основаниям. При предварительном сверлении отверстий может применяться и при креплении к стальным основаниям. Универсальный желтый саморез изготовлен из углеродистой стали. Покрытие нанесено гальваническим методом цинкования с жёлтой пассивацией. | 5.88 | 5.29
00-00107390 | Саморез (PR08.8433) | Промрукав | Универсальные саморезы с потайной головкой с шлицем Pozidriv (PZ) применяются для крепления различных элементов к деревянным и пластмассовым основаниям. При предварительном сверлении отверстий может применяться и при креплении к стальным основаниям. Универсальный желтый саморез изготовлен из углеродистой стали. Покрытие нанесено гальваническим методом цинкования с жёлтой пассивацией. | 3.61 | 3.25
00-00107391 | Саморез (PR08.8432) | Промрукав | Универсальные саморезы с потайной головкой с шлицем Pozidriv (PZ) применяются для крепления различных элементов к деревянным и пластмассовым основаниям. При предварительном сверлении отверстий может применяться и при креплении к стальным основаниям. Универсальный желтый саморез изготовлен из углеродистой стали. Покрытие нанесено гальваническим методом цинкования с жёлтой пассивацией. | 3.87 | 3.48
00-00107392 | Саморез (PR08.8431) | Промрукав | Универсальные саморезы с потайной головкой с шлицем Pozidriv (PZ) применяются для крепления различных элементов к деревянным и пластмассовым основаниям. При предварительном сверлении отверстий может применяться и при креплении к стальным основаниям. Универсальный желтый саморез изготовлен из углеродистой стали. Покрытие нанесено гальваническим методом цинкования с жёлтой пассивацией. | 6.4 | 5.76
00-00107393 | Саморез (PR08.8436) | Промрукав | Универсальные саморезы с потайной головкой с шлицем Pozidriv (PZ) применяются для крепления различных элементов к деревянным и пластмассовым основаниям. При предварительном сверлении отверстий может применяться и при креплении к стальным основаниям. Универсальный желтый саморез изготовлен из углеродистой стали. Покрытие нанесено гальваническим методом цинкования с жёлтой пассивацией. | 5.76 | 5.18
00-00107394 | Саморез (PR08.8435) | Промрукав | Универсальные саморезы с потайной головкой с шлицем Pozidriv (PZ) применяются для крепления различных элементов к деревянным и пластмассовым основаниям. При предварительном сверлении отверстий может применяться и при креплении к стальным основаниям. Универсальный желтый саморез изготовлен из углеродистой стали. Покрытие нанесено гальваническим методом цинкования с жёлтой пассивацией. | 4.92 | 4.43
00-00107395 | Саморез (PR08.8434) | Промрукав | Универсальные саморезы с потайной головкой с шлицем Pozidriv (PZ) применяются для крепления различных элементов к деревянным и пластмассовым основаниям. При предварительном сверлении отверстий может применяться и при креплении к стальным основаниям. Универсальный желтый саморез изготовлен из углеродистой стали. Покрытие нанесено гальваническим методом цинкования с жёлтой пассивацией. | 7.46 | 6.71
00-00107396 | Саморез (PR08.8439) | Промрукав | Универсальные саморезы с потайной головкой с шлицем Pozidriv (PZ) применяются для крепления различных элементов к деревянным и пластмассовым основаниям. При предварительном сверлении отверстий может применяться и при креплении к стальным основаниям. Универсальный желтый саморез изготовлен из углеродистой стали. Покрытие нанесено гальваническим методом цинкования с жёлтой пассивацией. | 5.31 | 4.78
00-00107397 | Саморез (PR08.8438) | Промрукав | Универсальные саморезы с потайной головкой с шлицем Pozidriv (PZ) применяются для крепления различных элементов к деревянным и пластмассовым основаниям. При предварительном сверлении отверстий может применяться и при креплении к стальным основаниям. Универсальный желтый саморез изготовлен из углеродистой стали. Покрытие нанесено гальваническим методом цинкования с жёлтой пассивацией. | 5.45 | 4.91
00-00107398 | Саморез (PR08.8437) | Промрукав | Универсальные саморезы с потайной головкой с шлицем Pozidriv (PZ) применяются для крепления различных элементов к деревянным и пластмассовым основаниям. При предварительном сверлении отверстий может применяться и при креплении к стальным основаниям. Универсальный желтый саморез изготовлен из углеродистой стали. Покрытие нанесено гальваническим методом цинкования с жёлтой пассивацией. | 8 | 7.2
00-00107400 | Саморез (PR08.8944) | Промрукав | Саморез универсальный оцинкованный (ШУЦ) имеет потайную головку и крестообразный шлиц PZ. Применяются во время крепежа конструкций в основания из древесины, пластика, листов металла, жести. Все работы с применением этих изделий осуществляются без предварительного сверления. | 8.51 | 7.66
00-00107401 | Саморез (PR08.8943) | Промрукав | Саморез универсальный оцинкованный (ШУЦ) имеет потайную головку и крестообразный шлиц PZ. Применяются во время крепежа конструкций в основания из древесины, пластика, листов металла, жести. Все работы с применением этих изделий осуществляются без предварительного сверления. | 11.05 | 9.95
00-00107403 | Саморез (PR08.8947) | Промрукав | Саморез универсальный оцинкованный (ШУЦ) имеет потайную головку и крестообразный шлиц PZ. Применяются во время крепежа конструкций в основания из древесины, пластика, листов металла, жести. Все работы с применением этих изделий осуществляются без предварительного сверления. | 8.67 | 7.8
00-00107404 | Саморез (PR08.8946) | Промрукав | Саморез универсальный оцинкованный (ШУЦ) имеет потайную головку и крестообразный шлиц PZ. Применяются во время крепежа конструкций в основания из древесины, пластика, листов металла, жести. Все работы с применением этих изделий осуществляются без предварительного сверления. | 11.21 | 10.09
00-00107406 | Саморез (PR08.8950) | Промрукав | Саморез универсальный оцинкованный (ШУЦ) имеет потайную головку и крестообразный шлиц PZ. Применяются во время крепежа конструкций в основания из древесины, пластика, листов металла, жести. Все работы с применением этих изделий осуществляются без предварительного сверления. | 9.43 | 8.49
00-00107407 | Саморез (PR08.8949) | Промрукав | Саморез универсальный оцинкованный (ШУЦ) имеет потайную головку и крестообразный шлиц PZ. Применяются во время крепежа конструкций в основания из древесины, пластика, листов металла, жести. Все работы с применением этих изделий осуществляются без предварительного сверления. | 11.98 | 10.78
00-00107409 | Саморез (PR08.8956) | Промрукав | Саморез универсальный оцинкованный (ШУЦ) имеет потайную головку и крестообразный шлиц PZ. Применяются во время крепежа конструкций в основания из древесины, пластика, листов металла, жести. Все работы с применением этих изделий осуществляются без предварительного сверления. | 10.68 | 9.61
00-00107410 | Саморез (PR08.8952) | Промрукав | Саморез универсальный оцинкованный (ШУЦ) имеет потайную головку и крестообразный шлиц PZ. Применяются во время крепежа конструкций в основания из древесины, пластика, листов металла, жести. Все работы с применением этих изделий осуществляются без предварительного сверления. | 13.22 | 11.9
00-00107412 | Саморез (PR08.8959) | Промрукав | Саморез универсальный оцинкованный (ШУЦ) имеет потайную головку и крестообразный шлиц PZ. Применяются во время крепежа конструкций в основания из древесины, пластика, листов металла, жести. Все работы с применением этих изделий осуществляются без предварительного сверления. | 12.08 | 10.87
00-00107413 | Саморез (PR08.8958) | Промрукав | Саморез универсальный оцинкованный (ШУЦ) имеет потайную головку и крестообразный шлиц PZ. Применяются во время крепежа конструкций в основания из древесины, пластика, листов металла, жести. Все работы с применением этих изделий осуществляются без предварительного сверления. | 14.61 | 13.15
00-00107415 | Саморез (PR08.8962) | Промрукав | Саморез универсальный оцинкованный (ШУЦ) имеет потайную головку и крестообразный шлиц PZ. Применяются во время крепежа конструкций в основания из древесины, пластика, листов металла, жести. Все работы с применением этих изделий осуществляются без предварительного сверления. | 10.61 | 9.55
00-00107416 | Саморез (PR08.8961) | Промрукав | Саморез универсальный оцинкованный (ШУЦ) имеет потайную головку и крестообразный шлиц PZ. Применяются во время крепежа конструкций в основания из древесины, пластика, листов металла, жести. Все работы с применением этих изделий осуществляются без предварительного сверления. | 12.09 | 10.88
00-00107418 | Саморез (PR08.8965) | Промрукав | Саморез универсальный оцинкованный (ШУЦ) имеет потайную головку и крестообразный шлиц PZ. Применяются во время крепежа конструкций в основания из древесины, пластика, листов металла, жести. Все работы с применением этих изделий осуществляются без предварительного сверления. | 14.03 | 12.63
00-00107419 | Саморез (PR08.8964) | Промрукав | Саморез универсальный оцинкованный (ШУЦ) имеет потайную головку и крестообразный шлиц PZ. Применяются во время крепежа конструкций в основания из древесины, пластика, листов металла, жести. Все работы с применением этих изделий осуществляются без предварительного сверления. | 16.57 | 14.91
00-00107421 | Саморез (PR08.8968) | Промрукав | Саморез универсальный оцинкованный (ШУЦ) имеет потайную головку и крестообразный шлиц PZ. Применяются во время крепежа конструкций в основания из древесины, пластика, листов металла, жести. Все работы с применением этих изделий осуществляются без предварительного сверления. | 17.37 | 15.63
00-00107422 | Саморез (PR08.8967) | Промрукав | Саморез универсальный оцинкованный (ШУЦ) имеет потайную головку и крестообразный шлиц PZ. Применяются во время крепежа конструкций в основания из древесины, пластика, листов металла, жести. Все работы с применением этих изделий осуществляются без предварительного сверления. | 19.91 | 17.92
00-00107424 | Саморез (PR08.8971) | Промрукав | Саморез универсальный оцинкованный (ШУЦ) имеет потайную головку и крестообразный шлиц PZ. Применяются во время крепежа конструкций в основания из древесины, пластика, листов металла, жести. Все работы с применением этих изделий осуществляются без предварительного сверления. | 17.6 | 15.84
00-00107425 | Саморез (PR08.8970) | Промрукав | Саморез универсальный оцинкованный (ШУЦ) имеет потайную головку и крестообразный шлиц PZ. Применяются во время крепежа конструкций в основания из древесины, пластика, листов металла, жести. Все работы с применением этих изделий осуществляются без предварительного сверления. | 20.14 | 18.13
00-00107427 | Саморез (PR08.8920) | Промрукав | Саморез универсальный оцинкованный (ШУЦ) имеет потайную головку и крестообразный шлиц PZ. Применяются во время крепежа конструкций в основания из древесины, пластика, листов металла, жести. Все работы с применением этих изделий осуществляются без предварительного сверления. | 3.77 | 3.39
00-00107428 | Саморез (PR08.8919) | Промрукав | Саморез универсальный оцинкованный (ШУЦ) имеет потайную головку и крестообразный шлиц PZ. Применяются во время крепежа конструкций в основания из древесины, пластика, листов металла, жести. Все работы с применением этих изделий осуществляются без предварительного сверления. | 46.93 | 42.24
00-00107430 | Саморез (PR08.8923) | Промрукав | Саморез универсальный оцинкованный (ШУЦ) имеет потайную головку и крестообразный шлиц PZ. Применяются во время крепежа конструкций в основания из древесины, пластика, листов металла, жести. Все работы с применением этих изделий осуществляются без предварительного сверления. | 3.97 | 3.57
00-00107431 | Саморез (PR08.8922) | Промрукав | Саморез универсальный оцинкованный (ШУЦ) имеет потайную головку и крестообразный шлиц PZ. Применяются во время крепежа конструкций в основания из древесины, пластика, листов металла, жести. Все работы с применением этих изделий осуществляются без предварительного сверления. | 6.52 | 5.87
00-00107433 | Саморез (PR08.8926) | Промрукав | Саморез универсальный оцинкованный (ШУЦ) имеет потайную головку и крестообразный шлиц PZ. Применяются во время крепежа конструкций в основания из древесины, пластика, листов металла, жести. Все работы с применением этих изделий осуществляются без предварительного сверления. | 4 | 3.6
00-00107434 | Саморез (PR08.8925) | Промрукав | Саморез универсальный оцинкованный (ШУЦ) имеет потайную головку и крестообразный шлиц PZ. Применяются во время крепежа конструкций в основания из древесины, пластика, листов металла, жести. Все работы с применением этих изделий осуществляются без предварительного сверления. | 6.54 | 5.89
00-00107436 | Саморез (PR08.8929) | Промрукав | Саморез универсальный оцинкованный (ШУЦ) имеет потайную головку и крестообразный шлиц PZ. Применяются во время крепежа конструкций в основания из древесины, пластика, листов металла, жести. Все работы с применением этих изделий осуществляются без предварительного сверления. | 4.63 | 4.17
00-00107437 | Саморез (PR08.8928) | Промрукав | Саморез универсальный оцинкованный (ШУЦ) имеет потайную головку и крестообразный шлиц PZ. Применяются во время крепежа конструкций в основания из древесины, пластика, листов металла, жести. Все работы с применением этих изделий осуществляются без предварительного сверления. | 7.17 | 6.45
00-00107439 | Саморез (PR08.8932) | Промрукав | Саморез универсальный оцинкованный (ШУЦ) имеет потайную головку и крестообразный шлиц PZ. Применяются во время крепежа конструкций в основания из древесины, пластика, листов металла, жести. Все работы с применением этих изделий осуществляются без предварительного сверления. | 5.41 | 4.87
00-00107440 | Саморез (PR08.8931) | Промрукав | Саморез универсальный оцинкованный (ШУЦ) имеет потайную головку и крестообразный шлиц PZ. Применяются во время крепежа конструкций в основания из древесины, пластика, листов металла, жести. Все работы с применением этих изделий осуществляются без предварительного сверления. | 7.95 | 7.16
00-00107442 | Саморез (PR08.8935) | Промрукав | Саморез универсальный оцинкованный (ШУЦ) имеет потайную головку и крестообразный шлиц PZ. Применяются во время крепежа конструкций в основания из древесины, пластика, листов металла, жести. Все работы с применением этих изделий осуществляются без предварительного сверления. | 8.12 | 7.31
00-00107443 | Саморез (PR08.8934) | Промрукав | Саморез универсальный оцинкованный (ШУЦ) имеет потайную головку и крестообразный шлиц PZ. Применяются во время крепежа конструкций в основания из древесины, пластика, листов металла, жести. Все работы с применением этих изделий осуществляются без предварительного сверления. | 10.65 | 9.59
00-00107445 | Саморез (PR08.8938) | Промрукав | Саморез универсальный оцинкованный (ШУЦ) имеет потайную головку и крестообразный шлиц PZ. Применяются во время крепежа конструкций в основания из древесины, пластика, листов металла, жести. Все работы с применением этих изделий осуществляются без предварительного сверления. | 6.81 | 6.13
00-00107446 | Саморез (PR08.8937) | Промрукав | Саморез универсальный оцинкованный (ШУЦ) имеет потайную головку и крестообразный шлиц PZ. Применяются во время крепежа конструкций в основания из древесины, пластика, листов металла, жести. Все работы с применением этих изделий осуществляются без предварительного сверления. | 9.35 | 8.42
00-00107448 | Саморез (PR08.8941) | Промрукав | Саморез универсальный оцинкованный (ШУЦ) имеет потайную головку и крестообразный шлиц PZ. Применяются во время крепежа конструкций в основания из древесины, пластика, листов металла, жести. Все работы с применением этих изделий осуществляются без предварительного сверления. | 6.91 | 6.22
00-00107449 | Саморез (PR08.8940) | Промрукав | Саморез универсальный оцинкованный (ШУЦ) имеет потайную головку и крестообразный шлиц PZ. Применяются во время крепежа конструкций в основания из древесины, пластика, листов металла, жести. Все работы с применением этих изделий осуществляются без предварительного сверления. | 9.46 | 8.51
00-00107451 | Саморез (PR08.8477) | Промрукав | Универсальные саморезы с потайной головкой с шлицем Pozidriv (PZ) применяются для крепления различных элементов к деревянным и пластмассовым основаниям. При предварительном сверлении отверстий может применяться и при креплении к стальным основаниям. Универсальный желтый саморез изготовлен из углеродистой стали. Покрытие нанесено гальваническим методом цинкования с жёлтой пассивацией. | 8.93 | 8.04
00-00107452 | Саморез (PR08.8476) | Промрукав | Универсальные саморезы с потайной головкой с шлицем Pozidriv (PZ) применяются для крепления различных элементов к деревянным и пластмассовым основаниям. При предварительном сверлении отверстий может применяться и при креплении к стальным основаниям. Универсальный желтый саморез изготовлен из углеродистой стали. Покрытие нанесено гальваническим методом цинкования с жёлтой пассивацией. | 11.47 | 10.32
00-00107454 | Саморез (PR08.8480) | Промрукав | Универсальные саморезы с потайной головкой с шлицем Pozidriv (PZ) применяются для крепления различных элементов к деревянным и пластмассовым основаниям. При предварительном сверлении отверстий может применяться и при креплении к стальным основаниям. Универсальный желтый саморез изготовлен из углеродистой стали. Покрытие нанесено гальваническим методом цинкования с жёлтой пассивацией. | 9.28 | 8.35
00-00107455 | Саморез (PR08.8479) | Промрукав | Универсальные саморезы с потайной головкой с шлицем Pozidriv (PZ) применяются для крепления различных элементов к деревянным и пластмассовым основаниям. При предварительном сверлении отверстий может применяться и при креплении к стальным основаниям. Универсальный желтый саморез изготовлен из углеродистой стали. Покрытие нанесено гальваническим методом цинкования с жёлтой пассивацией. | 11.81 | 10.63
00-00107457 | Саморез (PR08.8483) | Промрукав | Универсальные саморезы с потайной головкой с шлицем Pozidriv (PZ) применяются для крепления различных элементов к деревянным и пластмассовым основаниям. При предварительном сверлении отверстий может применяться и при креплении к стальным основаниям. Универсальный желтый саморез изготовлен из углеродистой стали. Покрытие нанесено гальваническим методом цинкования с жёлтой пассивацией. | 10.7 | 9.63
00-00107458 | Саморез (PR08.8482) | Промрукав | Универсальные саморезы с потайной головкой с шлицем Pozidriv (PZ) применяются для крепления различных элементов к деревянным и пластмассовым основаниям. При предварительном сверлении отверстий может применяться и при креплении к стальным основаниям. Универсальный желтый саморез изготовлен из углеродистой стали. Покрытие нанесено гальваническим методом цинкования с жёлтой пассивацией. | 13.25 | 11.93
00-00107460 | Саморез (PR08.8486) | Промрукав | Универсальные саморезы с потайной головкой с шлицем Pozidriv (PZ) применяются для крепления различных элементов к деревянным и пластмассовым основаниям. При предварительном сверлении отверстий может применяться и при креплении к стальным основаниям. Универсальный желтый саморез изготовлен из углеродистой стали. Покрытие нанесено гальваническим методом цинкования с жёлтой пассивацией. | 9.64 | 8.68
00-00107461 | Саморез (PR08.8485) | Промрукав | Универсальные саморезы с потайной головкой с шлицем Pozidriv (PZ) применяются для крепления различных элементов к деревянным и пластмассовым основаниям. При предварительном сверлении отверстий может применяться и при креплении к стальным основаниям. Универсальный желтый саморез изготовлен из углеродистой стали. Покрытие нанесено гальваническим методом цинкования с жёлтой пассивацией. | 12.18 | 10.96
00-00107463 | Саморез (PR08.8489) | Промрукав | Универсальные саморезы с потайной головкой с шлицем Pozidriv (PZ) применяются для крепления различных элементов к деревянным и пластмассовым основаниям. При предварительном сверлении отверстий может применяться и при креплении к стальным основаниям. Универсальный желтый саморез изготовлен из углеродистой стали. Покрытие нанесено гальваническим методом цинкования с жёлтой пассивацией. | 12.18 | 10.96
00-00107464 | Саморез (PR08.8488) | Промрукав | Универсальные саморезы с потайной головкой с шлицем Pozidriv (PZ) применяются для крепления различных элементов к деревянным и пластмассовым основаниям. При предварительном сверлении отверстий может применяться и при креплении к стальным основаниям. Универсальный желтый саморез изготовлен из углеродистой стали. Покрытие нанесено гальваническим методом цинкования с жёлтой пассивацией. | 14.73 | 13.26
00-00107466 | Саморез (PR08.8492) | Промрукав | Универсальные саморезы с потайной головкой с шлицем Pozidriv (PZ) применяются для крепления различных элементов к деревянным и пластмассовым основаниям. При предварительном сверлении отверстий может применяться и при креплении к стальным основаниям. Универсальный желтый саморез изготовлен из углеродистой стали. Покрытие нанесено гальваническим методом цинкования с жёлтой пассивацией. | 15.21 | 13.69
00-00107467 | Саморез (PR08.8491) | Промрукав | Универсальные саморезы с потайной головкой с шлицем Pozidriv (PZ) применяются для крепления различных элементов к деревянным и пластмассовым основаниям. При предварительном сверлении отверстий может применяться и при креплении к стальным основаниям. Универсальный желтый саморез изготовлен из углеродистой стали. Покрытие нанесено гальваническим методом цинкования с жёлтой пассивацией. | 13.48 | 12.13
00-00107469 | Саморез (PR08.8495) | Промрукав | Универсальные саморезы с потайной головкой с шлицем Pozidriv (PZ) применяются для крепления различных элементов к деревянным и пластмассовым основаниям. При предварительном сверлении отверстий может применяться и при креплении к стальным основаниям. Универсальный желтый саморез изготовлен из углеродистой стали. Покрытие нанесено гальваническим методом цинкования с жёлтой пассивацией. | 16.18 | 14.56
00-00107470 | Саморез (PR08.8494) | Промрукав | Универсальные саморезы с потайной головкой с шлицем Pozidriv (PZ) применяются для крепления различных элементов к деревянным и пластмассовым основаниям. При предварительном сверлении отверстий может применяться и при креплении к стальным основаниям. Универсальный желтый саморез изготовлен из углеродистой стали. Покрытие нанесено гальваническим методом цинкования с жёлтой пассивацией. | 18.72 | 16.85
00-00107472 | Саморез (PR08.8498) | Промрукав | Универсальные саморезы с потайной головкой с шлицем Pozidriv (PZ) применяются для крепления различных элементов к деревянным и пластмассовым основаниям. При предварительном сверлении отверстий может применяться и при креплении к стальным основаниям. Универсальный желтый саморез изготовлен из углеродистой стали. Покрытие нанесено гальваническим методом цинкования с жёлтой пассивацией. | 15.85 | 14.27
00-00107473 | Саморез (PR08.8497) | Промрукав | Универсальные саморезы с потайной головкой с шлицем Pozidriv (PZ) применяются для крепления различных элементов к деревянным и пластмассовым основаниям. При предварительном сверлении отверстий может применяться и при креплении к стальным основаниям. Универсальный желтый саморез изготовлен из углеродистой стали. Покрытие нанесено гальваническим методом цинкования с жёлтой пассивацией. | 18.39 | 16.55
00-00106879 | Саморез (PR08.8501) | Промрукав | Универсальные саморезы с потайной головкой с шлицем Pozidriv (PZ) применяются для крепления различных элементов к деревянным и пластмассовым основаниям. При предварительном сверлении отверстий может применяться и при креплении к стальным основаниям. Универсальный желтый саморез изготовлен из углеродистой стали. Покрытие нанесено гальваническим методом цинкования с жёлтой пассивацией. | 18.06 | 16.25
00-00106880 | Саморез (PR08.8500) | Промрукав | Универсальные саморезы с потайной головкой с шлицем Pozidriv (PZ) применяются для крепления различных элементов к деревянным и пластмассовым основаниям. При предварительном сверлении отверстий может применяться и при креплении к стальным основаниям. Универсальный желтый саморез изготовлен из углеродистой стали. Покрытие нанесено гальваническим методом цинкования с жёлтой пассивацией. | 20.61 | 18.55
00-00107475 | Саморез (PR08.8453) | Промрукав | Универсальные саморезы с потайной головкой с шлицем Pozidriv (PZ) применяются для крепления различных элементов к деревянным и пластмассовым основаниям. При предварительном сверлении отверстий может применяться и при креплении к стальным основаниям. Универсальный желтый саморез изготовлен из углеродистой стали. Покрытие нанесено гальваническим методом цинкования с жёлтой пассивацией. | 3.74 | 3.37
00-00107476 | Саморез (PR08.8452) | Промрукав | Универсальные саморезы с потайной головкой с шлицем Pozidriv (PZ) применяются для крепления различных элементов к деревянным и пластмассовым основаниям. При предварительном сверлении отверстий может применяться и при креплении к стальным основаниям. Универсальный желтый саморез изготовлен из углеродистой стали. Покрытие нанесено гальваническим методом цинкования с жёлтой пассивацией. | 6.28 | 5.65
00-00107478 | Саморез (PR08.8456) | Промрукав | Универсальные саморезы с потайной головкой с шлицем Pozidriv (PZ) применяются для крепления различных элементов к деревянным и пластмассовым основаниям. При предварительном сверлении отверстий может применяться и при креплении к стальным основаниям. Универсальный желтый саморез изготовлен из углеродистой стали. Покрытие нанесено гальваническим методом цинкования с жёлтой пассивацией. | 7.46 | 6.71
00-00107479 | Саморез (PR08.8455) | Промрукав | Универсальные саморезы с потайной головкой с шлицем Pozidriv (PZ) применяются для крепления различных элементов к деревянным и пластмассовым основаниям. При предварительном сверлении отверстий может применяться и при креплении к стальным основаниям. Универсальный желтый саморез изготовлен из углеродистой стали. Покрытие нанесено гальваническим методом цинкования с жёлтой пассивацией. | 5.81 | 5.23
00-00107481 | Саморез (PR08.8459) | Промрукав | Универсальные саморезы с потайной головкой с шлицем Pozidriv (PZ) применяются для крепления различных элементов к деревянным и пластмассовым основаниям. При предварительном сверлении отверстий может применяться и при креплении к стальным основаниям. Универсальный желтый саморез изготовлен из углеродистой стали. Покрытие нанесено гальваническим методом цинкования с жёлтой пассивацией. | 3.16 | 2.84
00-00107482 | Саморез (PR08.8458) | Промрукав | Универсальные саморезы с потайной головкой с шлицем Pozidriv (PZ) применяются для крепления различных элементов к деревянным и пластмассовым основаниям. При предварительном сверлении отверстий может применяться и при креплении к стальным основаниям. Универсальный желтый саморез изготовлен из углеродистой стали. Покрытие нанесено гальваническим методом цинкования с жёлтой пассивацией. | 5.69 | 5.12
00-00107484 | Саморез (PR08.8462) | Промрукав | Универсальные саморезы с потайной головкой с шлицем Pozidriv (PZ) применяются для крепления различных элементов к деревянным и пластмассовым основаниям. При предварительном сверлении отверстий может применяться и при креплении к стальным основаниям. Универсальный желтый саморез изготовлен из углеродистой стали. Покрытие нанесено гальваническим методом цинкования с жёлтой пассивацией. | 7.46 | 6.71
00-00107485 | Саморез (PR08.8461) | Промрукав | Универсальные саморезы с потайной головкой с шлицем Pozidriv (PZ) применяются для крепления различных элементов к деревянным и пластмассовым основаниям. При предварительном сверлении отверстий может применяться и при креплении к стальным основаниям. Универсальный желтый саморез изготовлен из углеродистой стали. Покрытие нанесено гальваническим методом цинкования с жёлтой пассивацией. | 7.04 | 6.34
00-00107487 | Саморез (PR08.8465) | Промрукав | Универсальные саморезы с потайной головкой с шлицем Pozidriv (PZ) применяются для крепления различных элементов к деревянным и пластмассовым основаниям. При предварительном сверлении отверстий может применяться и при креплении к стальным основаниям. Универсальный желтый саморез изготовлен из углеродистой стали. Покрытие нанесено гальваническим методом цинкования с жёлтой пассивацией. | 4.79 | 4.31
00-00107488 | Саморез (PR08.8464) | Промрукав | Универсальные саморезы с потайной головкой с шлицем Pozidriv (PZ) применяются для крепления различных элементов к деревянным и пластмассовым основаниям. При предварительном сверлении отверстий может применяться и при креплении к стальным основаниям. Универсальный желтый саморез изготовлен из углеродистой стали. Покрытие нанесено гальваническим методом цинкования с жёлтой пассивацией. | 7.33 | 6.6
00-00107490 | Саморез (PR08.8468) | Промрукав | Универсальные саморезы с потайной головкой с шлицем Pozidriv (PZ) применяются для крепления различных элементов к деревянным и пластмассовым основаниям. При предварительном сверлении отверстий может применяться и при креплении к стальным основаниям. Универсальный желтый саморез изготовлен из углеродистой стали. Покрытие нанесено гальваническим методом цинкования с жёлтой пассивацией. | 10.21 | 9.19
00-00107491 | Саморез (PR08.8467) | Промрукав | Универсальные саморезы с потайной головкой с шлицем Pozidriv (PZ) применяются для крепления различных элементов к деревянным и пластмассовым основаниям. При предварительном сверлении отверстий может применяться и при креплении к стальным основаниям. Универсальный желтый саморез изготовлен из углеродистой стали. Покрытие нанесено гальваническим методом цинкования с жёлтой пассивацией. | 8.57 | 7.71
00-00107493 | Саморез (PR08.8471) | Промрукав | Универсальные саморезы с потайной головкой с шлицем Pozidriv (PZ) применяются для крепления различных элементов к деревянным и пластмассовым основаниям. При предварительном сверлении отверстий может применяться и при креплении к стальным основаниям. Универсальный желтый саморез изготовлен из углеродистой стали. Покрытие нанесено гальваническим методом цинкования с жёлтой пассивацией. | 11.1 | 9.99
00-00107494 | Саморез (PR08.8470) | Промрукав | Универсальные саморезы с потайной головкой с шлицем Pozidriv (PZ) применяются для крепления различных элементов к деревянным и пластмассовым основаниям. При предварительном сверлении отверстий может применяться и при креплении к стальным основаниям. Универсальный желтый саморез изготовлен из углеродистой стали. Покрытие нанесено гальваническим методом цинкования с жёлтой пассивацией. | 9.61 | 8.65
00-00107496 | Саморез (PR08.8474) | Промрукав | Универсальные саморезы с потайной головкой с шлицем Pozidriv (PZ) применяются для крепления различных элементов к деревянным и пластмассовым основаниям. При предварительном сверлении отверстий может применяться и при креплении к стальным основаниям. Универсальный желтый саморез изготовлен из углеродистой стали. Покрытие нанесено гальваническим методом цинкования с жёлтой пассивацией. | 12.49 | 11.24
00-00107497 | Саморез (PR08.8473) | Промрукав | Универсальные саморезы с потайной головкой с шлицем Pozidriv (PZ) применяются для крепления различных элементов к деревянным и пластмассовым основаниям. При предварительном сверлении отверстий может применяться и при креплении к стальным основаниям. Универсальный желтый саморез изготовлен из углеродистой стали. Покрытие нанесено гальваническим методом цинкования с жёлтой пассивацией. | 10.98 | 9.88
00-00059408 | Саморез-шпилька 8х100 (100 шт/уп)(PR08.3564) | Промрукав | Саморез-шпилька 8х100 (100 шт/уп) Промрукав (PR08.3564) | 22.87 | 20.58
00-00059409 | Саморез-шпилька 8х120 (50 шт/уп)(PR08.3565) | Промрукав | Саморез-шпилька 8х120 (50 шт/уп) Промрукав (PR08.3565) | 26.57 | 23.91
00-00059410 | Саморез-шпилька 8х140 (100 шт/уп)(PR08.3566) | Промрукав | Саморез-шпилька 8х140 (100 шт/уп) Промрукав (PR08.3566) | 21.95 | 19.76
00-00059411 | Саморез-шпилька 8х160 (100 шт/уп)(PR08.3567) | Промрукав | Саморез-шпилька 8х160 (100 шт/уп) Промрукав (PR08.3567) | 33.68 | 30.31
00-00059412 | Саморез-шпилька 8х200 (50 шт/уп)(PR08.3568) | Промрукав | Саморез-шпилька 8х200 (50 шт/уп) Промрукав (PR08.3568) | 59.97 | 53.97
00-00059413 | Саморез-шпилька 8х220 (50 шт/уп)(PR08.3569) | Промрукав | Саморез-шпилька 8х220 (50 шт/уп) Промрукав (PR08.3569) | 52.84 | 47.56
00-00059414 | Саморез-шпилька 8х240 (50 шт/уп)(PR08.3570) | Промрукав | Саморез-шпилька 8х240 (50 шт/уп) Промрукав (PR08.3570) | 54.96 | 49.46
00-00059415 | Саморез-шпилька 8х60 (200 шт/уп)(PR08.3571) | Промрукав | Саморез-шпилька 8х60 (200 шт/уп) Промрукав (PR08.3571) | 16.47 | 14.82
00-00080272 | Саморез (860-005) | ПожТехКабель | Саморез, 3,5x35 мм, 1000 шт/уп для крепления листов гипсокартона к металлическому профилю толщиной до 0,9мм. Может быть использован как универсальный саморез в комплекте с дюбелем. | 1.32 | 1.18
00-00072504 | Саморез (860-004) | ПожТехКабель | Саморез, 4,5x35 мм , 1000 шт/уп, предназначен для крепления листовых материалов из металла, оргалита и пластмассы небольшой толщины к металлоконструкциям и конструкциям из дерева. | 2.26 | 2.04
00-00134998 | Саморез (860-024) | ПожТехКабель | Саморез, 4,5x35 мм , 1шт, предназначен для крепления листовых материалов из металла, оргалита и пластмассы небольшой толщины к металлоконструкциям и конструкциям из дерева. | Уточняйте у менеджера | Уточняйте у менеджера
00-00134997 | Саморез (860-022) | ПожТехКабель | Саморез, крупная резьба, 3,5x32 мм, 1 шт, предназначен для крепления металлических профилей, гипсокартона, листового металла, деревянных изделий. | Уточняйте у менеджера | Уточняйте у менеджера
00-00048149 | Саморез (860-002) | ПожТехКабель | Саморез, крупная резьба, 3,5x32 мм, 1000 шт/уп, предназначен для крепления металлических профилей, гипсокартона, листового металла, деревянных изделий. | 1.47 | 1.32
00-00134999 | Саморез (860-025) | ПожТехКабель | Саморез, крупная резьба, 3,5x35 мм, 1 шт, предназначен для крепления металлических профилей, гипсокартона, листового металла, деревянных изделий. | Уточняйте у менеджера | Уточняйте у менеджера
00-00134996 | Саморез (860-001) | ПожТехКабель | Саморез, частая резьба, 3,5x25 мм, 1000 шт/уп, предназначен для крепления гипсоволоконных листов к деревяннымподконструкциям и металлическим профилям (толщина профиля до 0.9мм). Саморез изготовлен из стали, поверхность оксидирована. Наконечник самореза острый, головка уменьшенная, зенкующая с крестообразным шлицем. | 1.04 | 0.94
00-00116918 | Шуруп-полукольцо 5х40 (PR08.26242) | Промрукав | Шуруп-полукольцо — это крепёжное изделие, которое состоит из стержня с резьбой и головки в виде полукольца. Используются для крепления тросов, верёвок, цепей и других такелажных изделий к деревянным, пластиковым или металлическим поверхностям. Они обеспечивают надёжную фиксацию и позволяют легко регулировать натяжение троса. Для установки шурупа-полукольца требуется предварительно просверлить отверстие соответствующего диаметра. Затем шуруп вставляется в отверстие и закручивается до упора. Полукольцо обеспечивает надёжное крепление и позволяет легко закрепить трос или другое такелажное изделие. | 6.88 | 6.19
00-00116919 | Шуруп-полукольцо 6х100 (PR08.26243) | Промрукав | Шуруп-полукольцо — это крепёжное изделие, которое состоит из стержня с резьбой и головки в виде полукольца. Используются для крепления тросов, верёвок, цепей и других такелажных изделий к деревянным, пластиковым или металлическим поверхностям. Они обеспечивают надёжную фиксацию и позволяют легко регулировать натяжение троса. Для установки шурупа-полукольца требуется предварительно просверлить отверстие соответствующего диаметра. Затем шуруп вставляется в отверстие и закручивается до упора. Полукольцо обеспечивает надёжное крепление и позволяет легко закрепить трос или другое такелажное изделие. | 19.59 | 17.63
00-00116920 | Шуруп-полукольцо 6х40 (PR08.26244) | Промрукав | Шуруп-полукольцо — это крепёжное изделие, которое состоит из стержня с резьбой и головки в виде полукольца. Используются для крепления тросов, верёвок, цепей и других такелажных изделий к деревянным, пластиковым или металлическим поверхностям. Они обеспечивают надёжную фиксацию и позволяют легко регулировать натяжение троса. Для установки шурупа-полукольца требуется предварительно просверлить отверстие соответствующего диаметра. Затем шуруп вставляется в отверстие и закручивается до упора. Полукольцо обеспечивает надёжное крепление и позволяет легко закрепить трос или другое такелажное изделие. | 9.96 | 8.96
00-00116921 | Шуруп-полукольцо 6х60 (PR08.26245) | Промрукав | Шуруп-полукольцо — это крепёжное изделие, которое состоит из стержня с резьбой и головки в виде полукольца. Используются для крепления тросов, верёвок, цепей и других такелажных изделий к деревянным, пластиковым или металлическим поверхностям. Они обеспечивают надёжную фиксацию и позволяют легко регулировать натяжение троса. Для установки шурупа-полукольца требуется предварительно просверлить отверстие соответствующего диаметра. Затем шуруп вставляется в отверстие и закручивается до упора. Полукольцо обеспечивает надёжное крепление и позволяет легко закрепить трос или другое такелажное изделие. | 12.01 | 10.81
00-00116922 | Шуруп-полукольцо 6х80 (PR08.26246) | Промрукав | Шуруп-полукольцо — это крепёжное изделие, которое состоит из стержня с резьбой и головки в виде полукольца. Используются для крепления тросов, верёвок, цепей и других такелажных изделий к деревянным, пластиковым или металлическим поверхностям. Они обеспечивают надёжную фиксацию и позволяют легко регулировать натяжение троса. Для установки шурупа-полукольца требуется предварительно просверлить отверстие соответствующего диаметра. Затем шуруп вставляется в отверстие и закручивается до упора. Полукольцо обеспечивает надёжное крепление и позволяет легко закрепить трос или другое такелажное изделие. | 15.25 | 13.73
00-00116923 | Шуруп-полукольцо 8х80 (PR08.26247) | Промрукав | Шуруп-полукольцо — это крепёжное изделие, которое состоит из стержня с резьбой и головки в виде полукольца. Используются для крепления тросов, верёвок, цепей и других такелажных изделий к деревянным, пластиковым или металлическим поверхностям. Они обеспечивают надёжную фиксацию и позволяют легко регулировать натяжение троса. Для установки шурупа-полукольца требуется предварительно просверлить отверстие соответствующего диаметра. Затем шуруп вставляется в отверстие и закручивается до упора. Полукольцо обеспечивает надёжное крепление и позволяет легко закрепить трос или другое такелажное изделие. | 25.76 | 23.18
Разъемы, коннекторы, розетки
00-00029796 | DS-MC02 | Beward | Переходник с экранированным кабелем для подключения внешнего активного микрофона к IP-камерам BD4640DS, BD3570D | 180 | 160
00-00130385 | BR-M22-K01 | IEK | BRITE Рамка 2-местная РУ-2-БрБ белый (BR-M22-K01) IEK | 87.52 | 78.77
00-00130386 | BR-M32-K01 | IEK | Рамка 3-местная серии BRITE, IP20, цвет белый | 166.52 | 149.87
00-00126794 | BR-A10-O-K01 | IEK | BRITE Розетка TV оконечная РТВ11-0-БрБ белый (BR-A10-O-K01) | 512.95 | 461.66
00-00141765 | CAP-8-GY (10097c) | CABEUS | Изолирующий колпачок для разъемов RJ-45, серый, d-8 мм | 11.29 | 11.29
00-00112620 | CAP-8-OR (10098c) | CABEUS | Изолирующий колпачок для разъемов RJ-45, оранжевый, d-8 мм | 11.29 | 11.29
00-00141760 | CAP-BK (7439c) | CABEUS | Изолирующий колпачок для разъемов RJ-45, черный, d-6.1 мм | 3.76 | 3.76
00-00141761 | CAP-BL (7440c) | CABEUS | Изолирующий колпачок для разъемов RJ-45, синий, d-6.1 мм | 3.76 | 3.76
00-00141762 | CAP-GN (7441c) | CABEUS | Изолирующий колпачок для разъемов RJ-45, зеленый, d-6.1 мм | 3.76 | 3.76
00-00132087 | CAP-GY (7011c) | CABEUS | Изолирующий колпачок для разъемов RJ-45, серый, d-6.1 мм | 3.76 | 3.76
00-00141763 | CAP-OR (7442c) | CABEUS | Изолирующий колпачок для разъемов RJ-45, оранжевый, d-6.1 мм | 3.76 | 3.76
00-00056028 | CAP-RD (7443c) | CABEUS | Изолирующий колпачок для разъемов RJ-45, красный, d-6.1 мм | 3.76 | 3.76
00-00141764 | CAP-WH (8771c) | CABEUS | Изолирующий колпачок для разъемов RJ-45, белый, d-6.1 мм | 3.76 | 3.76
00-00126131 | CAP-YL (7444c) | CABEUS | Изолирующий колпачок для разъемов RJ-45, желтый, d-6.1 мм | 3.76 | 3.76
00-00119545 | IEC-320-C13 (9646c) | CABEUS | Вилка С13 разборная, 10А, 250 V, черная | 224.47 | 224.47
00-00132115 | IEC-320-C14 (9647c) | CABEUS | Вилка С14 разборная, 10А, 250 V, черная | 224.47 | 224.47
00-00138378 | IEC-320-C19 (9648c) | CABEUS | Вилка С19 разборная, 16А, 250 V, черная | 435.14 | 435.14
00-00131372 | IEC-320-C20 (9649c) | CABEUS | Вилка С20 разборная, 16А, 250 V, черная | 435.14 | 435.14
00-00141236 | KT1-UY (11515c) | CABEUS | Зажим соединительный скотч-лок, жила 0,4-0,7мм, (25 шт) | 121.64 | 121.64
00-00141245 | KT10-101e (11524c) | CABEUS | Зажим соединительный скотч-лок, жила 0,4-0,7мм, (10 шт) | 194.37 | 194.37
00-00141244 | KT10-101i (11523c) | CABEUS | Зажим соединительный скотч-лок, жила 0,4-0,7мм, (10 шт) | 186.85 | 186.85
00-00141246 | KT11-UDW2 (11525c) | CABEUS | Зажим соединительный скотч-лок, жила 0,9-1,3мм, (10 шт) | 832.66 | 832.66
00-00141237 | KT2-UY2 (11516c) | CABEUS | Зажим соединительный скотч-лок, жила 0,4-0,9мм, (25 шт) | 147.97 | 147.97
00-00141239 | KT3-A-UR2 (11518c) | CABEUS | Зажим соединительный скотч-лок, жила 0,4-0,9мм, (25 шт) | 260.83 | 260.83
00-00141238 | KT3-UR (11517c) | CABEUS | Зажим соединительный скотч-лок, жила 0,4-0,9мм, (25 шт) | 260.83 | 260.83
00-00141240 | KT5-UG (11519c) | CABEUS | Зажим соединительный скотч-лок, жила 0,4-0,9мм, (25 шт) | 278.39 | 278.39
00-00141242 | KT8-A-U1B (11521c) | CABEUS | Зажим соединительный скотч-лок, жила 0,9-1,3мм, (10 шт) | 693.46 | 693.46
00-00141241 | KT8-U1R (11520c) | CABEUS | Зажим соединительный скотч-лок, жила 0,5-0,9мм, (10 шт) | 693.46 | 693.46
00-00141243 | KT9 (11522c) | CABEUS | Зажим соединительный скотч-лок, жила 0,5-0,9мм, (10 шт) | 659.6 | 659.6
00-00070763 | 4400003 | DKC | Розетка 2P+E от ДКС – это однофазная розетка с заземлением, служит для подключения различных электроприборов. Изделие предназначено для скрытого монтажа в стену и рассчитано на номинальное напряжение 230 В и номинальный ток 16 А. Особый механизм фиксации позволяет легко, но прочно зафиксировать ЭУИ. Материал: металл, термопласт. Пластиковые части устройства имеют цвет "Белое облако" – это благородный светлый тон, который отлично сочетается с любыми оттенками и вписывается в любой интерьер. Количество модулей – 2. | 583.25 | 571.58
00-00070765 | 4400013 | DKC | Розетка 2P+E с крышкой – это однофазная розетка с заземлением. Изделие предназначено для скрытого монтажа в стену и может применяться как в жилых, так и в коммерческих или производственных помещениях. Крышка защищает механизм от загрязнения и попадания влаги в то время, когда розетка не используется. Номинальное напряжение – 230 В, номинальный ток – 16 А. Материал: металл, термопласт. Пластиковые элементы устройства имеют благородный белый оттенок "Белое облако", который ненавязчиво вписывается в интерьер любой цветовой гаммы и прекрасно сочетается с любыми оттенками. | 995.48 | 975.57
00-00070813 | 4402103 | DKC | Одноклавишный выключатель ДКС используется для управлением контуром освещения. Выключатель предназначен для скрытого монтажа в стену. Номинальное напряжение – 230 В, номинальный ток – 16 А. Пластиковые части электроустановочного изделия имеют цвет "Черный квадрат". | 754.16 | 739.07
00-00093578 | 4404003 | DKC | Розетка 2P+E – это однофазная розетка с заземлением. Изделие предназначено для скрытого монтажа в стену и может применяться как в жилых, так и в коммерческих или производственных помещениях. Номинальное напряжение – 230 В, номинальный ток – 16 А. Материал: металл, термопласт. Пластиковые элементы устройства имеют стильный оттенок "Закаленная сталь" и сдержанный матовый блеск, придающий электроустановочному изделию утонченность и изящество. | 816.53 | 800.2
00-00093579 | 4404013 | DKC | Розетка 2P+E с крышкой – это однофазная розетка с заземлением. Изделие предназначено для скрытого монтажа в стену и может применяться как в жилых, так и в коммерческих или производственных помещениях. Крышка защищает механизм от загрязнения и попадания влаги в то время, когда розетка не используется. Номинальное напряжение – 230 В, номинальный ток – 16 А. Материал: металл, термопласт. | 1393.67 | 1365.79
00-00070850 | 4405003 | DKC | Розетка 2P+E (однофазная розетка с заземлением) от ДКС применяется для подключения различных электроприборов. Изделие предназначено для скрытого монтажа в стену и рассчитано на номинальное напряжение 230 В и номинальный ток 16 А. Материал: металл, термопласт. Пластиковые части устройства имеют цвет "Ванильная дымка" – это нежный пастельный оттенок, относящийся к теплой цветовой гамме. Он отлично сочетается с другими пастельными оттенками и несет ощущение умиротворения. Количество модулей – 2. | 583.25 | 571.58
00-00070852 | 4405013 | DKC | Розетка 2P+E с крышкой – это однофазная розетка с заземлением. Изделие предназначено для скрытого монтажа в стену и может применяться как в жилых, так и в коммерческих или производственных помещениях. Крышка защищает механизм от загрязнения и попадания влаги в то время, когда розетка не используется. Номинальное напряжение – 230 В, номинальный ток – 16 А. Материал: металл, термопласт. Пластиковые элементы устройства имеют нежный бежевый оттенок "Ванильная дымка", который отлично сочетается с интерьером в пастельных или насыщенных теплых тонах. Количество модулей – 2. | 995.48 | 975.57
00-00093616 | 4412003 | DKC | Розетка 2P+E (однофазная розетка с заземлением) от ДКС применяется для подключения различных электроприборов. Изделие предназначено для скрытого монтажа в стену и рассчитано на номинальное напряжение 230 В и номинальный ток 16 А. Лаконичные формы электроустановочных изделий "Avanti" отлично сочетаются с глубокими цветами. Пластиковые части устройства имеют оттенок "Черный матовый". Это темный насыщеный цвет, который легко сочетается с любыми оттенками, придавая им оттенок богемной утонченности. | 816.53 | 800.2
00-00093617 | 4412013 | DKC | Розетка 2P+E (однофазная розетка с заземлением) от ДКС применяется для подключения различных электроприборов. Изделие предназначено для скрытого монтажа в стену и рассчитано на номинальное напряжение 230 В и номинальный ток 16 А. Лаконичные формы электроустановочных изделий "Avanti" отлично сочетаются с глубокими цветами. Пластиковые части устройства имеют оттенок "Черный матовый". Это темный многогранный цвет, который легко сочетается с любыми оттенками, придавая им оттенок богемной утонченности. | 1393.67 | 1365.79
00-00093460 | 45006 | DKC | Адаптер для информационных разъемов. Назначение: установка разъемов RJ-11 и RJ-45. Характеристики: для Siemon размер окна 14,6х19,3 мм. Тип гнезда: Systimax. Перечень некоторых производителей гнезд такого типа: Avaya-Systimax, LUCENT. Кол-во модулей: 1. Установочный размер: 45х25. Цвет: белый | 71.25 | 69.82
00-00093461 | 45007 | DKC | Адаптер для информационных разъемов. Назначение: установка разъемов RJ-11 и RJ-45. Характеристики: для Siemon размер окна 14,6х19,3 мм. Тип гнезда: Keystone. Перечень некоторых производителей гнезд такого типа: AMP, Hyperline, Premium Line Systems GmbH, BICC Brand-Rex, KRONE Link, AESP Signamax, RiT Smart, Cabeus. Кол-во модулей: 1. Установочный размер: 45х25. Цвет: белый. Совместим с Keystone: RNK6AF90TL; RNK6AU180BK; RNK6AU180WH RNK6F90TL; RNK6U180BK; RNK6U180WH RNK5EF90TL; RNK5EU180BK; RNK5EU180WH. | 83.08 | 81.42
00-00013248 | 45016 | DKC | Заглушка. Назначение: декоративное закрытие пустых и неиспользуемых (в том числе резервных) проемов, размером 1 модуль. Установочный размер 45х25. Цвет: белый | 74.04 | 72.56
00-00070884 | 45018 | DKC | Телефонная розетка. Назначение: подсоединение телефонного кабеля. Характеристики: 6Р6С; комплектуются 1-модульным гнездом; все гнезда производства АМР имеют хвостовик для ограничения перегиба и натяжения кабеля; для заделки контактов в розетки АМР использовать инструмент типа 110. RJ-12. Установочный размер: 45х25. Кол-во модулей: 1. Цвет: белый. Цвет Keystone: белый. | 598.53 | 586.56
00-00093446 | 45025 | DKC | Боковое подключение изделий к электропитанию позволяет экономить пространство при установке в кабель-канал. Специальный суппорт дает возможность закреплять изделия на DIN-рейке. Силовые розетки серии отличаются высокой надежностью и функциональностью. Розетка 2Р+Е имеет шторки, предотвращающие попадание внутрь механизма пыли и сора. Номинальное напряжение – 220-250 В, степень пыле- и влагозащиты IP20. Размеры: ширина – 50 мм, высота – 45 мм, глубина – 39,3 мм. Цвет – серый. | 887.82 | 870.06
00-00093462 | 45107 | DKC | Адаптер для информационных разъемов. Назначение: установка разъемов RJ-11 и RJ-45. Характеристики: для Siemon размер окна 14,6х19,3 мм. Тип гнезда: Keystone. Перечень некоторых производителей гнезд такого типа: AMP, Hyperline, Premium Line Systems GmbH, BICC Brand-Rex, KRONE Link, AESP Signamax, RiT Smart, Cabeus. Кол-во модулей: 1. Установочный размер: 45х25. Цвет: серый | 83.08 | 81.42
00-00070888 | 45116 | DKC | Заглушка. Назначение: декоративное закрытие пустых и неиспользуемых (в том числе резервных) проемов, размером 1 модуль. Установочный размер 45х25. Цвет: серый. | 74.04 | 72.56
00-00093450 | 45118 | DKC | Телефонная розетка. Назначение: подсоединение телефонного кабеля. Характеристики: 6Р6С; комплектуются 1-модульным гнездом; все гнезда производства АМР имеют хвостовик для ограничения перегиба и натяжения кабеля; для заделки контактов в розетки АМР использовать инструмент типа 110. RJ-12. Установочный размер: 45х25. Кол-во модулей: 1. Цвет: серый. Цвет Keystone: белый. | 598.58 | 586.61
00-00093463 | 45127 | DKC | Суппорт для монтажа ЭУИ серии "Viva" на DIN-рейку или монтажную плату. Кол-во модулей: 1. Цвет: серый. | 574.49 | 563
00-00093444 | 45205 | DKC | Боковое подключение изделий к электропитанию позволяет экономить пространство при установке в кабель-канал. Специальный суппорт дает возможность закреплять изделия на DIN-рейке. Силовые розетки серии отличаются высокой надежностью и функциональностью. Розетка 2Р+Е имеет шторки, предотвращающие попадание внутрь механизма пыли и сора. Номинальное напряжение – 220-250 В, степень пыле- и влагозащиты IP20. Размеры: ширина – 50 мм, высота – 45 мм, глубина – 39,3 мм. Цвет – черный. | 1098.18 | 1076.22
00-00093464 | 45207 | DKC | Адаптер для информационных разъемов. Назначение: установка разъемов RJ-11 и RJ-45. Характеристики: для Siemon размер окна 14,6х19,3 мм. Тип гнезда: Keystone. Перечень некоторых производителей гнезд такого типа: AMP, Hyperline, Premium Line Systems GmbH, BICC Brand-Rex, KRONE Link, AESP Signamax, RiT Smart, Cabeus. Кол-во модулей: 1. Установочный размер: 45х25. Цвет: черный. Совместим с модулями Keystone: RNK6AF90TL; RNK6AU180BK; RNK6AU180WH RNK6F90TL; RNK6U180BK; RNK6U180WH RNK5EF90TL; RNK5EU180BK; RNK5EU180WH. | 83.08 | 81.42
00-00093458 | 45216 | DKC | Заглушка. Назначение: декоративное закрытие пустых и неиспользуемых (в том числе резервных) проемов, размером 1 модуль. Установочный размер 45х25. Цвет: черный. | 74.04 | 72.56
00-00093465 | 45227 | DKC | Компьютерная розетка. Назначение: подсоединение кабеля к компьютеру, принтеру и прочей оргтехнике. Характеристики: 8Р8С; комплектуются одномодульным гнездом; для заделки контактов в розетки использовать инструмент типа 110. RJ-45. Категория: 6. Тип гнезда: Keystone. Производитель гнезда: Hyperline. Установочный размер: 45х25. Кол-во модулей: 1. Цвет: серый. | 675.9 | 662.39
00-00117298 | ERH21-K24-16 | IEK | GLORY Розетка 2-местная для открытой установки с заземлением без защитных шторок 16А РС22-3-ХД дуб (MVA40-1-006-C) | 392.69 | 353.42
00-00029625 | 110C-C-1P | Hyperline | Разъем 110 типа 1-парный | Уточняйте у менеджера | Уточняйте у менеджера
00-00099747 | 110C-C-2P | Hyperline | Разъем 110 2-x парный | Уточняйте у менеджера | Уточняйте у менеджера
00-00099748 | 110C-C-4P | Hyperline | Разъем 110 4-x парный, Cat.5 | Уточняйте у менеджера | Уточняйте у менеджера
00-00024364 | 110C-M-4P | Hyperline | Модуль 4-х парный 110, категория 5e | Уточняйте у менеджера | Уточняйте у менеджера
00-00099639 | 110C-M-5P | Hyperline | Модуль 5-и парный 110, категория 5e | Уточняйте у менеджера | Уточняйте у менеджера
00-00047639 | CON-IEC320C13 | Hyperline | Разъем IEC 60320 C13 220В 10A на кабель (плоские контакты внутри разъема), прямой. | Уточняйте у менеджера | Уточняйте у менеджера
00-00038170 | CON-IEC320C14 | Hyperline | Разъем IEC 60320 C14 220В 10A на кабель (плоские выступающие штыревые контакты в пластиковом обрамлении), прямой. | Уточняйте у менеджера | Уточняйте у менеджера
00-00047907 | CON-IEC320C19 | Hyperline | Разъем IEC 60320 C19 220В 16A на кабель, контакты на винтах (плоские контакты внутри разъема), прямой | Уточняйте у менеджера | Уточняйте у менеджера
00-00099749 | CON-IEC320C20 | Hyperline | Разъем IEC 60320 C20 220В 16A на кабель, контакты на винтах (плоские выступающие штыревые контакты в пластиковом обрамлении), прямой | Уточняйте у менеджера | Уточняйте у менеджера
00-00095424 | FK-STD-ST/SA-MM-UPC-SL-S2-BG-200 | Hyperline | Клеевой коннектор ST/UPC, MM (для многомодового кабеля), simplex, 2.0мм (200 шт.) | Уточняйте у менеджера | Уточняйте у менеджера
00-00027144 | AC3F | Inter-M | Разъем XLR(f) на кабель, гнездо. Крепление провода под пайку. | Уточняйте у менеджера | Уточняйте у менеджера
00-00033202 | AC3MM | Inter-M | Разъем XLR(m) на кабель, штекер. Крепление провода под пайку. | Уточняйте у менеджера | Уточняйте у менеджера
00-00033205 | RH-S001 | Inter-M | Разъем Speakon, четырехконтактный, пластик с резиновым уплотнителем, предназначен для подключения акустических систем к усилителям мощности и для соединения акустических систем между собой в составе профессиональных систем звукоусиления. Разъем разборный, прижимной. | Уточняйте у менеджера | Уточняйте у менеджера
00-00033206 | RH-S003 | Inter-M | Разъем Speakon, четырехконтактный, пластик, предназначен для подключения акустических систем к усилителям мощности и для соединения акустических систем между собой в составе профессиональных систем звукоусиления. Разъем разборный, прижимной. | Уточняйте у менеджера | Уточняйте у менеджера
00-00033207 | RH-X011 | Inter-M | Разъем XLR, металл, гнездо, предназначен для подключения источников сигналов линейного и микрофонного уровня в профессиональных и трансляционных системах звукоусиления. | Уточняйте у менеджера | Уточняйте у менеджера
00-00033208 | RH-X012 | Inter-M | Разъем XLR, металл, штекер, предназначен для подключения источников сигналов линейного и микрофонного уровня в профессиональных и трансляционных системах звукоусиления. | Уточняйте у менеджера | Уточняйте у менеджера
00-00027653 | AP005 | LAZSO | Разъем питания - штекер, 2,1x5,5x9,5мм на кабель с аморт., 1шт. | 9 | 9
00-00027654 | AP005(100) | LAZSO | Разъем питания - штекер, 2,1x5,5x9,5мм, на кабель с амортизатором. 100шт. | 500 | 500
00-00027656 | AP006(100) | LAZSO | Разъем питания - угловой штекер, 2,1x5,5x9,5мм на кабель, 100шт. | 900 | 900
00-00027659 | AP009-F | LAZSO | Разъем питания (розетка 2.1мм внутренний контакт) с кабелем 30см. | 20 | 20
00-00027660 | AP009-F(100) | LAZSO | Разъем питания (розетка 2.1мм внутренний контакт) с кабелем 30см. Упаковка 100шт. | 1500 | 1500
03-00002320 | APBB00 | LAZSO | Соединитель коаксиального кабеля BNC-розетка / BNC-розетка. Диапазон частот 0-1ГГц. Материал - латунь. Покрытие - никель(корпус), серебро(центральный контакт). | 19 | 19
00-00027665 | APFF00 | LAZSO | Соединитель коаксиального кабеля F-розетка - F-розетка. 1шт. Диапазон частот 0-1ГГц. Материал - латунь. Покрытие - никель(корпус), серебро (центральный контакт). | 10 | 10
00-00027666 | APFF00(100) | LAZSO | Соединитель коаксиального кабеля F-розетка - F-розетка. Упаковка 100шт. Диапазон частот 0-1ГГц. Материал - латунь. Покрытие - никель(корпус), серебро (центральный контакт). | 800 | 800
00-00035391 | APHH00/AA(S) | LAZSO | Переходник HDMI розетка(А)/ HDMI розетка(А), поворотный - с изменяемым углом подключения, 19pin, позолоченные контакты. | 67 | 67
00-00035392 | APHH10/AA | LAZSO | Переходник HDMI штекер(А)/ HDMI розетка(А), 19pin, позолоченные контакты. Размер: 10х11.5х29мм (со штекером 10х11.5х38мм). | 22 | 22
00-00035396 | APHH10/CA | LAZSO | Переходник HDMI штекер(C)/ HDMI розетка(А), 19pin, позолоченные контакты. | 46 | 46
00-00035395 | APHH10/DA | LAZSO | Переходник HDMI штекер(D)/ HDMI розетка(А), 19pin, позолоченные контакты. | 40 | 40
00-00027629 | APTV012 | LAZSO | Штекер PAL, крепление кабеля под винт, диапазон частот 0-1ГГц, материал -латунь, покрытие - никель, материал изолятора - тефлон, защитная муфта. | 21 | 21
00-00027630 | APTV012(100) | LAZSO | Штекер PAL, крепление кабеля под винт. Упаковка 100шт. Диапазон частот 0-1ГГц. Материал -латунь, покрытие - никель, материал изолятора - тефлон, защитная муфта. | 2000 | 2000
00-00027631 | APTV111 | LAZSO | Штекер PAL, с цанговым зажимом, 1шт. Диапазон частот 0-1ГГц. Материал -латунь, покрытие - никель, материал изолятора - тефлон. | 17 | 17
00-00027628 | APTV111(100) | LAZSO | Штекер PAL, с цанговым зажимом. Упаковка 100шт. Диапазон частот 0-1ГГц. Материал -латунь, покрытие - никель, материал изолятора - тефлон. | 1500 | 1500
00-00032482 | Соединитель скотч-лок (EC-SL-UY2-YL-100) | NETLAN | Соединители проводов типа «скотчлок» предназначены для быстрого сращивания и разветвления жил кабеля и широко используются при построении телефонии, где требуется соединить от 2 до 3 жил с одинаковым или разным диаметром. Соединители EC-SL-UY2-YL-100 предназначены для соединения двух жил. Соединители типа «скотчлок» не требуют снятия изоляции с проводов и заполнены гидрофобным гелем, препятствующим проникновению влаги и окислению контактов. Двойной врезной элемент обеспечивает надежный контакт и хорошие передаточные характеристики. | Уточняйте у менеджера | Уточняйте у менеджера
00-00035279 | APHH10/AA(iR) | OSNOVO | Адаптер для организации канала передачи ИК управления в коммутаторах и разветвителях HDMI. Вх.-HDMI(розетка А)/ИК(прм.). Вых. - HDMI(штекер А). Размеры 38х22х14мм. | 178 | 178
00-00026723 | SPEAKON016 | Roxton | Разъем Speakon 4-х контактный. | 1220 | 1220
00-00026727 | SPEAKON027 | Roxton | Разъем Speakon 4-х контактный усиленный. | 1340 | 1340
00-00019513 | XLR013 | Roxton | Разъем XLR-«мама» | 490 | 490
00-00019514 | XLR014 | Roxton | Разъем XLR-«папа» | 490 | 490
00-00042954 | Разветвитель питания TS DC 2 | Tantos | Соединительный кабель для разветвления линии питания (1 гнездо DC на 2 штекера DC) позволяет подключить к одному блоку питания несколько камер или микрофонов. | 155 | 147.25
00-00024935 | Разветвитель питания TS DC 4 | Tantos | Соединительный кабель для разветвления линии питания (1 гнездо DC на 4 штекера DC) позволяет подключить к одному блоку питания несколько камер или микрофонов. | 280 | 266
00-00024937 | Разветвитель питания TS DC 8 | Tantos | Соединительный кабель для разветвления линии питания (1 гнездо DC на 8 штекеров DC) позволяет подключить к одному блоку питания несколько камер или микрофонов. | 490 | 465.5
00-00022016 | РАЗЪЕМ TS DC гнездо питания с клеммной колодкой, п | Tantos | РАЗЪЕМ TS DC гнездо питания с клеммной колодкой, под винт | 32 | 30.4
00-00046987 | РАЗЪЕМ TS DC гнездо питания с клеммной колодкой, с | Tantos | РАЗЪЁМ TS DC гнездо питания с клеммной колодкой, самозажим | 90 | 85.5
00-00046985 | РАЗЪЕМ TS DC штекер питания с клеммной колодкой, д | Tantos | РАЗЪЁМ TS DC штекер питания с клеммной колодкой, двухсекционный | 63 | 59.85
00-00046984 | РАЗЪЕМ TS DC штекер питания с клеммной колодкой, п | Tantos | РАЗЪЁМ TS DC штекер питания клеммной колодкой (под винт) с жёлтым колпачком защиты от замыкания контактов | 41 | 38.95
00-00046986 | РАЗЪЕМ TS DC штекер питания с клеммной колодкой, с | Tantos | РАЗЪЁМ TS DC штекер питания с клеммной колодкой, самозажим | 75 | 71.25
00-00014134 | РАЗЪЕМ TS DC штекер питания с проводом 20 см | Tantos | РАЗЪЕМ TS DC штекер питания с проводом 20 см, предназначен для подачи напряжения питания к различным видеокамерам. Представляет собой медный кабель в двойной ПВХ изоляции с разъемом подключения камеры. | 43 | 40.85
00-00062904 | 06-0176-A | REXANT | Переходник гнездо HDMI - штекер HDMI REXANT предназначен для передачи цифровых видеоданных высокого разрешения и многоканальных цифровых аудиосигналов с защитой от копирования. Выполнен в угловой форме, что позволяет выполнять подключение оборудования в труднодоступных местах. С одной стороны переходника расположен разъемы гнездо HDMI, а с другой штекер – HDMI. Посредством технологии вакуумного напыления на контакты разъемов нанесен слой золота 24 карата, обеспечивающий повышение качественных показателей изображения и звука, а также отсутствие помех при передаче сигналов. Корпус адаптера выполнен из легкого и ударопрочного пластика. | Уточняйте у менеджера | Уточняйте у менеджера
00-00062838 | 17-6806 | REXANT | Переходник предназначен для передачи цифровых видеоданных высокого разрешения и многоканальных цифровых аудиосигналов с защитой от копирования между двумя кабелями с разъемами штекеры HDMI. Используется для подключения устройств нового поколения: телевизоры, компьютеры и ноутбуки, мультимедийные проигрыватели, игровые консоли, видеокамеры и другие видеоустройства. С обеих сторон переходника расположены гнезда HDMI. При помощи технологии вакуумного напыления на контакты разъемов нанесен слой золота 24 карата, обеспечивающий повышение качественных показателей изображения и звука, а также препятствующий появлению помех при передаче сигналов. Корпус адаптера выполнен из легкого и ударопрочного пластика. Для бережной транспортировки и защиты от загрязнений предусмотрена PVC упаковка. | Уточняйте у менеджера | Уточняйте у менеджера
00-00062842 | 17-6817 | REXANT | Переходник предназначен для передачи аналогового видеосигнала, посредством соединения двух кабелей с разъемами штекер VGA. Используется для подключения следующих устройств: компьютеры и ноутбуки, мониторы, плазменные и ЖК телевизоры, AV ресиверы, проекторы и другие видеоустройства, имеющие соответствующие разъёмы. С обеих сторон переходника располагаются гнезда VGA-разъема. Данный адаптер необходим в условиях, когда источник сигнала расположен на удаленном расстоянии от устройства, воспроизводящего сигнал. | Уточняйте у менеджера | Уточняйте у менеджера
00-00062833 | 17-6812 | REXANT | Переходник предназначен для передачи цифровых видеоданных высокого разрешения и многоканальных цифровых аудиосигналов. Используется для подключения устройств нового поколения с разными разъемами: компьютеры и ноутбуки, игровые консоли, видеокамеры или другие видеоустройства. Для удобства подключения кабеля в условиях ограниченного пространства переходник оснащен функцией поворота на 360°. С одной стороны переходника расположен штекер DVI, а с другой – гнездо HDMI. . При помощи технологии вакуумного напыления на контакты разъемов нанесен слой золота 24 карата, обеспечивающий повышение качественных показателей изображения и звука, а также препятствующий появлению помех при передаче сигналов. Корпус адаптера выполнен из легкого и ударопрочного пластика. Для бережной транспортировки и защиты от загрязнений предусмотрена PVC упаковка. | Уточняйте у менеджера | Уточняйте у менеджера
00-00062837 | 17-6811 | REXANT | Переходник предназначен для передачи цифровых видеоданных высокого разрешения и многоканальных цифровых аудиосигналов. Используется для подключения устройств нового поколения с разными разъемами: компьютеры и ноутбуки, игровые консоли, видеокамеры или другие видеоустройства. С одной стороны переходника расположен штекер DVI, а с другой – гнездо HDMI. При помощи технологии вакуумного напыления на контакты разъемов нанесен слой золота 24 карата, обеспечивающий повышение качественных показателей изображения и звука, а также препятствующий появлению помех при передаче сигналов. Корпус адаптера выполнен из легкого и ударопрочного пластика. Для бережной транспортировки и защиты от загрязнений предусмотрена PVC упаковка. | Уточняйте у менеджера | Уточняйте у менеджера
00-00062831 | 17-6821 | REXANT | Переходник предназначен для передачи аналоговых видеоданных высокого разрешения. Используется для подключения устройств с разными разъемами: компьютеры и ноутбуки, игровые консоли, видеокамеры или другие видеоустройства. С одной стороны переходника расположено гнездо VGA, а с другой – штекер DVI. При помощи технологии вакуумного напыления на контакты разъемов нанесен слой золота 24 карата, обеспечивающий повышение качественных показателей изображения и звука, а также препятствующий появлению помех при передаче сигналов. Корпус адаптера выполнен из легкого и ударопрочного пластика. Для бережной транспортировки и защиты от загрязнений предусмотрена PVC упаковка. | Уточняйте у менеджера | Уточняйте у менеджера
00-00088116 | 17-6832 | REXANT | Переходник с проводом предназначен для подключения двух устройств через один разъем источника. Используется для подключения устройств нового поколения: телевизоры, компьютеры и ноутбуки, мультимедийные проигрыватели, игровые консоли, видеокамеры и другие видеоустройства. С одной стороны переходника расположен разъем штекер HDMI, а с другой 2 гнезда HDMI. При помощи технологии вакуумного напыления на контакты разъемов нанесен слой золота 24 карата, обеспечивающий повышение качественных показателей изображения и звука, а также препятствующий появлению помех при передаче сигналов. Корпус адаптера выполнен из легкого и ударопрочного пластика. Для бережной транспортировки и защиты от загрязнений предусмотрена PVC упаковка. | Уточняйте у менеджера | Уточняйте у менеджера
00-00062834 | 17-6807 | REXANT | Переходник предназначен для передачи цифровых видеоданных высокого разрешения и многоканальных цифровых аудиосигналов. Используется для подключения устройств нового поколения с разными разъемами: компьютеры и ноутбуки, игровые консоли, видеокамеры или другие видеоустройства. С одной стороны переходника расположен штекер HDMI, а с другой – гнездо DVI. При помощи технологии вакуумного напыления на контакты разъемов нанесен слой золота 24 карата, обеспечивающий повышение качественных показателей изображения и звука, а также препятствующий появлению помех при передаче сигналов. Корпус адаптера выполнен из легкого и ударопрочного пластика. Для бережной транспортировки и защиты от загрязнений предусмотрена PVC упаковка. | Уточняйте у менеджера | Уточняйте у менеджера
00-00062841 | 17-6813 | REXANT | Переходник предназначен для передачи цифровых видеоданных высокого разрешения и многоканальных цифровых аудиосигналов. Используется для подключения устройств нового поколения с разными разъемами: компьютеры и ноутбуки, игровые консоли, видеокамеры или другие видеоустройства. Для удобства подключения кабеля в условиях ограниченного пространства переходник оснащен функцией поворота на 360°. С одной стороны переходника расположен штекер HDMI, а с другой – гнездо HDMI. При помощи технологии вакуумного напыления на контакты разъемов нанесен слой золота 24 карата, обеспечивающий повышение качественных показателей изображения и звука, а также препятствующий появлению помех при передаче сигналов. Корпус адаптера выполнен из легкого и ударопрочного пластика. Для бережной транспортировки и защиты от загрязнений предусмотрена PVC упаковка. | Уточняйте у менеджера | Уточняйте у менеджера
00-00062843 | 17-6805 | REXANT | Переходник предназначен для передачи цифровых видеоданных высокого разрешения и многоканальных цифровых аудиосигналов. Используется для подключения устройств нового поколения с разными разъемами: компьютеры и ноутбуки, игровые консоли, видеокамеры или другие видеоустройства. Угловая форма позволяет подключить кабель HDMI к устройству в условиях ограниченного пространства. С одной стороны переходника расположен штекер HDMI, а с другой – гнездо HDMI. При помощи технологии вакуумного напыления на контакты разъемов нанесен слой золота 24 карата, обеспечивающий повышение качественных показателей изображения и звука, а также препятствующий появлению помех при передаче сигналов. Корпус адаптера выполнен из легкого и ударопрочного пластика. Для бережной транспортировки и защиты от загрязнений предусмотрена PVC упаковка. | Уточняйте у менеджера | Уточняйте у менеджера
00-00062830 | 17-6936 | REXANT | Адаптер позволяет подключить современные источники аудио/видеосигнала с HDMI выходом на любой монитор, телевизор или экран старого образца, имеющий разъем VGA. Для передачи аудиосигнала на корпусе устройства предусмотрен разъем 3,5мм, а в комплект поставки входит аудио кабель 3,5 мм. Устройство поддерживает аналоговый видео выход до UXGA и 1080p. | Уточняйте у менеджера | Уточняйте у менеджера
00-00062836 | 17-6835 | REXANT | Адаптер преобразует HDMI видео в аналоговый VGA. Позволяет подключить современные источники аудио/видеосигнала с HDMI выходом на любой монитор, телевизор или экран старого образца, имеющий разъем VGA. Устройство поддерживает аналоговый видео выход до UXGA и 1080p. | Уточняйте у менеджера | Уточняйте у менеджера
00-00062839 | 17-6801 | REXANT | Переходник предназначен для передачи цифровых видеоданных высокого разрешения и многоканальных цифровых аудиосигналов. Используется для подключения устройств нового поколения с разными разъемами: телевизоры, компьютеры, ноутбуки, мультимедийные проигрыватели, игровые консоли, видеокамеры и другие видеоустройства. С одной стороны переходника расположен гнездо HDMI, а с другой – штекер mini HDMI. При помощи технологии вакуумного напыления на контакты разъемов нанесен слой золота 24 карата, обеспечивающий повышение качественных показателей изображения и звука, а также препятствующий появлению помех при передаче сигналов. Корпус адаптера выполнен из легкого и ударопрочного пластика. Для бережной транспортировки и защиты от загрязнений предусмотрена PVC упаковка. | Уточняйте у менеджера | Уточняйте у менеджера
00-00062840 | 17-6834 | REXANT | Переходник предназначен для подключения двух устройств через один разъем источника аналогового видеосигнала. Используется для подключения таких устройств, как компьютеры, ноутбуки, мониторы, плазменные и ЖК телевизоры, AV ресиверы, проекторы и т.д. С одной стороны переходника расположен штекер VGA, а с другой на 2 гнезда VGA. При помощи технологии вакуумного напыления на контакты разъемов нанесен слой золота 24 карата, обеспечивающий повышение качественных показателей изображения и звука, а также препятствующий появлению помех при передаче сигналов. Цвет – серый. | Уточняйте у менеджера | Уточняйте у менеджера
00-00062835 | 17-6808 | REXANT | Переходник предназначен для передачи аналоговых видеоданных высокого разрешения. Используется для подключения устройств с разными разъемами: компьютеры, ноутбуки, мультимедийные проигрыватели, игровые консоли, видеокамеры и т.д. С одной стороны переходника расположен разъем штекер VGA, а с другой гнездо DVI. При помощи технологии вакуумного напыления на контакты разъемов нанесен слой золота 24 карата, обеспечивающий повышение качественных показателей изображения и звука, а также препятствующий появлению помех при передаче сигналов. Корпус устройства выполнен из легкого и ударопрочного пластика. Для бережной транспортировки и защиты от загрязнений предусмотрена PVC упаковка. | Уточняйте у менеджера | Уточняйте у менеджера
00-00062330 | 14-0320 | REXANT | Разветвитель питания на 2 разъема. Идеально подойдет для подключения к одному разъему питания 2,1*5,5 двух камер видеонаблюдения или прочего оборудования. Просто подключите адаптер к вашему разъему питания, а к выходу адаптера вы можете подключить одновременно 2 разъема. Основные характеристики: Тип разъема: Вход – гнездо DC (2.1×5.5мм); Выход – 2 штекера DC (2.1×5.5мм); Длина провода: 20 см Цвет: черный. | Уточняйте у менеджера | Уточняйте у менеджера
00-00055253 | 14-0319 | REXANT | Разветвитель питания на 4 разъема. Идеально подойдет для подключения к одному разъему питания 2,1*5,5 несколько камер видеонаблюдения или прочего оборудования. Просто подключите адаптер к вашему разъему питания, а к выходу адаптера вы можете подключить от 1 до 4 разъемов. Основные характеристики. Тип разъема: Вход – гнездо DC (2.1×5.5мм); Выход – 4 штекера DC (2.1×5.5мм); Длина провода: 20 см Цвет: черный. | Уточняйте у менеджера | Уточняйте у менеджера
00-00044565 | 14-0318 | REXANT | Разветвитель питания на 5 разъемов. Идеально подойдет, при необходимости подключения к одному разъему питания 2,1*5,5 нескольких камер видеонаблюдения. Просто подключите адаптер к вашему разъему питания, а к выходу адаптера вы можете подключить от 1 до 5 камер. Цвет черный. | Уточняйте у менеджера | Уточняйте у менеджера
00-00023232 | 14-0317 | REXANT | Разветвитель питания на 9 разъемов. Идеально подойдет, когда нужно подключить к одному разъему питания 2,1*5,5 несколько камер видеонаблюдения. Просто подключите адаптер к вашему разъему питания, а к выходу адаптера вы можете подключить от 1 до 9 камер. длина провода адаптера 46 см (расстояние от джека до разветвителя17,5см+разветвитель 3,5+ от разветвителя до штекера 20 см. Цвет черный. | Уточняйте у менеджера | Уточняйте у менеджера
00-00062852 | 14-0532 | REXANT | Разъем CANON штекер XLR REXANT применяется для симметричной передачи аналогового сигнала или синхросигнала между профессиональной аудио- и видеоаппаратурой. Используется при подключении микрофонов, микшеров, предварительных усилителей, звуковых карт и прочего студийного оборудования. Предназначен для размещения на корпусе. Представляет собой металлический штекер с крепежными отверстиями (3,5 мм, под потайную головку), оснащенный тремя штырьковыми контактами и замком-защелкой для фиксации подключенного разъема. Такая конструкция обеспечивает надежное соединение и защиту от произвольного выпадения разъема. Корпус устройства изготовлен из никелированного металла, что способствует повышенной устойчивости к механическим воздействиям. Возможность балансного подключения с использованием дополнительного контакта заземления позволяет избежать помех и передать оригинальный сигнал без потерь. | Уточняйте у менеджера | Уточняйте у менеджера
00-00062851 | 14-0514 | REXANT | Разъем CANON штекер XLR REXANT применяется для симметричной передачи аналогового сигнала или синхросигнала между профессиональной аудио- и видеоаппаратурой. Используется при подключении микрофонов, микшеров, предварительных усилителей, звуковых карт и прочего студийного оборудования. Предназначен для размещения на кабеле. Представляет собой металлический штекер с крепежными отверстиями (3,5 мм, под потайную головку), оснащенный тремя штырьковыми контактами и замком-защелкой для фиксации подключенного разъема. Такая конструкция обеспечивает надежное соединение и защиту от произвольного выпадения разъема. Корпус устройства изготовлен из никелированного металла, что способствует повышенной устойчивости к механическим воздействиям. Возможность балансного подключения с использованием дополнительного контакта заземления позволяет избежать помех и передать оригинальный сигнал без потерь. | Уточняйте у менеджера | Уточняйте у менеджера
00-00062354 | 14-0314-4-7 | PROCONNECT | Разъем питания штекер 2.1х5.5 с клеммной колодкой PROCONNECT предназначен для оперативного подключения питания различного оборудования (систем видеонаблюдения, питания зарядных или других бытовых устройств) к источнику питания постоянного тока 12/24В (DC). Такой двухконтактный штекер монтируется на кабель с помощью винтовых зажимов. Этот способ крепления значительно проще и быстрее, чем пайка, но его надежность и качество соединения остаются на неизменно высоком уровне. Никелевое покрытие контактов повышает долговечность разъема и позволяет применять его в условиях климатических перепадов. Разъем прямой формы имеет размеры 2.1х5.5мм. Корпус изготовлен из ударопрочного пластика. Монтаж возможно осуществлять с разными типами кабелей: ШВВП, комбинированный провод или витая пара. Диапазон рабочих температур от -15℃ до +50℃. Джек часто используется для замены вышедших из строя разъемов шнура и подходит к стандартным резервным источникам питания (DC). | Уточняйте у менеджера | Уточняйте у менеджера
00-00062326 | 14-0315-2 | REXANT | РАЗЪЁМ питания гнездо 2.1х5.5 с быстрозажимной колодкой (блистер) REXANT предназначен для оперативного подключения питания различного оборудования (систем видеонаблюдения, питания зарядных или других бытовых устройств) к источнику питания постоянного тока 12/24В (DC). Такое двухконтактное гнездо монтируется на кабель без использования какого-либо инструмента с помощью подпружиненных зажимов и соединяется с штекером питания. Этот способ крепления значительно проще и быстрее, чем пайка, но его надежность и качество соединения остаются на неизменно высоком уровне. Никелевое покрытие контактов повышает долговечность разъема и позволяет применять его в условиях климатических перепадов. Разъем прямой формы имеет размеры 2.1х5.5мм. Корпус изготовлен из ударопрочного пластика. Монтаж возможно осуществлять с разными типами кабелей: ШВВП, комбинированный провод или витая пара. Диапазон рабочих температур от -30℃ до +50℃. Гнездо используется для соединения провода в случае обрыва или замены вышед | Уточняйте у менеджера | Уточняйте у менеджера
00-00062331 | 14-0310 | REXANT | РАЗЪЁМ питания гнездо 2.1х5.5 с проводом 20см REXANT предназначен для подключения питания различного оборудования (систем видеонаблюдения, питания зарядных или других бытовых устройств) к источнику питания постоянного тока 12/24В (DC). Такое двухконтактное гнездо в целях ускорения и удобства монтажа выполнено с красно-черным проводом длиной 20 см, т.е. не требует пайки контактов. Окончания проводов подготовлены для дальнейшего монтажа: зачищены и облужены оловом. Никелевое покрытие контактов повышает долговечность разъема и позволяет применять его в условиях климатических перепадов. Гнездо питания имеет размеры 2.1х5.5x10мм. Диапазон рабочих температур от -30℃ до +50℃. Гнездо часто используется для замены вышедших из строя разъемов шнура и подходит к стандартным резервным источникам питания (DC). | Уточняйте у менеджера | Уточняйте у менеджера
00-00062352 | 14-0315-4 | PROCONNECT | Разъем питания гнездо 2.1х5.5 мм с клеммной колодкой PROconnect предназначен для оперативного подключения питания различного оборудования (систем видеонаблюдения, питания зарядных или других бытовых устройств) к источнику питания постоянного тока 12/24 В (DC). Такое двухконтактное гнездо монтируется на кабель с помощью винтовых зажимов и соединяется с штекером питания. Этот способ крепления значительно проще и быстрее, чем пайка, но его надежность и качество соединения остаются на неизменно высоком уровне. Никелевое покрытие контактов повышает долговечность разъема и позволяет применять его в условиях климатических перепадов. Разъем прямой формы имеет размеры 2.1х5.5 мм. Корпус изготовлен из ударопрочного пластика. Монтаж возможно осуществлять с разными типами кабелей: ШВВП, комбинированный провод или витая пара. Диапазон рабочих температур –30...+50 ℃. Гнездо используется для соединения провода в случае обрыва или замены вышедших из строя разъемов шнура и подходит к стандартным резерв | Уточняйте у менеджера | Уточняйте у менеджера
00-00062327 | 14-0311 | REXANT | РАЗЪЁМ питания штекер 2.1х5.5x10мм REXANT предназначен для подключения питания различного оборудования (систем видеонаблюдения, питания зарядных или других бытовых устройств) к источнику питания постоянного тока 12/24В (DC). Такой двухконтактный штекер монтируется на кабель с помощью пайки, что обеспечит максимально надежное соединение. Никелевое покрытие контактов повышает долговечность разъема и позволяет применять его в условиях климатических перепадов. Разъем прямой формы имеет размеры 2.1х5.5x10мм. Монтаж возможно осуществлять с разными типами кабелей: ШВВП, комбинированный провод или витая пара. Диапазон рабочих температур от -30℃ до +50℃. Джек часто используется для замены вышедших из строя разъемов шнура и подходит к стандартным резервным источникам питания (DC). | Уточняйте у менеджера | Уточняйте у менеджера
00-00062328 | 14-0312 | REXANT | РАЗЪЁМ питания штекер 2.1х5.5x10мм угловой REXANT предназначен для подключения питания различного оборудования (систем видеонаблюдения, питания зарядных или других бытовых устройств) к источнику питания постоянного тока 12/24В (DC). Такой двухконтактный штекер монтируется на кабель с помощью пайки, что обеспечит максимально надежное соединение. Никелевое покрытие контактов повышает долговечность системы. Разъем угловой формы имеет размеры 2.1х5.5x10мм и позволит подключить провод в условиях ограниченного пространства. Монтаж возможно осуществлять с разными типами кабелей: ШВВП, комбинированный провод или витая пара. Диапазон рабочих температур от -30℃ до +50℃. Джек часто используется для замены вышедших из строя разъемов шнура и подходит к стандартным резервным источникам питания (DC). | Уточняйте у менеджера | Уточняйте у менеджера
00-00062329 | 14-0325 | REXANT | РАЗЪЁМ питания штекер 2,5х5,5x10 мм угловой REXANT предназначен для подключения питания различного оборудования (систем видеонаблюдения, питания зарядных или других бытовых устройств) к источнику питания постоянного тока 12/24В (DC). Такой двухконтактный штекер монтируется на кабель с помощью пайки, что обеспечит максимально надежное соединение. Никелевое покрытие контактов повышает долговечность системы. Разъем угловой формы имеет размеры 2,5х5,5x10 мм и позволит подключить провод в условиях ограниченного пространства. Монтаж возможно осуществлять с разными типами кабелей: ШВВП, комбинированный провод или витая пара. Диапазон рабочих температур от -30℃ до +50℃. Джек часто используется для замены вышедших из строя разъемов шнура и подходит к стандартным резервным источникам питания (DC). | Уточняйте у менеджера | Уточняйте у менеджера
00-00025591 | Разъем питания гнездо 2.1 х 5.5 с клеммной колодк | ЭЛЕТЭК | Разъем питания гнездо 2.1 х 5.5 с клеммной колодкой (BC02) | 26.52 | 24.87
00-00025593 | Разъем питания штекер 2.1х5.5 с клем.колодк(BC01) | ЭЛЕТЭК | Разъем питания штекер 2.1 х 5.5 с клеммной колодкой (BC01) | 24.63 | 23.1
00-00025590 | Разъем пит.штекер 2.1х5.5 клем.колод.двухсек(BC05) | ЭЛЕТЭК | Разъем питания штекер 2.1 х 5.5 с клеммной колодкой двухсекционный (BC05) | 35.33 | 33.12
00-00025594 | Разъем питания штекер 2.1х5.5 с кабелем 20 см | ЭЛЕТЭК | Разъем питания штекер 2.1х5.5 с кабелем 20 см. | 31.6 | 29.63
00-00025592 | Разъем питания штекер 2.1х5.5х9 (BC11) | ЭЛЕТЭК | Разъем питания штекер 2.1х5.5х9 (BC11) | 10.36 | 9.72
00-00064081 | 08-0221 | REXANT | Клемма штекерная изолированная (гнездо ø 4 мм) 1.5-2.5 мм² синяя REXANT предназначена для создания качественного «мобильного» подключения электрооборудования или соединения проводов между собой, которое при необходимости возможно разъединить без лишних усилий. Такая клемма используется для оконцовывания многожильных медных проводов при монтаже мобильных электрических контактных соединений на подвижном составе (автомобиле-, вагоно-, самолето- и судостроении). Изолированная штекерная клемма REXANT состоит из двух компонентов: металлического коннектора (гнездо) и защитного изолятора, закрывающего коннектор полностью. Металлический коннектор изготовлен из латуни, с поверхностным электролитическим лужением, а изолятор клеммы из поливинилхлорида (ПВХ), надежно защищающий место обжима кабеля и контактную часть от физических воздействий, а человека от поражения электрическим током. Обжатие производится специальными пресс-клещами (ht-301 H, ht-301 N, ht-301 W) поверх защитного изолятора. Цвет и | Уточняйте у менеджера | Уточняйте у менеджера
00-00113413 | Разъем (PR08.10440) | Промрукав | Разъем штекерный изолированный «мама». Используется для формирования изолированных быстроразъемных соединений штекерного типа многопроволочных медных проводов сечениями от 0,5 до 1,5 мм². | 8.08 | 7.27
00-00113414 | Разъем (PR08.10441) | Промрукав | Разъем штекерный изолированный «мама». Используется для формирования изолированных быстроразъемных соединений штекерного типа многопроволочных медных проводов сечениями от 0,5 до 1,5 мм². | 8.05 | 7.25
00-00113415 | Разъем (PR08.10442) | Промрукав | Разъем штекерный изолированный «папа». Используется для формирования изолированных быстроразъемных соединений штекерного типа многопроволочных медных проводов сечениями от 0,5 до 1,5 мм² . | 6.52 | 5.87
00-00113416 | Разъем (PR08.10443) | Промрукав | Разъем штекерный изолированный «папа». Используется для формирования изолированных быстроразъемных соединений штекерного типа многопроволочных медных проводов сечениями от 0,5 до 1,5 мм² . | 8.05 | 7.25
00-00062310 | 06-0088-A5 | REXANT | Изолированный соединитель для жил применяется для соединения различных проводов с диаметром жилы от 0,4 до 0,9 мм между собой. Производить предварительную зачистку изоляции не требуется, что экономит время и позволяет быстро выполнить работу. Устройство оснащено кнопкой, внутри которой располагается контактная пластина. При нажатии на кнопку пластина прорезает провода, тем самым соединяя их. Внутри пластикового корпуса находится гидрофобный (влагоотталкивающий) гель, который покрывает сращиваемые контакты после обжима и защищает их на протяжении всего срока службы от влаги и образования коррозии. Для обжима необходимо использовать специальный инструмент. | Уточняйте у менеджера | Уточняйте у менеджера
03-00006291 | 1278897 | REXANT | Изолированный соединитель для жил применяется для соединения различных проводов с диаметром жилы от 0,4 до 0,7 мм между собой. Производить предварительную зачистку изоляции не требуется, что экономит время и позволяет быстро выполнить работу. Устройство оснащено кнопкой, внутри которой располагается контактная пластина. При нажатии на кнопку пластина прорезает провода, тем самым соединяя их. Внутри пластикового корпуса находится гидрофобный (влагоотталкивающий) гель, который покрывает сращиваемые контакты после обжима и защищает их на протяжении всего срока службы от влаги и образования коррозии. Для обжима необходимо использовать специальный инструмент или плоскогубцы, например 12-4612-4. | Уточняйте у менеджера | Уточняйте у менеджера
03-00010686 | 1279262 | REXANT | Изолированный соединитель для жил применяется для соединения различных проводов с диаметром жилы от 0,4 до 0,9 мм между собой. Производить предварительную зачистку изоляции не требуется, что экономит время и позволяет быстро выполнить работу. Устройство оснащено кнопкой, внутри которой располагается контактная пластина. При нажатии на кнопку пластина прорезает провода, тем самым соединяя их. Внутри пластикового корпуса находится гидрофобный (влагоотталкивающий) гель, который покрывает сращиваемые контакты после обжима и защищает их на протяжении всего срока службы от влаги и образования коррозии. Для обжима необходимо использовать специальный инструмент или плоскогубцы, например 12-4612-4. Характеристики: Диаметр жилы: 0,4-0,9 мм Специальный инструмент для обжима: артикул 12-4612-4 Материал изоляции: полипропилен Размер: 15x10 мм | Уточняйте у менеджера | Уточняйте у менеджера
00-00031201 | 1279627 | REXANT | Изолированный соединитель для жил применяется для соединения различных проводов с диаметром жилы от 0,4 до 0,9мм между собой. Производить предварительную зачистку изоляции не требуется, что экономит время и позволяет быстро выполнить работу. Устройство оснащено кнопкой, внутри которой располагается контактная пластина. При нажатии на кнопку пластина прорезает провода, тем самым соединяя их. Внутри пластикового корпуса находится гидрофобный (влагоотталкивающий) гель, который покрывает сращиваемые контакты после обжима и защищает их на протяжении всего срока службы от влаги и образования коррозии. Для обжима необходимо использовать специальный инструмент или плоскогубцы, например 12-4612-4. | Уточняйте у менеджера | Уточняйте у менеджера
00-00025586 | Штекер mini DIN 4-pin,NI/PI | ЭЛЕТЭК | Штекер mini DIN 4-pin,NI/PI | Уточняйте у менеджера | Уточняйте у менеджера
00-00063809 | 11-1052 | REXANT | Больше нет необходимости возить с собой много зарядных под каждое из устройств. Теперь их функцию может взять на себя сетевой адаптер «Путешественник». С его помощью можно подключать ноутбук к сети переменного тока, производить зарядку всевозможных мобильных устройств независимо от вашего местонахождения. Простоту и надёжность работы данного устройства уже оценили тысячи потребителей. Напряжение: 110-250 В Максимальная нагрузка: 1330 Вт/6 А Рабочая температура: –10...+50 ºС Цвет: белый | Уточняйте у менеджера | Уточняйте у менеджера
00-00063810 | 11-1051 | REXANT | Больше нет необходимости возить с собой много зарядных под каждое из устройств. Теперь их функцию может взять на себя сетевой адаптер c зарядкой устройств USB. С его помощью можно подключать ноутбук к сети переменного тока, производить зарядку всевозможных мобильных устройств посредством USB порта независимо от вашего местонахождения. Простоту и надёжность работы данного устройства уже оценили тысячи потребителей. | Уточняйте у менеджера | Уточняйте у менеджера
00-00063811 | 11-1031 | REXANT | Сетевой переходник «Питер» белый — прекрасное решение для унификации российских, английских и европейских стандартов розеток и вилок. С его помощью вы всегда сможете подключить приборы английских и европейских стандартов к одной розетке российского стандарта. Номинальный ток: 10 А Напряжение: 220 В Степень защиты: IP 20 Максимальная нагрузка: 2200 Вт Материал корпуса : АВS пластик Цвет: белый Вилка прибора: A, С, E, F (Европа, Америка) Вилка переходника: C1 ГОСТ 7396.1-89: CEE 7/2 10 A 4,8мм | Уточняйте у менеджера | Уточняйте у менеджера
00-00035646 | 11-1041 | REXANT | Плоский сетевой переходник TEFAL прекрасное решение для унификации российских, английских и европейских стандартов розеток и вилок. Будь то покупка новой техники, переезд на другую квартиру или путешествие с техникой в страны с другим стандартом розеток — в любом случае с помощью плоского сетевого переходника вы всегда сможете подключить различные стандарты вилок к любой из розеток. Номинальный ток: 6 А Напряжение: 220 В Степень защиты: IP 20 Максимальная нагрузка: 1320 Вт Материал корпуса : АВS пластик Цвет: белый Вилка прибора: A, E, F (Европа, Америка) Вилка переходника: C1 ГОСТ 7396.1-89,CEE 7/16 6A 4,0мм | Уточняйте у менеджера | Уточняйте у менеджера
00-00063045 | 11-1041-9 | PROCONNECT | Плоский сетевой переходник TEFAL прекрасное решение для унификации российских, английских и европейских стандартов розеток и вилок. Будь то покупка новой техники, переезд на другую квартиру или путешествие с техникой в страны с другим стандартом розеток — в любом случае с помощью плоского сетевого переходника вы всегда сможете подключить различные стандарты вилок к любой из розеток. Номинальный ток: 6 А Напряжение: 220 В Степень защиты: IP 20 Максимальная нагрузка: 1320 Вт Материал корпуса : АВS пластик Цвет: белый Вилка прибора: A, E, F (Европа, Америка) Вилка переходника: C1 ГОСТ 7396.1-89,CEE 7/16 6A 4,0мм | Уточняйте у менеджера | Уточняйте у менеджера
00-00063812 | 11-1042 | REXANT | Плоский сетевой переходник TEFAL черный — прекрасное решение для унификации российских, английских и европейских стандартов розеток и вилок. Будь то покупка новой техники, переезд на другую квартиру или путешествие с техникой в страны с другим стандартом розеток -— в любом случае с помощью плоского сетевого переходника вы всегда сможете подключить различные стандарты вилок к любой из розеток. Номинальный ток: 6 А Напряжение: 220 В Степень защиты: IP 20 Максимальная нагрузка: 1320 Вт Материал корпуса : АВS пластик Цвет: черный Вилка прибора: A, E, F (Европа, Америка) Вилка переходника: C1 ГОСТ 7396.1-89,CEE 7/16 6A 4,0мм | Уточняйте у менеджера | Уточняйте у менеджера
00-00063046 | 11-1042-9 | PROCONNECT | Плоский сетевой переходник TEFAL черный — прекрасное решение для унификации российских, английских и европейских стандартов розеток и вилок. Будь то покупка новой техники, переезд на другую квартиру или путешествие с техникой в страны с другим стандартом розеток -— в любом случае с помощью плоского сетевого переходника вы всегда сможете подключить различные стандарты вилок к любой из розеток. Номинальный ток: 6 А Напряжение: 220 В Степень защиты: IP 20 Максимальная нагрузка: 1320 Вт Материал корпуса : АВS пластик Цвет: черный Вилка прибора: A, E, F (Европа, Америка) Вилка переходника: C1 ГОСТ 7396.1-89,CEE 7/16 6A 4,0мм | Уточняйте у менеджера | Уточняйте у менеджера
00-00063808 | 11-1011 | REXANT | Сетевой переходник «Квадрат» даёт возможность подключить к Евро розетке разнообразные стандарты вилок, такие как: российский стандарт (круглые контакты), евростандарт (утолщенные круглые контакты), английский стандарт (три плоских контакта). Полезен при переезде на новую квартиру и покупке новой техники или при путешествиях с импортной аппаратурой по России и Европе. Номинальный ток: 10 А Напряжение: 220 В Степень защиты: IP 20 Максимальная нагрузка: 2200 Вт Материал корпуса : АВS пластик Цвет: белый Вилка прибора: универсальная A, B, C, D, E, F, G, I (Европа, Англия, Америка, Австралия и т.д.) Вилка переходника: F (Евро), C2 ГОСТ 7396.1-89: CEE 7/4 Schuko 16 A 4,8мм | Уточняйте у менеджера | Уточняйте у менеджера
BNC
00-00029553 | PVC-BNC-MV | Polyvision | Разъем BNC штекер с клемной колодкой под винт. | 36 | 32
00-00029551 | PVC-BNC-MVS | Polyvision | Разъём BNC штекер под винт с металлической пружиной. | 36 | 32
03-00001632 | 0503-BNCMV | DeGross | Разъем BNC штекер с клемной колодкой под винт. | Уточняйте у менеджера | Уточняйте у менеджера
00-00027596 | APB013 | LAZSO | Штекер BNC на коаксиальный кабель под винт, угловой, с пластиковой муфтой и амортизатором. 1 шт. Диапазон частот 0-1ГГц. Материал корпуса -цинк. Покрытие - никель(корпус), позолоченная латунь (центральный контакт). Материал изолятора - полиоксиметилен. Для кабеля RG58/RG59/RG6. | 15 | 15
00-00027597 | APB013(100) | LAZSO | Штекер BNC на коаксиальный кабель под винт, угловой, с пластиковой муфтой и амортизатором. Упаковка 100 шт. Диапазон частот 0-1ГГц. Материал корпуса -цинк. Покрытие - никель(корпус), позолоченная латунь (центральный контакт). Материал изолятора - полиоксиметилен. Для кабеля RG58/RG59/RG6. | 900 | 900
00-00027611 | APBC03-5G(100) | LAZSO | Розетка BNC на коаксиальный кабель (RG178/RG179). Крепление к кабелю - под обжим. Упаковка 100 шт. Диапазон частот 0-5.0 ГГц. Материал корпуса - цинк. Покрытие - никель (корпус), позолоченная латунь (центральный контакт). Материал изолятора - полиоксиметилен. Материал муфты- никелированная латунь. Разъём подходит для применения в HD/3G-SDI линиях связи. | 1500 | 1500
00-00027613 | APBC05-5G(100) | LAZSO | Розетка BNC на коаксиальный кабель (RG59) для HD/3G-SDI. Крепление к кабелю - под обжим. 100шт. Диапазон частот 0-5,0ГГц. Материал корпуса - цинк. Покрытие - никель (корпус), позолоченная латунь (центральный контакт). Материал изолятора - политетрафторэтилен. Материал муфты - никелированная латунь. | 3000 | 3000
00-00027614 | APBC06-5G | LAZSO | Розетка BNC на коаксиальный кабель (RG6U) для HD/3G-SDI. Крепление к кабелю - под обжим. 1шт. Диапазон частот 0-5,0ГГц. Материал корпуса - цинк. Покрытие - никель (корпус), позолоченная латунь (центральный контакт). Материал изолятора - политетрафторэтилен. Материал муфты - никелированная латунь. | 74 | 74
00-00027615 | APBC06-5G(100) | LAZSO | Розетка BNC на коаксиальный кабель (RG6U) для HD/3G-SDI. Крепление к кабелю - под обжим. 100шт. Диапазон частот 0-5,0ГГц. Материал корпуса - цинк. Покрытие - никель (корпус), позолоченная латунь (центральный контакт). Материал изолятора - политетрафторэтилен. Материал муфты - никелированная латунь. | 3000 | 3000
00-00027605 | APBC13-5G(100) | LAZSO | Штекер BNC на коаксиальный кабель (RG178/RG179). Крепление к кабелю - под обжим. Упаковка 100 шт. Диапазон частот 0-4,5ГГц. Материал корпуса -цинк. Покрытие - никель (корпус), позолоченная латунь (центральный контакт). Материал изолятора - полиоксиметилен. Материал муфты- никелированная латунь. Разъём подходит для применения в HD/3G-SDI линиях связи. | 3000 | 3000
00-00027608 | APBC16-5G | LAZSO | Штекер BNC на коаксиальный кабель (RG6U) для HD/3G-SDI. Крепление к кабелю - под обжим. 1шт. Диапазон частот 0-4,6ГГц. Материал корпуса - цинк. Покрытие - никель (корпус), позолоченная латунь (центральный контакт). Материал изолятора - политетрафторэтилен. Материал муфты - никелированная латунь. | 69 | 69
00-00027590 | APBT11-RG59 | LAZSO | Штекер BNC, навинчивающийся на кабель RG59, 1шт. Диапазон частот 0-1ГГц. Материал корпуса -цинк. Покрытие - никель (корпус), позолоченная латунь (центральный контакт). Материал изолятора - полиоксиметилен. | 80 | 80
00-00046978 | РАЗЪЕМ TS BNC GOLD штекер под винт с пружиной, мет | Tantos | РАЗЪЁМ TS BNC GOLD штекер под винт с пружиной, металл | 75 | 71.25
00-00046983 | РАЗЪЕМ TS BNC гнездо с клеммной колодкой, под винт | Tantos | РАЗЪЁМ TS BNC гнездо с клеммной колодкой (под винт) | 41 | 38.95
00-00046977 | РАЗЪЕМ TS BNC штекер под винт с пружиной, металл | Tantos | РАЗЪЁМ TS BNC штекер под винт с пружиной, металл | 41 | 38.95
00-00046980 | РАЗЪЕМ TS BNC штекер под винт, пластик | Tantos | РАЗЪЁМ TS BNC штекер под винт, пластик | 40 | 38
00-00046979 | РАЗЪЕМ TS BNC штекер под пайку с пружиной, металл | Tantos | РАЗЪЕМ TS BNC штекер под пайку с пружиной, металл | 64 | 60.8
00-00041756 | Коннектор РАЗЪЕМ TS BNC штекер с клеммной колодкой | Tantos | РАЗЪЕМ TS BNC штекер с клеммной колодкой, под винт. Коннектор (разъём интерфейсный), соединитель для коаксиального кабеля. Разъём предназначен для подключения видеокамер к устройствам приёма/передачи через кабели различного типа. Использовать данный разъём очень просто - зачистите провод, установите его в пазы и затяните винты. Клеммная колодка надёжно зафиксирует проводник и обеспечит прекрасный контакт. | 44 | 41.8
00-00046982 | РАЗЪЕМ TS BNC штекер с клеммной колодкой, самозажи | Tantos | РАЗЪЁМ TS BNC штекер с клеммной колодкой, самозажим | 121 | 114.95
00-00025559 | Гнездо BNC с клеммной колодкой (BC04) | ЭЛЕТЭК | Гнездо BNC с клеммной колодкой (BC04) | 36.27 | 34.01
00-00025561 | Переход гнездо BNC - гнездо BNC (BC24) | ЭЛЕТЭК | Переход гнездо BNC - гнездо BNC (BC24) | 19.48 | 18.27
00-00032015 | 476033 | REXANT | Переход гнездо BNC - гнездо BNC (I-коннектор) предназначен для соединения двух частей радиочастотного кабеля волновым сопротивлением 50 или 75 Ом (идущие к видеокамерам, видеорегистраторам, мониторам и другим радиоэлектронным устройствам), оконцованные разъемами штекер BNC. BNC-переходник (BNC сокр. от Bayonet Neill Concelman) - электрический соединитель с байонетной фиксацией, устойчивый к механическим воздействиям и представляющий собой прямой разъем, с двух сторон которого находятся гнезда BNC. Такое соединение позволит удлинить видеокабель и обеспечит безопасную, качественную и долговечную эксплуатацию видеоаппаратуры. Основные характеристики: корпус - никелированный медь; центральный контакт - латунь с напылением технического золота; диэлектрик - фторопласт; длина BNC соединителя - 32 мм; диапазон рабочих температур от -40℃ до +110℃. Использование сплава меди (биметалл) и никелевого покрытия повышает долговечность разъема и позволяет применять его в условиях климатических перепадо | Уточняйте у менеджера | Уточняйте у менеджера
00-00062346 | 511827 | REXANT | Переход штекер BNC - x2 гнезда BNC (тройник) предназначен для соединения проводов, на концах которых расположены разъемы BNC. Применяется главным образом для построения видеосистем при подключении оборудования. Позволяет разделить сигнал на две равные части и передать его на две линии. Изготовлен тройник из никелированного сплава первичной меди (биметалл), что обеспечит долговечность соединения и возможность применять его в условиях климатических перепадов. Такой высокочастотный компонент имеет ряд положительных преимуществ: - имеет высокую стойкость соединения к внешним механическим воздействиям; - обладает низкой стоимостью. Данный видеокомпонент незаменим для построения различных систем видеонаблюдения и подключения видеооборудования, обеспечивая великолепную передачу видеосигнала с минимальным уровнем потерь. | Уточняйте у менеджера | Уточняйте у менеджера
00-00062356 | 05-3201-4 | PROCONNECT | Переход штекер BNC - гнездо F предназначен для подключения радиочастотного кабеля волновым сопротивлением 50 или 75 Ом к различному видеооборудованию, имеющему BNC-разъемы. Применяется главным образом для построения видеосистем при подключении видеокамер. С одной стороны располагается гнездо F-разъема, а с другой штекер BNC-разъема. Изготовлен переход из никелированного сплава первичной меди (биметалл), что гарантирует минимальный уровень потерь при прохождении сигнала. Переход соединяется с кабелем методом накрутки F-коннектора, после соответствующей зачистки контактов радиочастотного кабеля, не требуя в ходе монтажа применения каких-либо специальных инструментов. Такой высокочастотный соединитель имеет ряд положительных преимуществ: - возможно осуществлять монтаж без пайки контактов в удаленном месте (на крыше дома или обширных складских комплексах); - имеет высокую стойкость соединения разъем-кабель к внешним механическим воздействиям; - обладает низкой стоимостью. Данный соединител | Уточняйте у менеджера | Уточняйте у менеджера
00-00062345 | 475303 | REXANT | Переход штекер BNC - гнездо F предназначен для подключения радиочастотного кабеля волновым сопротивлением 50 или 75Ом в различному видеооборудованию, имеющему BNC-разъемы. Применяется главным образом для построения видеосистем при подключении видеокамер. С одной стороны располагается гнездо F-разъема, а с другой штекер BNC-разъема. Изготовлен переход из никелированного сплава первичной меди (биметалл), что гарантирует минимальный уровень потерь при прохождении сигнала. Переход соединяется с кабелем методом накрутки F-коннектора, после соответствующей зачистки контактов радиочастотного кабеля, не требуя в ходе монтажа применения каких-либо специальных инструментов. Такой высокочастотный соединитель имеет ряд положительных преимуществ: - возможно осуществлять монтаж без пайки контактов в удаленном месте (на крыше дома или обширных складских комплексах); - имеет высокую стойкость соединения разъем-кабель к внешним механическим воздействиям; - обладает низкой стоимостью. Данный соединитель | Уточняйте у менеджера | Уточняйте у менеджера
00-00025566 | Переход штекер BNC - гнездо RCA (BC30) | ЭЛЕТЭК | Переход штекер BNC - гнездо RCA (BC30) | 24.39 | 22.87
03-00005950 | 05-3202-4 | PROCONNECT | Переход штекер BNC - гнездо RCA PROconnect предназначен для подключения кабеля с разъемом штекер RCA к различному видеооборудованию, имеющему BNC-разъемы. Применяется главным образом для построения видеосистем. С одной стороны располагается гнездо RCA-разъема, а с другой штекер BNC-разъема. Изготовлен переход из никелированного сплава первичной меди (биметалл), что гарантирует минимальный уровень потерь при прохождении сигнала. Такой соединитель имеет ряд положительных преимуществ: - возможно осуществлять монтаж без пайки контактов в удаленном месте (на крыше дома или обширных складских комплексах); - обладает низкой стоимостью. Данный компонент незаменим для построения различных видеосистем или подключения телевидения, обеспечивая великолепную передачу видео и аудиосигнала с минимальным уровнем потерь. | Уточняйте у менеджера | Уточняйте у менеджера
00-00022394 | 431839 | REXANT | Разъем гнездо BNC под винт с колпачком REXANT предназначен для подключения коаксиального кабеля c волновым сопротивлением 50 или 75 Ом, диаметром до 7 мм, к видеокамерам, видеорегистраторам, мониторам и другим радиоэлектронным устройствам. BNC-коннектор (BNC сокр. от Bayonet Neill Concelman) под винт - электрический разъем с байонетной фиксацией закрепляется на кабеле зажимом с помощью винта центрального контакта (центральная жила - под винт, оплетка - обжимается). Этот способ крепления значительно проще и быстрее, чем пайка, но его надежность и качество соединения остаются на неизменно высоком уровне. Пластиковый колпачок защищает соединения и предотвращает кабель от перегиба в месте крепления к разъему. BNC-разъем изготовлен из материалов: корпус - никелированный цинк; центральный контакт - латунь с напылением технического золота; диэлектрик - фторопласт; колпачок - пластик. Использование сплава меди (биметалл) и никелевого покрытия повышает долговечность разъема и позволяет применят | Уточняйте у менеджера | Уточняйте у менеджера
00-00080533 | 05-3081-4 | PROCONNECT | Разъем гнездо BNC с клеммной колодкой предназначен для оперативного подключения видеоизображения к видеокамерам, видеорегистраторам, мониторам и другим видео- и радиоэлектронным устройствам. BNC-гнездо (BNC сокр. от Bayonet Neill Concelman) с клеммной колодкой — электрический разъем с байонетной фиксацией закрепляется на кабеле зажимом с помощью винтов и соединяется с штекером BNC. Этот способ монтажа на проводе значительно проще и быстрее, чем пайка и обжим, но его надежность и качество соединения остаются на неизменно высоком уровне. BNC-разъем изготовлен из высококачественных материалов. Использование сплава меди (биметалл) и никелевого покрытия повышает долговечность разъема и позволяет применять в условиях климатических перепадов. Диапазон рабочих температур –30...+80 ℃. Гнездо может использоваться для соединения провода в случае обрыва или замены вышедших из строя разъемов шнура. | Уточняйте у менеджера | Уточняйте у менеджера
00-00017982 | 431474 | REXANT | Разъем гнездо BNC с клеммной колодкой REXANT предназначен для оперативного подключения видеоизображения к видеокамерам, видеорегистраторам, мониторам и другим видео- и радиоэлектронным устройствам. BNC-гнездо (BNC сокр. от Bayonet Neill Concelman) с клеммной колодкой - электрический разъем с байонетной фиксацией закрепляется на кабеле зажимом с помощью винтов и соединяется с штекером BNC. Этот способ монтажа на проводе значительно проще и быстрее, чем пайка и обжим, но его надежность и качество соединения остаются на неизменно высоком уровне. BNC-разъем изготовлен из высококачественных материалов. Использование сплава меди (биметалл) и никелевого покрытия повышает долговечность разъема и позволяет применять в условиях климатических перепадов. Диапазон рабочих температур от -30℃ до +80℃. Гнездо может использоваться для соединения провода в случае обрыва или замены вышедших из строя разъемов шнура. | Уточняйте у менеджера | Уточняйте у менеджера
03-00002422 | 402254 | REXANT | Разъем штекер BNC RG-58 обжим REXANT предназначен для подключения коаксиального кабеля c волновым сопротивлением 50 или 75 Ом к видеокамерам, видеорегистраторам, мониторам и другим радиоэлектронным устройствам. BNC-коннектор (BNC сокр. от Bayonet Neill Concelman) обжимной - электрический разъем с байонетной фиксацией закрепляется на кабеле обжимом с помощью специализированных клещей для коаксиальных кабелей. Такое соединение обеспечит безопасную, качественную и долговечную эксплуатацию видеоаппаратуры. BNC-разъем изготовлен из материалов: корпус - никелированный цинк; центральный контакт - латунь с напылением технического золота; диэлектрик - фторопласт; обжимная втулка - никелированная латунь. Диапазон рабочих температур от -40℃ до +110℃. Использование сплава меди (биметалл) и никелевого покрытия повышает долговечность разъема и позволяет применять в условиях климатических перепадов. | Уточняйте у менеджера | Уточняйте у менеджера
00-00022389 | 402619 | REXANT | Разъем штекер BNC RG-59 обжим REXANT предназначен для подключения коаксиального кабеля c волновым сопротивлением 50 или 75 Ом к видеокамерам, видеорегистраторам, мониторам и другим радиоэлектронным устройствам. BNC-коннектор (BNC сокр. от Bayonet Neill Concelman) обжимной - электрический разъем с байонетной фиксацией закрепляется на кабеле обжимом с помощью специализированных клещей для коаксиальных кабелей. Такое соединение обеспечит безопасную, качественную и долговечную эксплуатацию видеоаппаратуры. BNC-разъем изготовлен из материалов: корпус - никелированный цинк; центральный контакт - латунь с напылением технического золота; диэлектрик - фторопласт; обжимная втулка - никелированная латунь. Диапазон рабочих температур от -40℃ до +110℃. Использование сплава меди (биметалл) и никелевого покрытия повышает долговечность разъема и позволяет применять в условиях климатических перепадов. | Уточняйте у менеджера | Уточняйте у менеджера
00-00042127 | 402984 | REXANT | Разъем штекер BNC RG-6 обжим REXANT предназначен для подключения коаксиального кабеля c волновым сопротивлением 50 или 75 Ом к видеокамерам, видеорегистраторам, мониторам и другим радиоэлектронным устройствам. BNC-коннектор (BNC сокр. от Bayonet Neill Concelman) обжимной - электрический разъем с байонетной фиксацией закрепляется на кабеле обжимом с помощью специализированных клещей для коаксиальных кабелей. Такое соединение обеспечит безопасную, качественную и долговечную эксплуатацию видеоаппаратуры. BNC-разъем изготовлен из материалов: корпус - никелированный цинк; центральный контакт - латунь с напылением технического золота; диэлектрик - фторопласт; обжимная втулка - никелированная латунь. Диапазон рабочих температур от -40℃ до +110℃. Использование сплава меди (биметалл) и никелевого покрытия повышает долговечность разъема и позволяет применять в условиях климатических перепадов. | Уточняйте у менеджера | Уточняйте у менеджера
03-00002431 | 05-3071-4 | PROCONNECT | Разъем штекер BNC под винт с колпачком PROconnect предназначен для подключения коаксиального кабеля c волновым сопротивлением 50 и 75 Ом, диаметром до 7 мм, к видеокамерам, видеорегистраторам, мониторам и другим радиоэлектронным устройствам. BNC-коннектор (BNC сокр. от Bayonet Neill Concelman) под винт - электрический разъем с байонетной фиксацией закрепляется на кабеле зажимом с помощью винта центрального контакта (центральная жила - под винт, оплетка - обжимается). Этот способ крепления значительно проще и быстрее, чем пайка, но его надежность и качество соединения остаются на неизменно высоком уровне. Пластиковый колпачок защищает соединения и предотвращает кабель от перегиба в месте крепления к разъему. BNC-разъем изготовлен из материалов: корпус - никелированный цинк; центральный контакт - латунь с напылением технического золота; диэлектрик - фторопласт; колпачок - пластик. Использование сплава меди (биметалл) и никелевого покрытия повышает долговечность разъема и позволяет примен | Уточняйте у менеджера | Уточняйте у менеджера
03-00010176 | 427821 | REXANT | Разъем штекер BNC под винт с колпачком REXANT предназначен для подключения коаксиального кабеля c волновым сопротивлением 50 и 75 Ом, диаметром до 7 мм, к видеокамерам, видеорегистраторам, мониторам и другим радиоэлектронным устройствам. BNC-коннектор (BNC сокр. от Bayonet Neill Concelman) под винт - электрический разъем с байонетной фиксацией закрепляется на кабеле зажимом с помощью винта центрального контакта (центральная жила - под винт, оплетка - обжимается). Этот способ крепления значительно проще и быстрее, чем пайка, но его надежность и качество соединения остаются на неизменно высоком уровне. Пластиковый колпачок защищает соединения и предотвращает кабель от перегиба в месте крепления к разъему. BNC-разъем изготовлен из материалов: корпус - никелированный цинк; центральный контакт - латунь с напылением технического золота; диэлектрик - фторопласт; колпачок - пластик. Использование сплава меди (биметалл) и никелевого покрытия повышает долговечность разъема и позволяет применять | Уточняйте у менеджера | Уточняйте у менеджера
00-00062324 | 05-3071-2 | REXANT | РАЗЪЁМ штекер BNC под винт с колпачком тип-2 REXANT предназначен для подключения коаксиального кабеля c волновым сопротивлением 50 и 75 Ом, диаметром до 7мм, к видеокамерам, видеорегистраторам, мониторам и другим радиоэлектронным устройствам. BNC-коннектор (BNC сокр. от Bayonet Neill Concelman) под винт - электрический разъем с байонетной фиксацией закрепляется на кабеле зажимом с помощью винта центрального контакта (центральная жила - под винт, оплетка - обжимается). Этот способ крепления значительно проще и быстрее, чем пайка, но его надежность и качество соединения остаются на неизменно высоком уровне. Пластиковый колпачок защищает соединения и предотвращает кабель от перегиба в месте крепления к разъему. BNC-разъем изготовлен из материалов: корпус - никелированный цинк; центральный контакт - латунь с напылением технического золота; диэлектрик - фторопласт; колпачок - пластик. Использование сплава меди (биметалл) и никелевого покрытия повышает долговечность разъема и позволяет приме | Уточняйте у менеджера | Уточняйте у менеджера
00-00062351 | 05-3072-4 | PROCONNECT | Разъем штекер BNC под винт с колпачком Угловой ZN PROconnect предназначен для подключения коаксиального кабеля c волновым сопротивлением 50 и 75 Ом, диаметром до 7 мм, к видеокамерам, видеорегистраторам, мониторам и другим радиоэлектронным устройствам. BNC-коннектор (BNC сокр. от Bayonet Neill Concelman) под винт угловой - электрический разъем с байонетной фиксацией закрепляется на кабеле зажимом с помощью винта центрального контакта (центральная жила - под винт, оплетка - обжимается). Угловое исполнение штекера позволяет его устанавливать в местах с ограниченным пространством для подключения кабеля. Этот способ крепления значительно проще и быстрее, чем пайка, но его надежность и качество соединения остаются на неизменно высоком уровне. Пластиковый колпачок защищает соединения и предотвращает кабель от перегиба в месте крепления к разъему. BNC-разъем изготовлен из материалов: корпус - никелированный цинк; центральный контакт - латунь с напылением технического золота; диэлектрик - фтор | Уточняйте у менеджера | Уточняйте у менеджера
03-00006086 | 05-3073-4 | PROCONNECT | Разъем штекер BNC под винт с пружиной металл PROconnect предназначен для подключения коаксиального кабеля c волновым сопротивлением 50 и 75 Ом, диаметром до 7 мм, к видеокамерам, видеорегистраторам, мониторам и другим радиоэлектронным устройствам. BNC-коннектор (BNC сокр. от Bayonet Neill Concelman) под винт - электрический разъем с байонетной фиксацией закрепляется на кабеле зажимом с помощью винта центрального контакта (центральная жила - под винт, оплетка - обжимается). Этот способ крепления значительно проще и быстрее, чем пайка, но его надежность и качество соединения остаются на неизменно высоком уровне. Металлический колпачок с пружиной защищает соединения и предотвращает кабель от перегиба в месте крепления к разъему. BNC-разъем изготовлен из материалов: корпус - никелированный цинк; центральный контакт - латунь с напылением технического золота; диэлектрик - фторопласт; колпачок с пружиной - металл. Диапазон рабочих температур от -40℃ до +110℃. Использование сплава меди (бимета | Уточняйте у менеджера | Уточняйте у менеджера
03-00002432 | 428552 | REXANT | Разъем штекер BNC под винт с пружиной металл REXANT предназначен для подключения коаксиального кабеля c волновым сопротивлением 50 и 75 Ом, диаметром до 7мм, к видеокамерам, видеорегистраторам, мониторам и другим радиоэлектронным устройствам. BNC-коннектор (BNC сокр. от Bayonet Neill Concelman) под винт - электрический разъем с байонетной фиксацией закрепляется на кабеле зажимом с помощью винта центрального контакта (центральная жила - под винт, оплетка - обжимается). Этот способ крепления значительно проще и быстрее, чем пайка, но его надежность и качество соединения остаются на неизменно высоком уровне. Металлический колпачок с пружиной защищает соединения и предотвращает кабель от перегиба в месте крепления к разъему. BNC-разъем изготовлен из материалов: корпус - никелированный цинк; центральный контакт - латунь с напылением технического золота; диэлектрик - фторопласт; колпачок с пружиной - металл. Диапазон рабочих температур от -40℃ до +110℃. Использование сплава меди (биметалл) и | Уточняйте у менеджера | Уточняйте у менеджера
00-00017981 | 05-3075-4 | PROCONNECT | Разъем штекер BNC под пайку с пружиной металл (универсальный) PROconnect предназначен для подключения коаксиального кабеля c волновым сопротивлением 50 или 75 Ом, диаметром до 7 мм, к видеокамерам, видеорегистраторам, мониторам и другим радиоэлектронным устройствам. BNC-коннектор (BNC сокр. от Bayonet Neill Concelman) под пайку - электрический разъем с байонетной фиксацией закрепляется на кабеле с помощью пайки (центральная жила - пайка, а оплетка - обжим). Соединение такого типа позволит передать сигнал с минимальным уровнем потерь между проводниками кабеля и штекером, создавая наиболее качественный контакт. Металлический колпачок с пружиной защищает соединения и предотвращает кабель от перегиба в месте крепления к разъему. BNC-разъем изготовлен из материалов: корпус - никелированный цинк; центральный контакт - латунь с напылением технического золота; диэлектрик - фторопласт; колпачок с пружиной - металл. Диапазон рабочих температур от -40℃ до +110℃. Использование сплава меди (биметал | Уточняйте у менеджера | Уточняйте у менеджера
00-00026784 | 429282 | REXANT | Разъем штекер BNC под пайку с пружиной металл (универсальный) REXANT предназначен для подключения коаксиального кабеля c волновым сопротивлением 50 и 75 Ом, диаметром до 7 мм, к видеокамерам, видеорегистраторам, мониторам и другим радиоэлектронным устройствам. BNC-коннектор (BNC сокр. от Bayonet Neill Concelman) под пайку - электрический разъем с байонетной фиксацией закрепляется на кабеле с помощью пайки (центральная жила - пайка, а оплетка - обжим). Соединение такого типа позволит передать сигнал с минимальным уровнем потерь между проводниками кабеля и штекером, создавая наиболее качественный контакт. Металлический колпачок с пружиной защищает соединения и предотвращает кабель от перегиба в месте крепления к разъему. Технические характеристики: Монтаж: центральная жила под пайку, оплетка под обжим Защита кабеля: пружина металл Материал: никелированная медь Диапазон рабочих температур от -40℃ до +110℃. Использование сплава меди (биметалл) и никелевого покрытия повышает долговечность р | Уточняйте у менеджера | Уточняйте у менеджера
00-00029060 | 05-3076-2 | REXANT | Разъем штекер BNC с быстрозажимной колодкой (блистер) REXANT предназначен для подключения кабеля к видеокамерам, видеорегистраторам, мониторам и другим радиоэлектронным устройствам. BNC-коннектор (BNC сокр. от Bayonet Neill Concelman) с быстрозажимной колодкой - электрический разъем с байонетной фиксацией закрепляется на кабеле зажимом жил без использования каких-либо инструментов. Этот способ крепления значительно быстрее, чем пайка и обжим, но его надежность и качество соединения остаются на неизменно высоком уровне. BNC-разъем изготовлен из материалов: корпус - никелированный цинк и высокопрочный пластик; центральный контакт - латунь с напылением технического золота; диэлектрик - фторопласт. Диапазон рабочих температур от -40℃ до +110℃. Использование сплава меди (биметалл) и никелевого покрытия повышает долговечность разъема и позволяет применять в условиях климатических перепадов. | Уточняйте у менеджера | Уточняйте у менеджера
00-00042245 | 05-3076-4 | PROCONNECT | Разъем штекер BNC с клеммной колодкой PROconnect предназначен для подключения коаксиального кабеля c волновым сопротивлением 50 или 75 Ом, к видеокамерам, видеорегистраторам, мониторам и другим радиоэлектронным устройствам. BNC-коннектор (BNC сокр. от Bayonet Neill Concelman) с клеммной колодкой - электрический разъем с байонетной фиксацией закрепляется на кабеле зажимом с помощью винтов. Этот способ крепления значительно проще и быстрее, чем пайка и обжим, но его надежность и качество соединения остаются на неизменно высоком уровне. BNC-разъем изготовлен из материалов: корпус - никелированный цинк и высокопрочный пластик; центральный контакт - латунь с напылением технического золота; диэлектрик - фторопласт. Диапазон рабочих температур от -40℃ до +110℃. Использование сплава меди (биметалл) и никелевого покрытия повышает долговечность разъема. | Уточняйте у менеджера | Уточняйте у менеджера
03-00002433 | 429648 | REXANT | Разъем штекер BNC с клеммной колодкой REXANT предназначен для подключения коаксиального кабеля c волновым сопротивлением 50 или 75 Ом, к видеокамерам, видеорегистраторам, мониторам и другим радиоэлектронным устройствам. BNC-коннектор (BNC сокр. от Bayonet Neill Concelman) с клеммной колодкой - электрический разъем с байонетной фиксацией закрепляется на кабеле зажимом с помощью винтов. Этот способ крепления значительно проще и быстрее, чем пайка и обжим, но его надежность и качество соединения остаются на неизменно высоком уровне. BNC-разъем изготовлен из материалов: корпус - никелированный цинк и высокопрочный пластик; центральный контакт - латунь с напылением технического золота; диэлектрик - фторопласт. Диапазон рабочих температур от -40℃ до +110℃. Использование сплава меди (биметалл) и никелевого покрытия повышает долговечность разъема и позволяет применять в условиях климатических перепадов. | Уточняйте у менеджера | Уточняйте у менеджера
00-00062353 | 05-3073-4-7 | PROCONNECT | Разъем штекер BNC под винт с пружиной металл PROCONNECT предназначен для подключения коаксиального кабеля c волновым сопротивлением 50 и 75 Ом, диаметром до 7мм, к видеокамерам, видеорегистраторам, мониторам и другим радиоэлектронным устройствам. BNC-коннектор (BNC сокр. от Bayonet Neill Concelman) под винт - электрический разъем с байонетной фиксацией закрепляется на кабеле зажимом с помощью винта центрального контакта (центральная жила - под винт, оплетка - обжимается). Этот способ крепления значительно проще и быстрее, чем пайка, но его надежность и качество соединения остаются на неизменно высоком уровне. Металлический колпачок с пружиной защищает соединения и предотвращает кабель от перегиба в месте крепления к разъему. BNC-разъем изготовлен из материалов: корпус - никелированный цинк; центральный контакт - латунь с напылением технического золота; диэлектрик - фторопласт; колпачок с пружиной - металл. Диапазон рабочих температур от -40℃ до +110℃. Использование сплава меди (биметал | Уточняйте у менеджера | Уточняйте у менеджера
00-00076332 | 005-200029/3 | RIPO | Разъем штекер BNC RIPO под винт с колпачком (пласт. ) (005-200029/3) | Уточняйте у менеджера | Уточняйте у менеджера
00-00076333 | 005-200029 | RIPO | Разъем штекер BNC RIPO под винт с колпачком (пласт.) (005-200029) | Уточняйте у менеджера | Уточняйте у менеджера
00-00076339 | 005-200028 | RIPO | Разъем штекер BNC RIPO под винт с пружиной металл (005-200028) | Уточняйте у менеджера | Уточняйте у менеджера
00-00076334 | 005-200030 | RIPO | Разъем штекер BNC RIPO с клеммной колодкой под винт (005-200030) | Уточняйте у менеджера | Уточняйте у менеджера
00-00076335 | 005-200030/1000 | RIPO | Разъем штекер BNC RIPO с клеммной колодкой под винт. (005-200030/1000) | Уточняйте у менеджера | Уточняйте у менеджера
00-00025572 | Штекер BNC накручивающийся на кабель RG59U (BC32) | ЭЛЕТЭК | Штекер BNC накручивающийся на кабель RG59U (BC32) | 26.39 | 24.74
00-00025573 | Штекер BNC накручивающийся на кабель RG6U (BC31) | ЭЛЕТЭК | Штекер BNC накручивающийся на кабель RG6U (BC31) | 26.39 | 24.74
00-00079396 | BC21 | ЭЛЕТЭК | Штекер BNC обжим на кабель RG58/U (аналог B-111F) (BC21) ELETEC | 23.68 | 22.2
00-00122772 | BC26 | ЭЛЕТЭК | Штекер BNC обжим на кабель RG59 (BC26) ELETEC | 23.68 | 22.2
00-00079397 | BC25 | ЭЛЕТЭК | Штекер BNC обжим на радиочастотный элемент кабеля КВК (≤ 4.2мм) (BC25) ELETEC | 36.21 | 33.95
00-00025575 | Штекер BNC под винт с пружиной металл (BC19) | ЭЛЕТЭК | Штекер BNC под винт с пружиной металл (BC19) | 23.76 | 22.27
00-00079398 | BC03-N | ЭЛЕТЭК | Штекер BNC с быстрозажимной клеммной колодкой (BC03-N) ELETEC | 61.41 | 57.57
00-00025574 | Штекер BNC с клеммной колодкой (BC03) | ЭЛЕТЭК | Штекер BNC с клеммной колодкой (BC03) | 33.71 | 31.61
00-00025576 | Штекер BNC с колпач.прям.(аналог B-C111F)(BC22) | ЭЛЕТЭК | Штекер BNC с колпачком прямой (аналог B-C111F) (BC22) | 24.19 | 22.69
F-разъёмы
00-00062641 | 05-4001-4 | PROCONNECT | F-разъем RG-58 PROconnect используется для обеспечения стойкого соединения коаксиального кабеля волновым сопротивлением 50 Ом с телевизионным и видеооборудованием, таким как ресиверы, телевизоры, видеоаппаратура и т.д. Подходит для кабелей типа RG-58 и других коаксиальных кабелей, имеющих наружный диаметр около 5 мм. Для установки разъема необходимо накрутить его на кабель, предварительно зачистив контакты. Монтаж разъема осуществляется быстро, так как не требует пайки контактов и использования специальных инструментов. Разъем не имеет непосредственного штекера, поэтому данную роль выполняет центральная жила кабеля, что позволяет избежать дополнительных потерь сигнала. Материал изготовления – никелированный цинк. | Уточняйте у менеджера | Уточняйте у менеджера
00-00062412 | 767497 | REXANT | F-разъем RG-58 REXANT предназначен для соединения коаксиального кабеля волновым сопротивлением 50 Ом с телевизионным и видеооборудованием (ресиверы, телевизоры, всевозможная видеоаппаратура и т.д.). Изготовлен из никелированного сплава меди (биметалл). Изделие оснащено внутренней резьбой: устанавливается на внешнюю оболочку кабеля методом накрутки после зачистки контактов. При этом не требуется выполнять пайку контактов и применять какие-либо специальные инструменты, что позволяет монтировать разъем в удаленном месте, например, на крыше дома или обширных складских комплексах. В разъеме не предусмотрен штекер: данную роль выполняет центральная жила кабеля, что позволяет избежать дополнительных потерь сигнала. Разъем подходит для кабелей типа RG-58 и других коаксиальных кабелей, имеющих наружный диаметр около 5 мм. | Уточняйте у менеджера | Уточняйте у менеджера
00-00062643 | 05-4002-4 | PROCONNECT | F-разъем RG-59 PROconnect используется для обеспечения стойкого соединения коаксиального кабеля волновым сопротивлением 75 Ом с телевизионным и видеооборудованием, таким как ресиверы, телевизоры, видеоаппаратура и т.д. Подходит для кабелей типа RG-58 и других коаксиальных кабелей, имеющих наружный диаметр около 5 мм. Для установки разъема необходимо накрутить его на кабель, предварительно зачистив контакты. Монтаж разъема осуществляется быстро, так как не требует пайки контактов и использования специальных инструментов. Разъем не имеет непосредственного штекера, поэтому данную роль выполняет центральная жила кабеля, что позволяет избежать дополнительных потерь сигнала. Материал изготовления – никелированный цинк. | Уточняйте у менеджера | Уточняйте у менеджера
03-00003658 | 767862 | REXANT | F-разъем RG-59 REXANT предназначен для соединения коаксиального кабеля волновым сопротивлением 75 Ом с телевизионным и видеооборудованием (ресиверы, телевизоры, всевозможная видеоаппаратура и т.д.). Изготовлен из никелированного сплава меди (биметалл). Изделие оснащено внутренней резьбой: устанавливается на внешнюю оболочку кабеля методом накрутки после зачистки контактов. При этом не требуется выполнять пайку контактов и применять какие-либо специальные инструменты, что позволяет монтировать разъем в удаленном месте, например, на крыше дома или обширных складских комплексах. В разъеме не предусмотрен штекер: данную роль выполняет центральная жила кабеля, что позволяет избежать дополнительных потерь сигнала. Разъем подходит для кабелей типа RG-59 и других коаксиальных кабелей, имеющих наружный диаметр около 6 мм. | Уточняйте у менеджера | Уточняйте у менеджера
00-00021180 | 05-4003-4 | PROCONNECT | Резьбовой F-разъем RG-6 PROconnect используется для соединения коаксиального кабеля волновым сопротивлением 75 Ом с телевизионным и видеооборудованием, таким как ресиверы, телевизоры, видеоаппаратура и т.д. Подходит для кабелей: RG-6, SAT-50, SAT-703, DG-113, имеющих наружный диаметр 6,8 мм. Для установки разъема необходимо накрутить его на кабель, предварительно зачистив контакты. Монтаж разъема осуществляется быстро, так как не требует пайки контактов и использования специальных инструментов. Разъем не имеет непосредственного штекера, поэтому данную роль выполняет центральная жила кабеля, что позволяет избежать дополнительных потерь сигнала. Материал изготовления – никелированный цинк. | Уточняйте у менеджера | Уточняйте у менеджера
00-00026489 | 05-4003-6 | PROCONNECT | F-разъем RG-6 PROconnect незаменим при построении сети кабельного телевидения, различных видеосистем и подключения эфирного телевидения. Используется для соединения коаксиального кабеля волновым сопротивлением 75 Ом с телевизионным и видеооборудованием (ресиверы, телевизоры, всевозможная видеоаппаратура и т.д.). Подходит для кабелей типа RG-6 и других коаксиальных кабелей (SAT-50, SAT-703, DG-113), имеющих наружный диаметр около 6.8 мм. Разъем изготовлен из никелированного цинка. Для установки разъема необходимо накрутить его на кабель, предварительно зачистив контакты. Монтаж разъема осуществляется быстро, так как не требует пайки контактов и использования специальных инструментов. Разъем не имеет непосредственного штекера, поэтому данную роль выполняет центральная жила кабеля, что позволяет избежать дополнительных потерь сигнала. | Уточняйте у менеджера | Уточняйте у менеджера
00-00062407 | 768227 | REXANT | Резьбовой F-разъем RG-6 REXANT применяется при подключении видеосистем, кабельного и эфирного телевидения. Предназначен для соединения коаксиального кабеля с телевизионным и видеооборудованием: ресиверы, телевизоры, всевозможная видеоаппаратура и т. д. Изготовлен из никелированного сплава меди (биметалл). Обеспечивает высокую стойкость соединения. Коннектор данного вида не оснащен собственным штекером, поэтому его роль выполняет центральная жила кабеля, что позволяет избежать потерь сигнала. Коннектор RG-6 устанавливается вручную методом накрутки на внешнюю оболочку кабеля. Предварительно необходимо зачистить контакты. Монтаж не требует пайки или применения специальных инструментов. Типы подходящих кабелей: RG-6, SAT-50, SAT-703, DG-113. Наружный диаметр подходящих кабелей: примерно 6,8 мм. | Уточняйте у менеджера | Уточняйте у менеджера
03-00008366 | 05-4003-5 | PROCONNECT | F-разъем RG-6 GOLD PROconnect незаменим при построении сети кабельного телевидения, различных видеосистем и подключения эфирного телевидения. Используется для соединения коаксиального кабеля волновым сопротивлением 75 Ом с телевизионным и видеооборудованием (ресиверы, телевизоры, всевозможная видеоаппаратура и т.д.). Подходит для кабелей типа RG-6 и других коаксиальных кабелей (SAT-50, SAT-703, DG-113), имеющих наружный диаметр около 6.8 мм. Разъем изготовлен из никелированного цинка с напылением технического золота. Для установки разъема необходимо накрутить его на кабель, предварительно зачистив контакты. Монтаж разъема осуществляется быстро, так как не требует пайки контактов и использования специальных инструментов. Разъем не имеет непосредственного штекера, поэтому данную роль выполняет центральная жила кабеля, что позволяет избежать дополнительных потерь сигнала. | Уточняйте у менеджера | Уточняйте у менеджера
00-00062411 | 778454 | REXANT | F-разъем RG-6 REXANT соединяет коаксиальный кабель волновым сопротивлением 75 Ом с телевизионным и видеооборудованием, таким как ресиверы, телевизоры, видеоаппаратура и т.д. Изготовлен из никелированного сплава меди (биметалл). Разъем устанавливается на кабель путем обжатия, при котором втулка равномерно зажимает кабель по окружности. Перед монтажом необходимо зачистить контакты с помощью специального обжимного инструмента. Такой высокочастотный соединитель подходит для кабелей: SAT-50, SAT-703, DG-113, а также для других коаксиальных кабелей, наружный диаметр которых составляет около 6,8 мм. | Уточняйте у менеджера | Уточняйте у менеджера
00-00021181 | 05-4007-4 | PROCONNECT | F-разъем RG-11 PROconnect– необходимый компонент, используемый при построении сети кабельного телевидения. Позволяет соединить магистральный коаксиальный кабель волновым сопротивлением 75 Ом с распределительными или оконечными устройствами, такими как усилителями, головными станциями и т.д. Выполнен из никелированного цинка. Для установки разъема необходимо накрутить его на кабель, предварительно зачистив контакты. Монтаж осуществляется быстро, так как не требует пайки контактов и использования специальных инструментов. Изделие оснащено специальной вставкой, через которую осуществляется переход с жилы кабеля RG-11 на стандартный размер штекера. Разъем подходит для кабелей типа RG-11, которые способны передавать сигналы на большие расстояния, а также для других коаксиальных кабелей, имеющих наружный диаметр около 10,3 мм. | Уточняйте у менеджера | Уточняйте у менеджера
00-00062409 | 769688 | REXANT | F-разъем RG-11 REXANT представляет собой незаменимый элемент для построения сети кабельного телевидения. С его помощью осуществляется соединение магистрального коаксиального кабеля волновым сопротивлением 75 Ом с распределительными или оконечными устройствами: усилителями, головными станциями и т.д. Изготовлен из никелированного сплава меди (биметалл). Разъем устанавливается на кабель методом накрутки внешнюю оболочку кабеля, после соответствующей зачистки контактов, и не требует применения каких-либо специальных инструментов. Для перехода с жилы кабеля RG-11 на стандартный размер штекера используется специальная вставка (пин). Устройство подходит для кабелей типа RG-11, которые способны передавать сигналы на большие расстояния, а также для других коаксиальных кабелей, имеющих наружный диаметр около 10,3 мм. | Уточняйте у менеджера | Уточняйте у менеджера
00-00062642 | 05-4005-4 | PROCONNECT | F-разъем для SAT PROconnect используется для соединения коаксиального кабеля волновым сопротивлением 75 Ом с телевизионным и видеооборудованием, таким как ресиверы, телевизоры, видеоаппаратура и т.д. Подходит для кабелей: SAT-50, SAT-703, DG-113, имеющих наружный диаметр 6,8 мм. Материал изготовления – из никелированного цинка. Для установки разъема необходимо накрутить его на кабель, предварительно зачистив контакты. Монтаж осуществляется быстро, так как не требует пайки контактов и использования специальных инструментов. Изделие оснащено резиновым уплотнителем, который обеспечивает защиту соединения от попадания влаги. Разъем не имеет непосредственного штекера, поэтому данную роль выполняет центральная жила кабеля, что позволяет избежать дополнительных потерь сигнала. | Уточняйте у менеджера | Уточняйте у менеджера
00-00037105 | 768958 | REXANT | F-разъем для SAT REXANT применяется при подключении видеосистем, кабельного и эфирного телевидения. Предназначен для соединения коаксиального кабеля волновым сопротивлением 75 Ом с телевизионным и видеооборудованием: ресиверы, телевизоры, всевозможная видеоаппаратура и т. д. Подходит для кабелей типа RG-6, и других коаксиальных кабелей (SAT-50, SAT-703, DG-113) имеющих наружный диаметр около 6,8 мм. Коннектор изготовлен из никелированного сплава меди (биметалл) и оснащен резиновым уплотнителем, который защищает контактные соединения от попадания влаги. Коннектор RG-6 устанавливается вручную методом накрутки на внешнюю оболочку кабеля. Предварительно необходимо зачистить контакты. Монтаж не требует пайки или применения специальных инструментов. F-штекер выступает в роли своеобразного экрана за счет накручивания на оплетку кабеля для выполнения роли электрического контакта. В разъеме не предусмотрен штекер: данную роль выполняет центральная жила кабеля, что позволяет избежать дополнитель | Уточняйте у менеджера | Уточняйте у менеджера
00-00027617 | APFC12-RG59 | LAZSO | F-штекер на кабель RG59. Крепление к кабелю - под обжим. 1 шт. Диапазон частот 0-1 ГГц. Материал корпуса -латунь. Покрытие - никель. | 6 | 6
00-00027618 | APFC12-RG59(100) | LAZSO | F-штекер на кабель RG59. Крепление к кабелю - под обжим. Упаковка 100шт. Диапазон частот 0-1 ГГц. Материал корпуса -латунь. Покрытие - никель. | 500 | 500
00-00027619 | APFC12-RG6U | LAZSO | F-штекер на кабель RG6U. Крепление к кабелю - под обжим. 1шт. Диапазон частот 0-1 ГГц. Материал корпуса -латунь. Покрытие - никель. | 10 | 10
00-00027620 | APFC12-RG6U(100) | LAZSO | F-штекер на кабель RG6U. Крепление к кабелю - под обжим. Упаковка 100шт. Диапазон частот 0-1 ГГц. Материал корпуса -латунь. Покрытие - никель. | 500 | 500
00-00027621 | APFT11-RG59 | LAZSO | F-штекер навинчивающийся на кабель RG59, 1 шт. Диапазон частот 0-1 ГГц. Материал корпуса -латунь. Покрытие - никель. | 10 | 10
00-00046989 | РАЗЪЕМ TS F штекер RG-6 | Tantos | F-разъём для кабеля RG-6, имеющего номинальное волновое сопротивление 75 Ом. Отличительной чертой конструкции штекера F является отсутствие непосредственного штекера. В роли штекера выступает центральный проводник коаксиального кабеля, благодаря чему достигается минимальная потеря сигнала. Штекер устанавливается методом накрутки на предварительно зачищенный коаксиальный кабель, при этом способе установки не требуется использование специальных инструментов | 22 | 20.9
00-00025562 | Переход гнездо F - гнездо F NB (F05) | ЭЛЕТЭК | Переход гнездо F - гнездо F NB (F05) | 13.26 | 12.44
00-00025563 | Переход гнездо F - гнездо TV NB (F15) | ЭЛЕТЭК | Переход гнездо F - гнездо TV NB (F15) | 15.15 | 14.21
00-00076320 | 005-300002 | RIPO | Переход гнездо F - гнездо TV RIPO (005-300002) | Уточняйте у менеджера | Уточняйте у менеджера
00-00062347 | 05-3201-1 | REXANT | Переход гнездо F - штекер BNC GOLD (01-020-G) предназначен для соединения двух кабелей или кабеля с прибором, имеющих разные типы разъемов. С одной стороны находится гнездо F-разъема, а с другой - штекер BNC. Изготовлен переход из сплава первичной меди (биметалл) с напылением технического золота, что гарантирует минимальный уровень потерь при прохождении сигнала. Разъем соединяет кабель методом накрутки F-коннектора с одной стороны после соответствующей зачистки контактов, и стыковки штекера с гнездом BNC с другой, не требуя в ходе монтажа применения каких-либо специальных инструментов. Такой высокочастотный соединитель имеет ряд положительных преимуществ: - соединяет разные типы разъемов; - возможно осуществлять монтаж без пайки контактов в удаленном месте (на крыше дома или обширных складских комплексах); - имеет высокую стойкость соединения разъем-кабель к внешним механическим воздействиям; - обладает низкой стоимостью. Данный соединитель подходит для кабелей типа RG-6 и других коак | Уточняйте у менеджера | Уточняйте у менеджера
00-00025564 | Переход гнездо F - штекер TV (F13) | ЭЛЕТЭК | Переход гнездо F - штекер TV (F13) | 12.31 | 11.53
00-00025567 | Переход штекер F - гнездо F (F08) | ЭЛЕТЭК | Переход штекер F - гнездо F (F08) | 29.19 | 27.37
00-00025568 | Переход штекер F - штекер F (F07) | ЭЛЕТЭК | Переход штекер F - штекер F (F07) | 30.05 | 28.18
00-00025569 | Переход штекер F - штекер TV (F16) | ЭЛЕТЭК | Переход штекер F - штекер TV (F16) | 28.77 | 26.97
00-00062765 | 06-0022-A | REXANT | Переходник 3 гнезда F применяется для подключения эфирного, кабельного и спутникового телевидения к телевизионному оборудованию. Позволяет разделить сигнал на две равные части и передать его на две линии при временном или предварительном подключении в период проведения ремонтно-восстановительных работ телевизионной линии. Подходит для кабелей типа RG-6 и других коаксиальных кабелей (SAT-50, SAT-703, DG-113), имеющих наружный диаметр около 6,8 мм. Переходник соединяет кабели методом накрутки F-коннектора. Предварительно необходимо зачистить провода. Установка не требует пайки контактов и использования специальных инструментов. Материал изготовления – никелированный сплав первичной меди (биметалл), высокое качество которого способствует созданию надежного соединения, устойчивого к климатическим перепадам. | Уточняйте у менеджера | Уточняйте у менеджера
00-00062743 | 05-4201-6-7 | PROCONNECT | Антенный переходник гнездо F - гнездо F PROconnect используется для соединения двух частей коаксиального кабеля волновым сопротивлением 50 или 75. Позволяет увеличить длину кабеля или соединить поврежденный участок. Подходит для кабелей типа RG-6 и кабелей SAT-50, SAT-703, DG-113, имеющих наружный диаметр 6,8 мм. Относится к типу бочка, поставляется в комплекте с кольцом. Для установки разъема необходимо накрутить его на кабель, предварительно зачистив контакты. Монтаж не требует пайки контактов и использования специальных инструментов: может производиться в удаленных местах, таких как крыши домов или комплексов. Изготовлен из никелированного цинка, обеспечивающего надежность соединения и возможность использования в условиях климатических перепадов. В комплекте поставляется 1 переходник. | Уточняйте у менеджера | Уточняйте у менеджера
00-00065799 | 06-0020-A | REXANT | Антенный переходник предназначен для соединения двух частей коаксиального кабеля (50 или 75 Ом), на концах которых расположены штекеры F-разъема. Применяется для подключения эфирного, кабельного и спутникового телевидения к телевизионному оборудованию. Позволяет увеличить длину антенного кабеля или соединить поврежденный участок. Подходит для кабелей типа RG-6 и кабелей SAT-50, SAT-703, DG-113, диаметром 6,8 мм. Относится к типу бочка, поставляется в комплекте с кольцом. Материал изготовления – никелированный сплав первичной меди (биметалл), обеспечивающий долговечность соединения и возможность использования в условиях климатических перепадов. Разъем устанавливается на кабель методом накрутки F-коннектора с обеих сторон после зачистки контактов. Монтаж не требует применения специальных инструментов и пайки контактов: может производиться в удаленном месте (на крышах домов или комплексов. В комплекте поставляется 1 переходник. | Уточняйте у менеджера | Уточняйте у менеджера
00-00062760 | 05-4201-6-9 | PROCONNECT | Антенный переходник гнездо F - гнездо F PROconnect используется для соединения двух частей коаксиального кабеля волновым сопротивлением 50 или 75. Позволяет увеличить длину кабеля или соединить поврежденный участок. Подходит для кабелей типа RG-6 и кабелей SAT-50, SAT-703, DG-113, имеющих наружный диаметр 6,8 мм. Относится к типу бочка, поставляется в комплекте с кольцом. Для установки разъема необходимо накрутить его на кабель, предварительно зачистив контакты. Монтаж не требует пайки контактов и использования специальных инструментов: может производиться в удаленных местах, таких как крыши домов или комплексов. Изготовлен из никелированного цинка, обеспечивающего надежность соединения и возможность использования в условиях климатических перепадов. В комплекте поставляются 5 переходников. | Уточняйте у менеджера | Уточняйте у менеджера
00-00062756 | 05-4302-4-9 | PROCONNECT | Антенный переходник гнездо F – гнездо TV PROconnect используется для соединения двух кабелей волновым сопротивлением 50 или 75 Ом, на концах которых располагаются разные типы разъемов. В процессе монтажа сторона с гнездом F накручивается на кабель, оконцованный F-разъемом, а сторона с гнездом TV стыкуется с оборудованием. Установка не требует пайки контактов и использования специальных инструментов: может производиться в удаленных местах, таких как крыши домов или комплексов. Переходник изготовлен из никелированного цинка. Использование этого материала обеспечивает минимальные потери качества сигнала при его передаче. Подходит для кабелей типа RG-6 и других кабелей (SAT-50, SAT-703, DG-113), диаметром около 6,8 мм. В комплекте поставляются 5 переходников. | Уточняйте у менеджера | Уточняйте у менеджера
00-00062745 | 05-4301-4-7 | PROCONNECT | Антенный переходник гнездо F – гнездо TV PROconnect используется для соединения двух кабелей волновым сопротивлением 50 или 75 Ом, на концах которых располагаются разные типы разъемов. Конструктивная особенность – наличие амортизирующего кольца для ТV-гнезда, которое создает наилучший контакт с разъемом. В процессе монтажа сторона с гнездом F накручивается на кабель, оконцованный F-разъемом, а сторона с гнездом TV стыкуется с оборудованием. Установка не требует пайки контактов и использования специальных инструментов: может производиться в удаленных местах, таких как крыши домов или комплексов. Переходник изготовлен из никелированного цинка. Использование этого материала обеспечивает минимальные потери качества сигнала при его передаче. Подходит для кабелей типа RG-6 и других кабелей (SAT-50, SAT-703, DG-113), диаметром около 6,8 мм. | Уточняйте у менеджера | Уточняйте у менеджера
00-00062755 | 05-4312-4-9 | PROCONNECT | Антенный переходник гнездо F - гнездо TV PROconnect – незаменимый компонент, используемый при подключении эфирного, спутникового и кабельного телевидения. Совместим с кабелями RG-6, SAT-50, SAT-703, DG-113, волновое сопротивление которых составляет 50 или 75 Ом, а наружный диаметр – 6,8 мм. С одной стороны устройства предусмотрено гнездо F-разъема, с другой – гнездо ТВ-разъема. Отличительной особенностью является угловая форма, которая позволяет подсоединять провода в ограниченном пространстве, исключая сильные перегибы. При изготовлении переходника используется никелированный цинк, что обеспечивает минимальные потери качества сигнала при его передаче. Соединение устройства с кабелем осуществляется посредством накрутки. Установка производится без пайки контактов в удаленном месте (на крыше дома или обширных складских комплексах). Переходник создает стойкое соединение, устойчивое к внешним механическим воздействиям. | Уточняйте у менеджера | Уточняйте у менеджера
00-00062744 | 05-4303-4-7 | PROCONNECT | Переходник гнездо F - штекер TV PROconnect – незаменимый компонент, используемый при подключении эфирного, спутникового и кабельного телевидения. Совместим с кабелями RG-6, SAT-50, SAT-703, DG-113, волновое сопротивление которых составляет 50 или 75 Ом, а наружный диаметр – 6,8 мм. С одной стороны устройства предусмотрено гнездо F-разъема, с другой – штекер ТВ-разъема. При изготовлении переходника используется никелированный цинк, что обеспечивает минимальные потери качества сигнала при его передаче. Соединение устройства с кабелем осуществляется посредством накрутки. Установка производится без пайки контактов в удаленном месте (на крыше дома или обширных складских комплексах). Переходник создает стойкое соединение, устойчивое к внешним механическим воздействиям. В комплекте поставляется 1 переходник. | Уточняйте у менеджера | Уточняйте у менеджера
00-00062753 | 05-4311-4-9 | PROCONNECT | Антенный переходник гнездо F - штекер TV PROconnect используется для подключения эфирного, спутникового и кабельного телевидения с помощью радиочастотного кабеля. Устройство обеспечивает качественную передачу видео и аудиосигнала с минимальным уровнем потерь. Угловая форма переходника позволяет подсоединять провода в ограниченном пространстве, исключая сильные перегибы. В процессе установки сторона с гнездом F накручивается на кабель, оконцованный F-разъемом, а сторона со штекер TV стыкуется с оборудованием. Монтаж не требует пайки контактов и использования специальных инструментов: может производиться в удаленных местах, таких как крыши домов или комплексов. Изготовлен из никелированного цинка. Подходит для кабелей RG-6, SAT-50, SAT-703, DG-113, имеющих наружный диаметр около 6,8 мм. В комплекте поставляются 5 переходников. | Уточняйте у менеджера | Уточняйте у менеджера
00-00076321 | 005-300022 | RIPO | Переходник гнездо F - гнездо F "Бочка" RIPO с никелевым напылением (005-300022) | Уточняйте у менеджера | Уточняйте у менеджера
00-00076322 | 005-300004 | RIPO | Переходник гнездо F - гнездо F "Бочка" с кольцом и гайкой RIPO с никелевым напылением (005-300004) | Уточняйте у менеджера | Уточняйте у менеджера
00-00076323 | 005-300025 | RIPO | Переходник гнездо F - штекер TV RIPO (005-300025) | Уточняйте у менеджера | Уточняйте у менеджера
00-00076324 | 005-300023 | RIPO | Переходник гнездо F - штекер TV угловой RIPO с никелевым напылением (005-300023) | Уточняйте у менеджера | Уточняйте у менеджера
00-00033640 | 05-4201-6 | PROCONNECT | Переходник используется для соединения двух частей коаксиального кабеля волновым сопротивлением 50 или 75. Позволяет увеличить длину кабеля или соединить поврежденный участок. Подходит для кабелей типа RG-6 и кабелей SAT-50, SAT-703, DG-113, имеющих наружный диаметр 6,8 мм. Относится к типу бочка, поставляется без кольца. Для установки разъема необходимо накрутить его на кабель, предварительно зачистив контакты. Монтаж не требует пайки контактов и использования специальных инструментов: может производиться в удаленных местах, таких как крыши домов или комплексов. Изготовлен из никелированного цинка, обеспечивающего надежность соединения и возможность использования в условиях климатических перепадов. | Уточняйте у менеджера | Уточняйте у менеджера
00-00030088 | 05-4201-4 | PROCONNECT | Переходник используется для соединения двух частей коаксиального кабеля волновым сопротивлением 50 или 75. Позволяет увеличить длину кабеля или соединить поврежденный участок. Подходит для кабелей типа RG-6 и кабелей SAT-50, SAT-703, DG-113, имеющих наружный диаметр 6,8 мм. Относится к типу бочка, поставляется в комплекте с кольцом. Для установки разъема необходимо накрутить его на кабель, предварительно зачистив контакты. Монтаж не требует пайки контактов и использования специальных инструментов: может производиться в удаленных местах, таких как крыши домов или комплексов. Изготовлен из никелированного цинка, обеспечивающего надежность соединения и возможность использования в условиях климатических перепадов. | Уточняйте у менеджера | Уточняйте у менеджера
00-00030096 | 840545 | REXANT | Переходник предназначен для соединения двух частей коаксиального кабеля (50 или 75 Ом), на концах которых расположены штекеры F-разъема. Применяется для подключения эфирного, кабельного и спутникового телевидения к телевизионному оборудованию. Позволяет увеличить длину антенного кабеля или соединить поврежденный участок. Подходит для кабелей типа RG-6 и кабелей SAT-50, SAT-703, DG-113, диаметром 6,8 мм. Относится к типу бочка, поставляется в комплекте с кольцом. Материал изготовления – никелированный цинк, обеспечивающий долговечность соединения и возможность использования в условиях климатических перепадов. Разъем устанавливается на кабель методом накрутки F-коннектора с обеих сторон после зачистки контактов. Монтаж не требует применения специальных инструментов и пайки контактов: может производиться в удаленном месте (на крышах домов или комплексов. | Уточняйте у менеджера | Уточняйте у менеджера
00-00022043 | 05-4302-4 | PROCONNECT | Переходник гнездо F – гнездо TV используется для соединения двух кабелей волновым сопротивлением 50 или 75 Ом, на концах которых располагаются разные типы разъемов. В процессе монтажа сторона с гнездом F накручивается на кабель, оконцованный F-разъемом, а сторона с гнездом TV стыкуется с оборудованием. Установка не требует пайки контактов и использования специальных инструментов: может производиться в удаленных местах, таких как крыши домов или комплексов. Переходник изготовлен из никелированного цинка. Использование этого материала обеспечивает минимальные потери качества сигнала при его передаче. Подходит для кабелей типа RG-6 и других кабелей (SAT-50, SAT-703, DG-113), диаметром около 6,8 мм. | Уточняйте у менеджера | Уточняйте у менеджера
00-00062416 | 877069 | REXANT | Переходник гнездо F – гнездо TV предназначен для соединения двух кабелей волновым (50 или 75 Ом), имеющих на концах разные типы ТВ-разъемов. Подходит для кабелей типа RG-6 и других коаксиальных кабелей (SAT-50, SAT-703, DG-113), имеющих наружный диаметр около 6,8 мм. На одной стороне изделия располагается гнездо F-разъема, на другой – гнездо ТВ-разъема. Материал изготовления – никелированный сплав первичной меди (биметалл), который обеспечивает долговечность соединения и минимальный уровень потерь при прохождении сигнала. В процессе установки сторона с гнездом F накручивается на кабель, оконцованный F-разъемом, а сторона с гнездом TV стыкуется с оборудованием. Предварительно необходимо зачистить контакты. Монтаж не требует использования специальных инструментов: может производиться в удаленных местах, таких как крыши домов или комплексов. | Уточняйте у менеджера | Уточняйте у менеджера
00-00034271 | 05-4301-4 | PROCONNECT | Переходник гнездо F – гнездо TV используется для соединения двух кабелей волновым сопротивлением 50 или 75 Ом, на концах которых располагаются разные типы разъемов. Конструктивная особенность – наличие амортизирующего кольца для ТV-гнезда, которое создает наилучший контакт с разъемом. В процессе монтажа сторона с гнездом F накручивается на кабель, оконцованный F-разъемом, а сторона с гнездом TV стыкуется с оборудованием. Установка не требует пайки контактов и использования специальных инструментов: может производиться в удаленных местах, таких как крыши домов или комплексов. Переходник изготовлен из никелированного цинка. Использование этого материала обеспечивает минимальные потери качества сигнала при его передаче. Подходит для кабелей типа RG-6 и других кабелей (SAT-50, SAT-703, DG-113), диаметром около 6,8 мм. | Уточняйте у менеджера | Уточняйте у менеджера
00-00062646 | 05-4308-4 | PROCONNECT | Переходник предназначен для соединения двух кабелей, имеющих разные типы разъемов. Также подходит для соединения кабеля с прибором. Используется для построения различных видео- и аудиосистем. Обеспечивает высококачественную передачу видео- и аудиосигнала с минимальным уровнем потерь. На одной стороне устройства расположено гнездо F-разъема, на другой – штекер 3,5мм (моно). В процессе установки сторона с гнездом F накручивается на кабель, оконцованный F-разъемом, а сторона со штекером mono 3,5 мм стыкуется с аудио-разъемом. Переходник изготовлен из никелированного цинка, что гарантирует минимальный уровень потери качества сигнала. Подходит для кабелей типа RG-6 и других коаксиальных кабелей (SAT-50, SAT-703, DG-113), наружный диаметр которых составляет около 6,8 мм. | Уточняйте у менеджера | Уточняйте у менеджера
00-00022038 | 05-4303-4 | PROCONNECT | Переходник гнездо F - штекер F используется для подключения эфирного, спутникового и кабельного телевидения с помощью радиочастотного кабеля волновым сопротивлением 50 или 75 Ом. Устройство обеспечивает качественную передачу видео и аудиосигнала с минимальным уровнем потерь. В процессе установки сторона с гнездом F накручивается на кабель, оконцованный F-разъемом, а сторона со штекер TV стыкуется с оборудованием. Монтаж не требует пайки контактов и использования специальных инструментов: может производиться в удаленных местах, таких как крыши домов или комплексов. Переходник изготовлен из никелированного цинка, обеспечивающего надежность соединения и возможность использования в условиях климатических перепадов. Подходит для кабелей типа RG-6 и других коаксиальных кабелей (SAT-50, SAT-703, DG-113), имеющих наружный диаметр около 6,8 мм. | Уточняйте у менеджера | Уточняйте у менеджера
00-00062644 | 05-4303-6 | PROCONNECT | Переходник гнездо F - штекер F PROconnect используется для подключения эфирного, спутникового и кабельного телевидения с помощью радиочастотного кабеля волновым сопротивлением 50 или 75 Ом. Устройство обеспечивает качественную передачу видео и аудиосигнала с минимальным уровнем потерь. В процессе установки сторона с гнездом F накручивается на кабель, оконцованный F-разъемом, а сторона со штекер TV стыкуется с оборудованием. Монтаж не требует пайки контактов и использования специальных инструментов: может производиться в удаленных местах, таких как крыши домов или комплексов. Переходник изготовлен из никелированного цинка, обеспечивающего надежность соединения и возможность использования в условиях климатических перепадов. Подходит для кабелей типа RG-6 и других коаксиальных кабелей (SAT-50, SAT-703, DG-113), имеющих наружный диаметр около 6,8 мм. | Уточняйте у менеджера | Уточняйте у менеджера
00-00062415 | 877799 | REXANT | Переходник гнездо F – штекер TV предназначен для подключения эфирного, спутникового и кабельного телевидения с помощью радиочастотного кабеля (50 или 75 Ом). Подходит для кабелей типа RG-6 и других коаксиальных кабелей (SAT-50, SAT-703, DG-113), имеющих наружный диаметр около 6,8 мм. Переходник оснащен разъемами: гнездо F – штекер TV. В процессе установки сторона с гнездом F накручивается на кабель, оконцованный F-разъемом, а сторона со штекер TV стыкуется с оборудованием. Материал изготовления – никелированный сплав первичной меди (биметалл), который обеспечивает долговечность соединения и минимальный уровень потери качества сигнала. Предварительно необходимо зачистить контакты. Монтаж не требует использования специальных инструментов: может производиться в удаленных местах, таких как крыши домов или комплексов. | Уточняйте у менеджера | Уточняйте у менеджера
00-00034340 | 05-4204-4 | PROCONNECT | Переходник x3 гнезда F предназначен для соединения коаксиальных проводов волновым сопротивлением 50 или 75 Ом, на концах которых расположены штекеры F-разъема. Позволяет разделить сигнал на две равные части и передать его на две линии при временном или предварительном подключении в период проведения ремонтно-восстановительных работ телевизионной линии. Изделие соединяет кабели методом накрутки F-коннектора, после соответствующей зачистки контактов. Монтаж не требует пайки контактов и использования специальных инструментов: может производиться в удаленных местах, таких как крыши домов или комплексов. Изготовлен из никелированного цинка, обеспечивающего надежность соединения и возможность использования в условиях климатических перепадов. | Уточняйте у менеджера | Уточняйте у менеджера
00-00062648 | 05-4205-4 | PROCONNECT | Переходник х4 гнезда F используется предназначен для соединения коаксиальных проводов волновым сопротивлением 50 или 75 Ом, на концах которых расположены штекеры F-разъема. Позволяет разделить сигнал на три равные части и передать его на две линии при временном или предварительном подключении в период проведения ремонтно-восстановительных работ телевизионной линии. Изделие соединяет кабели методом накрутки F-коннектора, после соответствующей зачистки контактов. Монтаж не требует пайки контактов и использования специальных инструментов: может производиться в удаленных местах, таких как крыши домов или комплексов. Изготовлен из никелированного цинка, обеспечивающего надежность соединения и возможность использования в условиях климатических перепадов. | Уточняйте у менеджера | Уточняйте у менеджера
00-00034341 | 05-4312-4 | PROCONNECT | Переходник используется для подключения эфирного, спутникового и кабельного телевидения с помощью радиочастотного кабеля. Устройство обеспечивает качественную передачу видео и аудиосигнала с минимальным уровнем потерь. Угловая форма переходника позволяет подсоединять провода в ограниченном пространстве, исключая сильные перегибы. В процессе установки сторона с гнездом F накручивается на кабель, оконцованный F-разъемом, а сторона со гнездом TV стыкуется с оборудованием. Монтаж не требует пайки контактов и использования специальных инструментов: может производиться в удаленных местах, таких как крыши домов или комплексов. Изготовлен из никелированного сплава первичной меди (биметалла). Подходит для кабелей RG-6, SAT-50, SAT-703, DG-113, имеющих наружный диаметр около 6,8 мм. | Уточняйте у менеджера | Уточняйте у менеджера
00-00062418 | 881087 | REXANT | Переходник гнездо F – гнездо TV предназначен для подключения эфирного, спутникового и кабельного телевидения с помощью радиочастотного кабеля (50 или 75 Ом). Подходит для кабелей типа RG-6 и других коаксиальных кабелей (SAT-50, SAT-703, DG-113), имеющих наружный диаметр около 6,8 мм. Переходник оснащен разъемами: гнездо F – гнездо TV. Отличительной особенностью переходника является угловая форма, которая позволяет подсоединять провода в ограниченном пространстве, исключая сильные перегибы. В процессе установки сторона с гнездом F накручивается на кабель, оконцованный F-разъемом, а сторона с гнездом TV стыкуется с оборудованием. Материал изготовления – никелированный сплав первичной меди (биметалл), который обеспечивает долговечность соединения и минимальный уровень потери качества сигнала. Предварительно необходимо зачистить контакты. Монтаж не требует использования специальных инструментов: может производиться в удаленных местах, таких как крыши домов или комплексов. | Уточняйте у менеджера | Уточняйте у менеджера
00-00034272 | 05-4311-4 | PROCONNECT | Переходник используется для подключения эфирного, спутникового и кабельного телевидения с помощью радиочастотного кабеля. Устройство обеспечивает качественную передачу видео и аудиосигнала с минимальным уровнем потерь. Угловая форма переходника позволяет подсоединять провода в ограниченном пространстве, исключая сильные перегибы. В процессе установки сторона с гнездом F накручивается на кабель, оконцованный F-разъемом, а сторона со штекер TV стыкуется с оборудованием. Монтаж не требует пайки контактов и использования специальных инструментов: может производиться в удаленных местах, таких как крыши домов или комплексов. Переходник изготовлен из никелированного цинка. Подходит для кабелей RG-6, SAT-50, SAT-703, DG-113, имеющих наружный диаметр около 6,8 мм. | Уточняйте у менеджера | Уточняйте у менеджера
00-00062417 | 880721 | REXANT | Переходник гнездо F – штекер TV предназначен для подключения эфирного, спутникового и кабельного телевидения с помощью радиочастотного кабеля (50 или 75 Ом). Подходит для кабелей типа RG-6 и других коаксиальных кабелей (SAT-50, SAT-703, DG-113), имеющих наружный диаметр около 6,8 мм. Переходник оснащен разъемами: гнездо F – штекер TV. Отличительной особенностью переходника является угловая форма, которая позволяет подсоединять провода в ограниченном пространстве, исключая сильные перегибы. В процессе установки сторона с гнездом F накручивается на кабель, оконцованный F-разъемом, а сторона со штекер TV стыкуется с оборудованием. Материал изготовления – никелированный сплав первичной меди (биметалл), который обеспечивает долговечность соединения и минимальный уровень потери качества сигнала. Предварительно необходимо зачистить контакты. Монтаж не требует использования специальных инструментов: может производиться в удаленных местах, таких как крыши домов или комплексов. | Уточняйте у менеджера | Уточняйте у менеджера
00-00062419 | 841275 | REXANT | Переходник штекер F - гнездо F предназначен для соединения двух радиочастотных компонентов, на концах которых расположены гнезда F-разъема. Применяется для подключения эфирного, кабельного и спутникового телевидения к телевизионному оборудованию. Угловая форма позволяет соединять провода и подключать кабель к оборудованию в ограниченном пространстве под прямым углом 90°, исключая сильные перегибы. Материал изготовления – никелированный сплав первичной меди (биметалл), который обеспечивает долговечность соединения и возможность использования в условиях климатических перепадов. На одной стороне переходника располагается гнездо F-разъема, а с другой – штекер F-разъема. Изделие устанавливается на кабель методом накрутки F-коннектора с обеих сторон после зачистки контактов. Монтаж не требует применения специальных инструментов и пайки контактов: может производиться в удаленном месте (на крышах домов или комплексов). Данный высокочастотный соединитель обеспечивает качественную передачу видео | Уточняйте у менеджера | Уточняйте у менеджера
00-00062645 | 05-4202-4 | PROCONNECT | Переходник штекер F - штекер F PROconnect используется для соединения двух радиочастотных компонентов, на концах которых расположены гнезда F-разъема. Представляет собой незаменимый элемент для построения эфирного, кабельного и спутникового телевиденья. Устройство обеспечивает качественную передачу видео и аудиосигнала с минимальным уровнем потерь. Разъем имеет с двух сторон гайки, с помощью которых накручивается на переходник с разъемом гнездо F. Монтаж не требует пайки контактов и использования специальных инструментов: может производиться в удаленных местах, таких как крыши домов или комплексов. Изготовлен из никелированного цинка, обеспечивающего надежность соединения и возможность использования в условиях климатических перепадов. | Уточняйте у менеджера | Уточняйте у менеджера
00-00062650 | 840910 | REXANT | Переходник штекер F - штекер F предназначен для соединения двух радиочастотных компонентов, на концах которых расположены гнезда F-разъема. Применяется для подключения эфирного, кабельного и спутникового телевидения к телевизионному оборудованию. Материал изготовления – никелированный сплав первичной меди (биметалл), который обеспечивает долговечность соединения и возможность использования в условиях климатических перепадов. Разъем имеет с двух сторон гайки, с помощью которых накручивается на переходник с разъемом гнездо F. Монтаж не требует применения специальных инструментов и пайки контактов: может производиться в удаленном месте (на крышах домов или комплексов). Данный высокочастотный соединитель обеспечивает качественную передачу видео и аудиосигнала с минимальным уровнем потерь. | Уточняйте у менеджера | Уточняйте у менеджера
00-00062647 | 05-4361-4 | PROCONNECT | Переходник PROconnect используется при подключении эфирного, спутникового и кабельного телевидения. Служит для соединения двух радиочастотных кабелей с разъемами гнездо F и гнездо TV, а также для соединения кабелей с оборудованием. Устройство обеспечивает качественную передачу видео и аудиосигнала с минимальным уровнем потерь. Переходник изготовлен из никелированного цинка. На одной стороне изделия располагается штекер F-разъема, на другой – штекер ТВ-разъема. Соединяется с кабелем методом накрутки. Предварительно необходимо зачистить контакты. Монтаж не требует использования специальных инструментов: может производиться в удаленном месте (на крышах домов или комплексов). | Уточняйте у менеджера | Уточняйте у менеджера
00-00062420 | 898984 | REXANT | Переходник предназначен для соединения двух радиочастотных кабелей с разъемами гнездо F и гнездо TV. Также подходит для соединения кабелей с оборудованием. Применяется при подключении эфирного, кабельного и спутникового телевидения. Обеспечивает высокое качество передачи видео- и аудиосигнала. Переходник оснащен разъемами штекер F – штекер TV. Соединяется с кабелем методом накрутки. Предварительно необходимо зачистить контакты. Монтаж не требует использования специальных инструментов может производиться в удаленных местах, таких как крыши домов или комплексов Материал изготовления – никелированный сплав первичной меди (биметалл), что обеспечивает минимальный уровень потери качества сигнала. | Уточняйте у менеджера | Уточняйте у менеджера
00-00062747 | 05-4005-4-7 | PROCONNECT | F-разъем для SAT PROconnect используется для обеспечения стойкого соединения коаксиального кабеля волновым сопротивлением 75 Ом с телевизионным и видеооборудованием, таким как ресиверы, телевизоры, видеоаппаратура и т.д. F-штекер выступает в роли своеобразного экрана за счет накручивания на оплетку кабеля для выполнения роли электрического контакта. Подходит для кабелей типа RG-6, и других коаксиальных кабелей (SAT-50, SAT-703, DG-113) имеющих наружный диаметр около 6,8 мм. Для установки разъема необходимо накрутить его на кабель, предварительно зачистив контакты. Монтаж разъема осуществляется быстро, так как не требует пайки контактов и использования специальных инструментов. Разъем не имеет непосредственного штекера, поэтому данную роль выполняет центральная жила кабеля, что позволяет избежать дополнительных потерь сигнала. F-коннектор изготовлен из никелированного цинка и оснащен резиновым уплотнителем, который защищает контактные соединения от попадания влаги. | Уточняйте у менеджера | Уточняйте у менеджера
00-00062749 | 05-4003-4-7 | PROCONNECT | F-разъем RG-6 PROconnect используется для соединения коаксиального кабеля волновым сопротивлением 75 Ом с телевизионным и видеооборудованием, таким как ресиверы, телевизоры, видеоаппаратура и т.д. Подходит для кабелей: RG-6, SAT-50, SAT-703, DG-113, имеющих наружный диаметр 6,8 мм. Для установки разъема необходимо накрутить его на кабель, предварительно зачистив контакты. Монтаж разъема осуществляется быстро, так как не требует пайки контактов и использования специальных инструментов. Разъем не имеет непосредственного штекера, поэтому данную роль выполняет центральная жила кабеля, что позволяет избежать дополнительных потерь сигнала. Материал изготовления – никелированный цинк. В комплекте поставляется 1 разъем. | Уточняйте у менеджера | Уточняйте у менеджера
00-00062750 | 05-4003-6-7 | PROCONNECT | F-разъем RG-6 PROconnect незаменим при построении сети кабельного телевидения, различных видеосистем и подключения эфирного телевидения. Используется для соединения коаксиального кабеля волновым сопротивлением 75 Ом с телевизионным и видеооборудованием (ресиверы, телевизоры, всевозможная видеоаппаратура и т.д.). Подходит для кабелей типа RG-6 и других коаксиальных кабелей (SAT-50, SAT-703, DG-113), имеющих наружный диаметр около 6,8 мм. Разъем изготовлен из никелированного цинка. Для установки разъема необходимо накрутить его на кабель, предварительно зачистив контакты. Монтаж разъема осуществляется быстро, так как не требует пайки контактов и использования специальных инструментов. Разъем не имеет непосредственного штекера, поэтому данную роль выполняет центральная жила кабеля, что позволяет избежать дополнительных потерь сигнала. | Уточняйте у менеджера | Уточняйте у менеджера
00-00062762 | 05-4005-4-9 | PROCONNECT | F-разъем для SAT PROconnect используется для обеспечения стойкого соединения коаксиального кабеля волновым сопротивлением 75 Ом с телевизионным и видеооборудованием, таким как ресиверы, телевизоры, видеоаппаратура и т.д. Подходит для кабелей типа RG-6, и других коаксиальных кабелей (SAT-50, SAT-703, DG-113) имеющих наружный диаметр около 6,8 мм. Для установки разъема необходимо накрутить его на кабель, предварительно зачистив контакты. Монтаж разъема осуществляется быстро, так как не требует пайки контактов и использования специальных инструментов. F-коннектор изготовлен из никелированного цинка и оснащен резиновым уплотнителем, который защищает контактные соединения от попадания влаги. | Уточняйте у менеджера | Уточняйте у менеджера
00-00062764 | 05-4003-4-9 | PROCONNECT | F-разъем RG-6 19 мм PROconnect используется для соединения коаксиального кабеля волновым сопротивлением 75 Ом с телевизионным и видеооборудованием, таким как ресиверы, телевизоры, видеоаппаратура и т.д. Подходит для кабелей: RG-6, SAT-50, SAT-703, DG-113, имеющих наружный диаметр 6,8 мм. Для установки разъема необходимо накрутить его на кабель, предварительно зачистив контакты. Монтаж разъема осуществляется быстро, так как не требует пайки контактов и использования специальных инструментов. Разъем не имеет непосредственного штекера, поэтому данную роль выполняет центральная жила кабеля, что позволяет избежать дополнительных потерь сигнала. Материал изготовления – никелированный цинк. | Уточняйте у менеджера | Уточняйте у менеджера
00-00076325 | 005-300029 | RIPO | Разъем штекер F RG-11 RIPO Standart (обжимной, материал латунь, покрытие никель) (005-300029) | Уточняйте у менеджера | Уточняйте у менеджера
00-00076326 | 005-300031 | RIPO | Разъем штекер F RG-6 (AB) удлиненный RIPO (резьбовой) (005-300031) | Уточняйте у менеджера | Уточняйте у менеджера
00-00076327 | 005-300024 | RIPO | Разъем штекер F RG-6 RIPO (резьбовой) (005-300024) | Уточняйте у менеджера | Уточняйте у менеджера
00-00076328 | 005-300024/5000 | RIPO | Разъем штекер F RG-6 RIPO (резьбовой). (005-300024/5000) | Уточняйте у менеджера | Уточняйте у менеджера
00-00076329 | 005-300028 | RIPO | Разъем штекер F RG-6/SAT RIPO Plus (обжимной, материал цинк, покрытие никель) (005-300028) | Уточняйте у менеджера | Уточняйте у менеджера
00-00076330 | 005-300027 | RIPO | Разъем штекер F RG-6/SAT RIPO Standart (обжимной, материал латунь, покрытие никель) (005-300027) | Уточняйте у менеджера | Уточняйте у менеджера
00-00025580 | Штекер F накручивающийся на кабель RG58/U (F03) | ЭЛЕТЭК | Штекер F накручивающийся на кабель RG58/U (F03) | 7.95 | 7.45
00-00025581 | Штекер F накручивающийся на кабель RG59 (F06) | ЭЛЕТЭК | Штекер F накручивающийся на кабель RG59 (F06) | 7.51 | 7.04
00-00025578 | Штекер F обжим на кабель RG6U (F02) | ЭЛЕТЭК | Штекер F обжим на кабель RG6U (F02) | 10.85 | 10.18
Jack (разъёмы питания)
00-00029558 | PVC-DC-FV | Polyvision | Разъем питания гнездо DC jack 2.1 х 5.5 x 10 мм c клемной колодкой под винт | Уточняйте у менеджера | Уточняйте у менеджера
03-00001300 | 0503-DCMV | DeGross | Штекер питания DC jack с клеммной колодкой под винт Штекер 2.1 х 5.5 x 10 мм | Уточняйте у менеджера | Уточняйте у менеджера
03-00002134 | 0503-J3.5MS | DeGross | Аудиоразъем Штекер jack3.5. Под пайку. | Уточняйте у менеджера | Уточняйте у менеджера
00-00033203 | ACPM-GN | Inter-M | Разъем JACK(1/4") на кабель, штекер, моно. Наружный диаметр 6.3 мм. Крепление провода под пайку. | Уточняйте у менеджера | Уточняйте у менеджера
00-00077860 | RH-P029 mono | Inter-M | Кабельный разъем Jack 6.3, моно, металл предназначен для подключения источников сигналов линейного и микрофонного уровня в профессиональных и трансляционных звукотехнических системах. | Уточняйте у менеджера | Уточняйте у менеджера
00-00019515 | JACK009 | Roxton | Разъем акустический Jack-моно 1/4". | 370 | 370
00-00019516 | JACK011 | Roxton | Разъем акустический Jack - стерео 1/4". | 490 | 490
00-00062845 | 14-0203 | REXANT | Переходник гнездо предназначен для качественной передачи аудиосигнала с одного кабеля на другой. Используется для соединения двух аудиокабелей с разъемами 3,5мм (штекер) между собой. Позволяет удлинить линию, а также в случае необходимости сменить тип разъема на другой (штекер на гнездо). Стереоделитель используется для совместной эксплуатации домашней и профессиональной аудиоаппаратуры: микрофоны, электронные музыкальные инструменты, плееры, усилители звука, телевизоры, акустические системы, видеоприставки, мобильные телефоны и т. д. С обеих сторон устройства располагаются гнезда с разъемами 3,5 мм. Корпус адаптера изготовлен из ударопрочного пластика с рифлением для более удобного использования. Простая конструкция и высокотехнологичное исполнение переходника гарантируют передачу аудиосигнала с минимальным уровнем потерь. | Уточняйте у менеджера | Уточняйте у менеджера
00-00062850 | 14-0423 | REXANT | Переходник предназначен для разделения аналогового стерео аудиосигнала, идущего по одному кабелю, на две равные части. С одной стороны адаптера располагается штекер с разъемом 3,5мм стерео, а с другой – два гнезда с разъемами 3,5мм стерео. Разделитель используется для совместной эксплуатации домашней и профессиональной аудиоаппаратуры, имеющей разъемы разного типа: микрофоны, электронные музыкальные инструменты, плееры, усилители звука, телевизоры, акустические системы, видеоприставки, мобильные телефоны и т.п. Корпус адаптера изготовлен из легкого и ударопрочного пластика с рифлением для предотвращения скольжения при монтаже, а контакты – никелированы. Простая конструкция и высокотехнологичное исполнение переходника гарантируют передачу аудиосигнала с минимальным уровнем потерь. | Уточняйте у менеджера | Уточняйте у менеджера
00-00062849 | 14-0431 | REXANT | Переходник предназначен для разделения каналов аналогового стерео аудиосигнала, идущего по одному кабелю, на два раздельных кабеля с переходом на другой тип разъема (RCA). С одной стороны адаптера располагается штекер с разъемом 3,5мм стерео, а с другой – два гнезда RCA. Разделитель используется для совместной эксплуатации домашней и профессиональной аудиоаппаратуры, имеющей разъемы разного типа: микрофоны, электронные музыкальные инструменты, плееры, усилители звука, телевизоры, акустические системы, видеоприставки, мобильные телефоны и т.п. Корпус адаптера изготовлен из легкого и ударопрочного пластика с рифлением для предотвращения скольжения при монтаже, а контакты – никелированы. Простая конструкция и высокотехнологичное исполнение переходника гарантируют передачу аудиосигнала с минимальным уровнем потерь. | Уточняйте у менеджера | Уточняйте у менеджера
00-00062848 | 14-0212 | REXANT | Переходник предназначен для передачи аналогового стерео аудиосигнала, идущего от кабеля, на аудиооборудование с переходом на другой тип разъема. Позволяет подключить элементы аудиосистемы с разными разъемами. С одной стороны адаптера располагается штекер с разъемом 3,5мм стерео, а с другой – гнездо с разъемом 6,3мм стерео. Переходник используется для совместной эксплуатации домашней и профессиональной аудиоаппаратуры, имеющей разъемы разного типа: микрофоны, электронные музыкальные инструменты, плееры, усилители звука, телевизоры, акустические системы, видеоприставки, мобильные телефоны и т.п. Корпус адаптера изготовлен из легкого и ударопрочного пластика с рифлением для предотвращения скольжения при монтаже, а контакты – никелированы. Простая конструкция и высокотехнологичное исполнение переходника гарантирует передачу аудиосигнала с минимальным уровнем потерь. | Уточняйте у менеджера | Уточняйте у менеджера
00-00062846 | 14-0202 | REXANT | Переходник предназначен для передачи аналогового стерео аудиосигнала, идущего от кабеля, на аудиооборудование с переходом на другой тип разъема. Позволяет подключить элементы аудиосистемы с разными разъемами. С одной стороны адаптера располагается штекер с разъемом 6,3мм стерео, а с другой гнездо с разъемом 3,5мм стерео. Переходник используется для совместной эксплуатации домашней и профессиональной аудиоаппаратуры, имеющей разъемы разного типа: микрофоны, электронные музыкальные инструменты, плееры, усилители звука, телевизоры, акустические системы, видеоприставки, мобильные телефоны и т.п. Корпус адаптера изготовлен из легкого и ударопрочного пластика с рифлением для предотвращения скольжения при монтаже, а контакты – никелированы. Простая конструкция и высокотехнологичное исполнение переходника гарантируют передачу аудиосигнала с минимальным уровнем потерь. | Уточняйте у менеджера | Уточняйте у менеджера
00-00062847 | 14-0205 | REXANT | Переходник предназначен для передачи аналогового стерео аудиосигнала, идущего от кабеля, на аудиооборудование с переходом на другой тип разъема. Позволяет подключить элементы аудиосистемы с разными разъемами. С одной стороны адаптера располагается штекер с разъемом 6,3мм стерео, а с другой гнездо с разъемом 3,5мм стерео. Переходник используется для совместной эксплуатации домашней и профессиональной аудиоаппаратуры, имеющей разъемы разного типа: микрофоны, электронные музыкальные инструменты, плееры, усилители звука, телевизоры, акустические системы, видеоприставки, мобильные телефоны и т.п. Корпус адаптера изготовлен из никелированного металла с рифлением для предотвращения скольжения при монтаже. Простая конструкция и высокотехнологичное исполнение переходника гарантируют передачу аудиосигнала с минимальным уровнем потерь. | Уточняйте у менеджера | Уточняйте у менеджера
00-00062905 | 06-0167-A | REXANT | Переходник – надежный и удобный инструмент для подключения аудиооборудования с разными типами разъемов. Обеспечивает стабильную передачу аналогового стерео аудиосигнала без потерь качества звука. Не требует дополнительных настроек и легко подключается к нужным устройствам. С одной стороны адаптера располагается штекер с разъемом 6,3мм стерео, а с другой гнездо с разъемом 3,5мм стерео. Переходник используется для совместной эксплуатации домашней и профессиональной аудиоаппаратуры: микрофоны, электронные музыкальные инструменты, плееры, усилители звука, телевизоры, акустические системы, видеоприставки, мобильные телефоны и т.п. Корпус адаптера изготовлен из легкого и ударопрочного пластика с рифлением для предотвращения скольжения при монтаже, а контакты – никелированы. Благодаря прочному корпусу и надежным контактам, переходник обладает долгим сроком службы. | Уточняйте у менеджера | Уточняйте у менеджера
00-00062844 | 14-0440 | REXANT | Разъем стерео штекер 3,5 мм с клеммной колодкой REXANT предназначен для подключения различного оборудования (наушники, микрофоны для записи речи, активные акустические системы, пассивные акустические системы, портативная техника), передающего аудиосигнал в режиме стерео, к устройствам прослушивания звуковой информации и различным гарнитурам. Используется для замены вышедших из строя разъемов. Корпус устройства изготовлен из ударопрочного пластика. Никелевое покрытие контактов повышает долговечность разъема и позволяет применять его в условиях климатических перепадов. Форма разъема – прямая. Трехконтактный штекер устанавливается на кабель с помощью винтовых зажимов. Этот способ крепления значительно проще и быстрее, чем пайка, но его надежность и качество соединения остаются на высоком уровне. Монтаж возможно осуществлять с разными типами кабелей: ШВВП, комбинированный провод или витая пара. | Уточняйте у менеджера | Уточняйте у менеджера
03-00006084 | 14-0315 | REXANT | Разъем питания гнездо 2.1х5.5 с клеммной колодкой REXANT предназначен для оперативного подключения питания различного оборудования (систем видеонаблюдения, питания зарядных или других бытовых устройств) к источнику питания постоянного тока 12/24В (DC). Такое двухконтактное гнездо монтируется на кабель с помощью винтовых зажимов и соединяется с штекером питания. Этот способ крепления значительно проще и быстрее, чем пайка, но его надежность и качество соединения остаются на неизменно высоком уровне. Никелевое покрытие контактов повышает долговечность разъема и позволяет применять его в условиях климатических перепадов. Разъем прямой формы имеет размеры 2.1х5.5мм. Корпус изготовлен из ударопрочного пластика. Монтаж возможно осуществлять с разными типами кабелей: ШВВП, комбинированный провод или витая пара. Диапазон рабочих температур от -30℃ до +50℃. Гнездо используется для соединения провода в случае обрыва или замены вышедших из строя разъемов шнура и подходит к стандартным резервным и | Уточняйте у менеджера | Уточняйте у менеджера
00-00025082 | 14-0314-2 | REXANT | Разъем питания штекер 2.1х5.5 с быстрозажимной колодкой (блистер) REXANT предназначен для оперативного подключения питания различного оборудования (систем видеонаблюдения, питания зарядных или других бытовых устройств) к источнику питания постоянного тока 12/24В (DC). Такой двухконтактный штекер монтируется на кабель без использования какого-либо инструмента методом подпружиненных зажимов. Этот способ крепления значительно проще и быстрее, чем пайка, но его надежность и качество соединения остаются на неизменно высоком уровне. Никелевое покрытие контактов повышает долговечность разъема и позволяет применять его в условиях климатических перепадов. Разъем прямой формы имеет размеры 2.1х5.5мм. Корпус изготовлен из ударопрочного пластика. Монтаж возможно осуществлять с разными типами кабелей: ШВВП, комбинированный провод или витая пара. Диапазон рабочих температур от -30℃ до +50℃. Джек часто используется для замены вышедших из строя разъемов шнура и подходит к стандартным резервным источни | Уточняйте у менеджера | Уточняйте у менеджера
00-00033659 | 14-0314-4 | PROCONNECT | Разъем питания штекер 2.1х5.5 с клеммной колодкой PROconnect предназначен для оперативного подключения питания различного оборудования (систем видеонаблюдения, питания зарядных или других бытовых устройств) к источнику питания постоянного тока 12/24В (DC). Такой двухконтактный штекер монтируется на кабель с помощью винтовых зажимов. Этот способ крепления значительно проще и быстрее, чем пайка, но его надежность и качество соединения остаются на неизменно высоком уровне. Никелевое покрытие контактов повышает долговечность разъема и позволяет применять его в условиях климатических перепадов. Разъем прямой формы имеет размеры 2.1х5.5мм. Корпус изготовлен из ударопрочного пластика. Монтаж возможно осуществлять с разными типами кабелей: ШВВП, комбинированный провод или витая пара. Диапазон рабочих температур от -15℃ до +50℃. Джек часто используется для замены вышедших из строя разъемов шнура и подходит к стандартным резервным источникам питания (DC). Размер корпуса изделия: L- 34mm, W-13.5m | Уточняйте у менеджера | Уточняйте у менеджера
03-00010122 | 14-0313 | REXANT | Разъем питания штекер 2.1х5.5x10мм с проводом 20см REXANT предназначен для подключения питания различного оборудования (систем видеонаблюдения, питания зарядных или других бытовых устройств) к источнику питания постоянного тока 12/24В (DC). Такой двухконтактный штекер в целях ускорения и удобства монтажа выполнен с красно-черным проводом длиной 20 см, т.е. не требует пайки контактов. Окончания проводов подготовлены для дальнейшего монтажа: зачищены и облужены оловом. Никелевое покрытие контактов повышает долговечность разъема и позволяет применять его в условиях климатических перепадов. Разъем прямой формы имеет размеры 2.1х5.5x10мм. Диапазон рабочих температур от -30℃ до +50℃. Джек часто используется для замены вышедших из строя разъемов шнура и подходит к стандартным резервным источникам питания (DC). | Уточняйте у менеджера | Уточняйте у менеджера
03-00006083 | 14-0314 | REXANT | Разъем питания штекер 2.1х5.5 с клеммной колодкой REXANT предназначен для оперативного подключения питания различного оборудования (систем видеонаблюдения, питания зарядных или других бытовых устройств) к источнику питания постоянного тока 12/24В (DC). Такой двухконтактный штекер монтируется на кабель с помощью винтовых зажимов. Этот способ крепления значительно проще и быстрее, чем пайка, но его надежность и качество соединения остаются на неизменно высоком уровне. Никелевое покрытие контактов повышает долговечность разъема и позволяет применять его в условиях климатических перепадов. Разъем прямой формы имеет размеры 2.1х5.5мм. Корпус изготовлен из ударопрочного пластика. Монтаж возможно осуществлять с разными типами кабелей: ШВВП, комбинированный провод или витая пара. Диапазон рабочих температур от -30℃ до +50℃. Джек часто используется для замены вышедших из строя разъемов шнура и подходит к стандартным резервным источникам питания (DC). | Уточняйте у менеджера | Уточняйте у менеджера
RCA (тюльпан)
03-00002324 | APR012 | LAZSO | RCA штекер, крепление кабеля под винт. 1шт. Материал - латунь. Покрытие - никель(корпус), никель (центральный контакт). Пластиковая муфта. | 17 | 17
00-00027627 | APR012(100) | LAZSO | RCA штекер, крепление кабеля под винт. Упаковка 100шт. Материал - латунь. Покрытие - никель(корпус), никель (центральный контакт). Пластиковая муфта. | 1500 | 1500
00-00027668 | APRF10 | LAZSO | Переходник RCA (штекер) - F-(розетка), 1шт. Диапазон частот 0-1ГГц. Материал - латунь. Покрытие - никель (корпус), никель (центральный контакт). | 30 | 30
00-00027669 | APRF10(100) | LAZSO | Переходник RCA (штекер) - F-(розетка). Упаковка 100шт. Диапазон частот 0-1ГГц. Материал - латунь. Покрытие - никель (корпус), никель (центральный контакт). | 1000 | 1000
00-00019517 | RCA012 | Roxton | Разъем акустический "тюльпан" RCA, металл. | 370 | 370
00-00046988 | РАЗЪЕМ TS RCA штекер под винт, металл | Tantos | РАЗЪЕМ TS RCA штекер под винт, металл | 57 | 54.15
00-00041624 | РАЗЪЕМ TS RCA штекер с клеммной колодкой | Tantos | РАЗЪЕМ TS RCA штекер с клеммной колодкой (англ. Radio Corporation of America, в просторечии «тюльпан», AV-разъём) - стандартизированный разъём, передающий монофонический аудиосигнал или видеосигнал через кабель на видео и аудиотехнику: профессиональные звуковые карты (для линейных входов и выходов) и другую аппаратуру, имеющую соответствующий разъём. Провод в разъёме имеет следующую фиксацию: центральная жила - под винт, а оплётка - обжимается. Соединение такого типа создаёт качественный электроконтакт. Контакты разъёма изготовлены из никелированного металла, обеспечивающие надежное соединение. | 29 | 27.55
00-00025560 | Гнездо RCA с клеммной колодкой | ЭЛЕТЭК | Гнездо RCA с клеммной колодкой | 18.5 | 17.35
00-00025570 | Переход штекер RCA - гнездо F (F20) | ЭЛЕТЭК | Переход штекер RCA - гнездо F (F20) | 30.29 | 28.39
00-00062854 | 14-0432 | REXANT | Переходник предназначен для соединения двух видео- или аудиокабелей со штекерами RCA. Широко используется для удлинения кабелей с разъемом RCA. Переходник представляет собой устройство, с обеих сторон которого располагаются гнезда RCA. Корпус переходника изготовлен из качественного высокопрочного пластика. Металлические контакты – никелированы, что обеспечивает надежный и долговечный контакт. Благодаря высокотехнологичному исполнению передача сигнала происходит с минимальным уровнем потерь. | Уточняйте у менеджера | Уточняйте у менеджера
00-00062853 | 14-0422 | REXANT | Переходник предназначен для разделения видео- или аудиосигнала на 2 равные части. Переходник представляет собой устройство, с одной стороны которого располагается одно гнездо RCA-разъема, а с другой – 2 гнезда RCA-разъема. Корпус переходника изготовлен из качественного высокопрочного пластика. Металлические контакты – никелированы, что обеспечивает надежный и долговечный контакт. Благодаря высокотехнологичному исполнению передача сигнала происходит с минимальным уровнем потерь. | Уточняйте у менеджера | Уточняйте у менеджера
00-00062855 | 14-0421 | REXANT | Переходник предназначен для разделения видео- или аудиосигнала на 2 равные части. Переходник представляет собой устройство, с одной стороны которого располагается одно штекер RCA-разъема, а с другой – 2 гнезда RCA-разъема. Корпус переходника изготовлен из качественного высокопрочного пластика. Металлические контакты – никелированы, что обеспечивает надежный и долговечный контакт. Благодаря высокотехнологичному исполнению передача сигнала происходит с минимальным уровнем потерь. | Уточняйте у менеджера | Уточняйте у менеджера
00-00062903 | 06-0150-A | REXANT | Разъем гнездо RCA с клеммной колодкой предназначен для быстрого соединения кабелей с видео- и аудиоаппаратурой. Подходит для соединения провода в случае обрыва или замены вышедших из строя разъемов шнура. Применяется для передачи монофонического аудиосигнала или видеосигнала через кабель на видео- и аудиотехнику. Используется с профессиональными звуковыми картами (для линейных входов и выходов), DVD-плеерами, видеомагнитофонами, VHS-видеокамерами и т.д. Установка провода на разъеме производится с помощью винтовых зажимов. Этот способ монтажа значительно проще и быстрее, чем пайка и обжим, но его надежность и качество соединения остаются на высоком уровне. Корпус разъема изготовлен из ударопрочного пластика, а контакты – никелированы. | Уточняйте у менеджера | Уточняйте у менеджера
00-00062821 | 14-0414-2 | REXANT | Разъем гнездо RCA с быстрозажимной клеммной колодкой REXANT предназначен для оперативного соединения кабелей с видео- и аудиоаппаратурой. Применяется для передачи монофонического аудиосигнала или видеосигнала через кабель на профессиональные звуковые карты (для линейных входов и выходов), DVD-плееры, видеомагнитофоны, VHS-видеокамеры и т.д. Двухконтактное гнездо устанавливается с помощью подпружиненных зажимов и соединяется с гнездом RCA. Монтаж осуществляется быстро и просто без использования каких-либо инструментов. Корпус разъема изготовлен из ударопрочного пластика, а контакты – никелированы. Гнездо может использоваться для соединения провода в случае обрыва или замены вышедших из строя разъемов шнура. | Уточняйте у менеджера | Уточняйте у менеджера
00-00062819 | 14-0414 | REXANT | Разъем гнездо RCA с клеммной колодкой предназначен для оперативного соединения кабелей с видео- и аудиоаппаратурой. Подходит для соединения провода в случае обрыва или замены вышедших из строя разъемов шнура. Применяется для передачи монофонического аудиосигнала или видеосигнала через кабель на видео- и аудиотехнику. Используется с профессиональными звуковыми картами (для линейных входов и выходов), DVD-плеерами, видеомагнитофонами, VHS-видеокамерами и т.д. Установка провода на разъеме производится с помощью винтовых зажимов. Этот способ монтажа значительно проще и быстрее, чем пайка и обжим, но его надежность и качество соединения остаются на высоком уровне. Корпус разъема изготовлен из ударопрочного пластика, а контакты – никелированы. | Уточняйте у менеджера | Уточняйте у менеджера
00-00062857 | 14-0405-4 | PROCONNECT | Разъем штекер RCA предназначен для соединения кабелей с видео- и аудиоаппаратурой. Применяется для передачи монофонического аудиосигнала или видеосигнала через кабель на профессиональные звуковые карты (для линейных входов и выходов), DVD-плееры, видеомагнитофоны, VHS-видеокамеры и т.д. Установка провода в разъеме производится с помощью пайки (центральная жила – пайка, оплетка – обжим). Соединение такого типа позволяет передавать сигнал с минимальным уровнем потерь, создавая качественный контакт. Корпус разъема и контакты изготовлены из металла, что обеспечивает высокую пропускную способность сигнала. Разъем оснащен металлическим пружинным амортизатором, позволяющим кабелю гнуться с безопасным радиусом изгиба. Для передачи стереозвука используются два тюльпана с черной и красной цветовой меткой, что позволяет идентифицировать левый или правый канал. | Уточняйте у менеджера | Уточняйте у менеджера
00-00062858 | 14-0405-1 | PROCONNECT | Разъем штекер RCA предназначен для соединения кабелей с видео- и аудиоаппаратурой. Применяется для передачи монофонического аудиосигнала или видеосигнала через кабель на профессиональные звуковые карты (для линейных входов и выходов), DVD-плееры, видеомагнитофоны, VHS-видеокамеры и т.д. Установка провода в разъеме производится с помощью пайки (центральная жила – пайка, оплетка – обжим). Соединение такого типа позволяет передавать сигнал с минимальным уровнем потерь, создавая качественный контакт. Корпус разъема и контакты изготовлены из металла с напылением технического золота, что обеспечивает высокую пропускную способность сигнала. Разъем оснащен металлическим пружинным амортизатором, позволяющим кабелю гнуться с безопасным радиусом изгиба. Для передачи стереозвука используются два тюльпана с черной и красной цветовой меткой, что позволяет идентифицировать левый или правый канал. | Уточняйте у менеджера | Уточняйте у менеджера
00-00062856 | 14-0410-4 | PROCONNECT | Разъем штекер RCA предназначен для соединения кабелей с видео- и аудиоаппаратурой. Применяется для передачи монофонического аудиосигнала или видеосигнала через кабель на профессиональные звуковые карты (для линейных входов и выходов), DVD-плееры, видеомагнитофоны, VHS-видеокамеры и т.д. Установка провода в разъеме производится с помощью винтового зажима центрального контакта (центральная жила - под винт, оплетка - обжимается), что значительно экономит время монтажа. Корпус разъема и контакты изготовлены из никелированного металла, что обеспечивает надежный и долговечный контакт. Разъем оснащен специальным металлическим пружинным амортизатором кабеля, позволяющим кабелю гнуться с безопасным радиусом изгиба. Для передачи стереозвука используется два тюльпана с черной и красной цветовой меткой, которые позволяют идентифицировать левый или правый канал. | Уточняйте у менеджера | Уточняйте у менеджера
03-00006089 | 14-0410 | REXANT | Разъем штекер RCA REXANT – это стандартизированный разъем, передающий монофонический аудиосигнал или видеосигнал через кабель на видео и аудиотехнику: профессиональные звуковые карты (для линейных входов и выходов), DVD-плееры, видеомагнитофоны, VHS-видеокамеры и т.д. Установка разъема производится посредством винтового зажима центрального контакта (центральная жила – под винт, оплетка – обжимается), что значительно экономит время монтажа. Корпус разъема и контакты изготовлены из никелированного металла, что обеспечивает надежный и долговечный контакт. Конструкция предусматривает наличие металлического пружинного амортизатора, обеспечивающего безопасный радиус изгиба кабеля, что снижает риск образования изломов. | Уточняйте у менеджера | Уточняйте у менеджера
00-00056746 | 14-0413-2 | REXANT | Разъем штекер RCA с быстрозажимной клеммной колодкой REXANT предназначен для оперативного соединения кабелей с видео- и аудиоаппаратурой. Применяется для передачи монофонического аудиосигнала или видеосигнала через кабель на профессиональные звуковые карты (для линейных входов и выходов), DVD-плееры, видеомагнитофоны, VHS-видеокамеры и т.д. Двухконтактное гнездо устанавливается с помощью подпружиненных зажимов и соединяется с гнездом RCA. Монтаж осуществляется быстро и просто без использования каких-либо инструментов. Корпус разъема изготовлен из ударопрочного пластика, а контакты – никелированы. Гнездо может использоваться для соединения провода в случае обрыва или замены вышедших из строя разъемов шнура. | Уточняйте у менеджера | Уточняйте у менеджера
00-00026916 | 14-0413 | REXANT | Разъем штекер RCA с клеммной колодкой предназначен для оперативного соединения кабелей с видео- и аудиоаппаратурой. Подходит для соединения провода в случае обрыва или замены вышедших из строя разъемов шнура. Применяется для передачи монофонического аудиосигнала или видеосигнала через кабель на видео- и аудиотехнику. Используется с профессиональными звуковыми картами (для линейных входов и выходов), DVD-плеерами, видеомагнитофонами, VHS-видеокамерами и т.д. Установка провода на разъеме производится с помощью винтовых зажимов. Этот способ монтажа значительно проще и быстрее, чем пайка и обжим, но его надежность и качество соединения остаются на высоком уровне. Корпус разъема изготовлен из ударопрочного пластика, а контакты – никелированы. Штекер может использоваться для соединения провода в случае обрыва или замены вышедших из строя разъемов шнура. | Уточняйте у менеджера | Уточняйте у менеджера
00-00025583 | Штекер RCA с клеммной колодкой (BC08) | ЭЛЕТЭК | Штекер RCA с клеммной колодкой (BC08) | 35.26 | 33.06
RJ
00-00125342 | BR-K10-1-K02 | IEK | BRITE Розетка компьютерная RJ45 кат.5E РК10-БрЧ черный (BR-K10-1-K02) | 1204.84 | 1084.36
00-00143044 | 4P4C (7127c) | CABEUS | Телефонный коннектор для телефонных трубок | 3.76 | 3.76
00-00143045 | 6P4C (7012c) | CABEUS | Телефонный коннектор RJ-11 | 3.76 | 3.76
00-00143046 | 6P6C (7126c) | CABEUS | Телефонный коннектор RJ-12 | 3.76 | 3.76
00-00125373 | 8P8C (7009c) | CABEUS | Коннектор RJ-45 под витую пару, категория 5e, универсальный (для одножильного и многожильного кабеля) для проводников с толщиной по изоляции до 1,05 мм | 6.27 | 6.27
00-00117268 | 8P8C-C6 (7244c) | CABEUS | Коннектор RJ-45 под витую пару, категория 6 , универсальный (для одножильного и многожильного кабеля) для проводников с толщиной по изоляции до 1,05 мм | 10.03 | 10.03
00-00143050 | 8P8C-C6-FC (10795c) | CABEUS | Коннектор RJ-45 быстрой установки под витую пару, категория 6 , универсальный (для одножильного и многожильного кабеля) для проводников с толщиной по изоляции до 1,05 мм | 13.79 | 13.79
00-00080706 | 8P8C-C6-TWP (7778c) | CABEUS | Коннектор RJ-45 под витую пару, категория 6, универсальный (для одножильного и многожильного кабеля), для проводников с толщиной по изоляции до 1,05 мм, со вставкой | 15.05 | 15.05
00-00143056 | 8P8C-C6(1.20)-FC (11081c) | CABEUS | Коннектор RJ-45 быстрой установки под витую пару, категория 6 , универсальный (для одножильного и многожильного кабеля) для проводников с толщиной по изоляции до 1,20 мм | 13.79 | 13.79
00-00143053 | 8P8C-FC (10794c) | CABEUS | Коннектор RJ-45 быстрой установки под витую пару, категория 5e, универсальный (для одножильного и многожильного кабеля) для проводников с толщиной по изоляции до 1,05 мм | 7.52 | 7.52
00-00031381 | 8P8C-SH (7010c) | CABEUS | Коннектор RJ-45 под витую пару, категория 5e, экранированный, универсальный (для одножильного и многожильного кабеля) для проводников с толщиной по изоляции до 1,05 мм | 15.05 | 15.05
00-00143047 | 8P8C-SH-C6 (7245c) | CABEUS | Коннектор RJ-45 под витую пару, категория 6/7, экранированный, для многожильного кабеля, для проводников с толщиной по изоляции до 1,05 мм | 17.56 | 17.56
00-00143052 | 8P8C-SH-C6-FC (10797c) | CABEUS | Коннектор RJ-45 быстрой установки под витую пару, категория 6, экранированный, для многожильного кабеля, для проводников с толщиной по изоляции до 1,05 мм | 18.81 | 18.81
00-00077715 | 8P8C-SH-C6-TWP (7779c) | CABEUS | Коннектор RJ-45 под витую пару, категория 6/7, экранированный, для многожильного кабеля, для проводников с толщиной по изоляции до 1,05 мм, со вставкой | 21.32 | 21.32
00-00143054 | 8P8C-SH-C6-TWP-F (11074c) | CABEUS | Коннектор с фиксатором кабеля и колпачком RJ-45(8P8C) под витую пару, категория 6, экранированный, для одножильного кабеля, со вставкой | 395.01 | 395.01
00-00105261 | 8P8C-SH-C6(1.35)-TWP (9543c) | CABEUS | Коннектор RJ-45(8P8C) под витую пару, категория 6, экранированный, универсальный (для одножильного и многожильного кабеля), для проводников с толщиной по изоляции до 1.35 мм, со вставкой | 80.26 | 80.26
00-00143048 | 8P8C-SH-C6+-TWP (8956c) | CABEUS | Коннектор с фиксатором кабеля и колпачком RJ-45(8P8C) под витую пару, категория до 6a, экранированный, для одножильного кабеля, для толстых жил 1.35-1.5 мм(с оболочкой), со вставкой | 421.34 | 421.34
00-00143055 | 8P8C-SH-C7-TWP-F (11069c) | CABEUS | Коннектор с фиксатором кабеля и колпачком RJ-45(8P8C) под витую пару, категория 7, экранированный, для одножильного кабеля, со вставкой | 435.14 | 435.14
00-00106076 | 8P8C-SH-C7(1.5)-TWP (7780c) | CABEUS | Коннектор RJ-45(8P8C) под витую пару, категория 6a/7/7a, экранированный, универсальный (для одножильного и многожильного кабеля), для проводников с толщиной по изоляции до 1,50 мм, со вставкой | 92.8 | 92.8
00-00143049 | 8P8C-SH-C8-TWP (10070c) | CABEUS | Коннектор RJ-45(8P8C) под витую пару, категория 8, экранированный, со вставкой | 756.16 | 756.16
00-00143051 | 8P8C-SH-FC (10796c) | CABEUS | Коннектор RJ-45 быстрой установки под витую пару, категория 5e, экранированный, универсальный (для одножильного и многожильного кабеля) для проводников с толщиной по изоляции до 1,05 мм | 16.3 | 16.3
03-00012550 | 45038 | DKC | Компьютерная розетка. Назначение: подсоединение кабеля к компьютеру, принтеру и прочей оргтехнике. Характеристики: 8Р8С; комплектуются одномодульным гнездом; для заделки контактов в розетки использовать инструмент типа 110. RJ-45. Категория: 5е. Тип гнезда: Keystone. Производитель гнезда: Hyperline. Установочный размер: 45х25. Кол-во модулей: 1. Цвет: белый | 648.43 | 635.46
00-00070887 | 45048 | DKC | Компьютерная розетка. Назначение: подсоединение кабеля к компьютеру, принтеру и прочей оргтехнике. Характеристики: 8Р8С; комплектуются одномодульным гнездом; для заделки контактов в розетки использовать инструмент типа 110. RJ-45. Категория: 5е, экранированная. Тип гнезда: Keystone. Производитель гнезда: Hyperline. Установочный размер: 45х25. Кол-во модулей: 1. Цвет: белый | 847.86 | 830.91
00-00025118 | 45058 | DKC | Компьютерная розетка. Назначение: подсоединение кабеля к компьютеру, принтеру и прочей оргтехнике. Характеристики: 8Р8С; комплектуются одномодульным гнездом; для заделки контактов в розетки использовать инструмент типа 110. RJ-45. Категория: 6. Тип гнезда: Keystone. Производитель гнезда: Hyperline. Установочный размер: 45х25. Кол-во модулей: 1. Цвет: белый | 947.5 | 928.55
00-00093448 | 45068 | DKC | Компьютерная розетка. Назначение: подсоединение кабеля к компьютеру, принтеру и прочей оргтехнике. Характеристики: 8Р8С; комплектуются одномодульным гнездом; для заделки контактов в розетки использовать инструмент типа 110. RJ-45. Категория: 6, экранированная. Тип гнезда: Keystone. Производитель гнезда: ДКС Hyperline. Установочный размер: 45х25. Кол-во модулей: 1. Цвет: белый | 1496.12 | 1466.2
00-00093449 | 45078 | DKC | Компьютерная розетка. Назначение: подсоединение кабеля к компьютеру, принтеру и прочей оргтехнике. Характеристики: 8Р8С; комплектуются одномодульным гнездом; для заделки контактов в розетки использовать инструмент типа 110. RJ-45. Категория: 6А. Тип гнезда: Keystone. Производитель гнезда: ДКС Hyperline. Установочный размер: 45х25. Кол-во модулей: 1. Цвет: белый | 2493.51 | 2443.64
00-00070889 | 45138 | DKC | Компьютерная розетка. Назначение: подсоединение кабеля к компьютеру, принтеру и прочей оргтехнике. Характеристики: 8Р8С; комплектуются одномодульным гнездом; для заделки контактов в розетки использовать инструмент типа 110. RJ-45. Категория: 5е. Тип гнезда: Keystone. Производитель гнезда: ДКС. Установочный размер: 45х25. Кол-во модулей: 1. Цвет: серый | 648.44 | 635.47
00-00093451 | 45148 | DKC | Компьютерная розетка. Назначение: подсоединение кабеля к компьютеру, принтеру и прочей оргтехнике. Характеристики: 8Р8С; комплектуются одномодульным гнездом; для заделки контактов в розетки использовать инструмент типа 110. RJ-45. Категория: 5е, экранированная. Тип гнезда: Keystone. Производитель гнезда: Hyperline. Установочный размер: 45х25. Кол-во модулей: 1. Цвет: серый | 847.9 | 830.94
00-00093452 | 45158 | DKC | Компьютерная розетка. Назначение: подсоединение кабеля к компьютеру, принтеру и прочей оргтехнике. Характеристики: 8Р8С; комплектуются одномодульным гнездом; для заделки контактов в розетки использовать инструмент типа 110. RJ-45. Категория: 6. Тип гнезда: Keystone. Производитель гнезда: Hyperline. Установочный размер: 45х25. Кол-во модулей: 1. Цвет: серый | 947.51 | 928.56
00-00093453 | 45218 | DKC | Телефонная розетка. Назначение: подсоединение телефонного кабеля. Характеристики: 6Р6С; комплектуются 1-модульным гнездом; все гнезда производства АМР имеют хвостовик для ограничения перегиба и натяжения кабеля; для заделки контактов в розетки АМР использовать инструмент типа 110. RJ-12. Установочный размер: 45х25. Кол-во модулей: 1. Цвет: черный. Цвет Keystone: белый. | 598.58 | 586.61
00-00093454 | 45238 | DKC | Компьютерная розетка. Назначение: подсоединение кабеля к компьютеру, принтеру и прочей оргтехнике. Характеристики: 8Р8С; комплектуются одномодульным гнездом; для заделки контактов в розетки использовать инструмент типа 110. RJ-45. Категория: 5е. Тип гнезда: Keystone. Производитель гнезда: Hyperline. Установочный размер: 45х25. Кол-во модулей: 1. Цвет: черный. | 648.44 | 635.47
00-00093455 | 45248 | DKC | Компьютерная розетка. Назначение: подсоединение кабеля к компьютеру, принтеру и прочей оргтехнике. Характеристики: 8Р8С; комплектуются одномодульным гнездом; для заделки контактов в розетки использовать инструмент типа 110. RJ-45. Категория: 5е, экранированная. Тип гнезда: Keystone. Производитель гнезда: Hyperline. Установочный размер: 45х25. Кол-во модулей: 1. Цвет: черный | 847.9 | 830.94
00-00093456 | 45258 | DKC | Компьютерная розетка. Назначение: подсоединение кабеля к компьютеру, принтеру и прочей оргтехнике. Характеристики: 8Р8С; комплектуются одномодульным гнездом; для заделки контактов в розетки использовать инструмент типа 110. RJ-45. Категория: 6. Тип гнезда: Keystone. Производитель гнезда: ДКС. Установочный размер: 45х25. Кол-во модулей: 1. Цвет: черный | 947.51 | 928.56
00-00116544 | EKH10-K01 | IEK | Электроустановочные изделия серии GLORY отлично впишутся в интерьер загородного дома или коммерческого помещения, идеальны для стиля лофт. Розетки и выключатели обладают современным лаконичным дизайном и эргономичным исполнением. Палитра оттенков поможет подчеркнуть индивидуальность вашего дома, для деревянного домостроения в ней представлены цвета дерева: дуб, сосна. | 258.72 | 232.85
00-00095426 | BOOT-BK-10 | Hyperline | Изолирующий колпачок для разъемов RJ-45, черный (10 шт.) | Уточняйте у менеджера | Уточняйте у менеджера
00-00095425 | BOOT-BL-10 | Hyperline | Изолирующий колпачок для разъемов RJ-45, синий (10 шт.) | Уточняйте у менеджера | Уточняйте у менеджера
00-00095428 | BOOT-GN-10 | Hyperline | Изолирующий колпачок для разъемов RJ-45, зеленый (10 шт.) | Уточняйте у менеджера | Уточняйте у менеджера
00-00041380 | BOOT-GY-10 | Hyperline | Изолирующий колпачок для разъемов RJ-45, серый (10 шт.) | Уточняйте у менеджера | Уточняйте у менеджера
00-00095429 | BOOT-RD-10 | Hyperline | Изолирующий колпачок для разъемов RJ-45, красный (10 шт.) | Уточняйте у менеджера | Уточняйте у менеджера
00-00095430 | BOOT-VA-TR-10 | Hyperline | Изолирующий колпачок для разъемов PLEZ UA, язычок Arch (10 шт.) | Уточняйте у менеджера | Уточняйте у менеджера
00-00095427 | BOOT-WH-10 | Hyperline | Изолирующий колпачок для разъемов RJ-45, белый (10 шт.) | Уточняйте у менеджера | Уточняйте у менеджера
00-00095431 | BOOT-YL-10 | Hyperline | Изолирующий колпачок для разъемов RJ-45, желтый (10 шт.) | Уточняйте у менеджера | Уточняйте у менеджера
00-00086020 | PLEZ-8P8C-U-C5-100 | Hyperline | Разъем легкой оконцовки RJ-45 (8P8C) под витую пару, категория 5e (50 µ"/ 50 микродюймов), универсальный (для одножильного и многожильного кабеля) (100 шт.) | Уточняйте у менеджера | Уточняйте у менеджера
00-00095411 | PLEZ-8P8C-U-C5-SH-100 | Hyperline | Разъем легкой оконцовки RJ-45 (8P8C) под витую пару, категория 5e (50 µ"/ 50 микродюймов), экранированный, универсальный (для одножильного и многожильного кабеля) (100 шт.) | Уточняйте у менеджера | Уточняйте у менеджера
00-00095414 | PLEZ-8P8C-U-C6-100 | Hyperline | Разъем легкой оконцовки RJ-45 (8P8C) под витую пару, категория 6 (50 µ"/ 50 микродюймов), универсальный (для одножильного и многожильного кабеля) (100 шт.) | Уточняйте у менеджера | Уточняйте у менеджера
00-00095415 | PLEZ-8P8C-U-C6-SH-100 | Hyperline | Разъем легкой оконцовки RJ-45 (8P8C) под витую пару, категория 6 (50 µ"/ 50 микродюймов), экранированный, универсальный (для одножильного и многожильного кабеля) (100 шт.) | Уточняйте у менеджера | Уточняйте у менеджера
00-00095412 | PLEZ-8P8C-UA-C5-100 | Hyperline | Разъем легкой оконцовки RJ-45 (8P8C) под витую пару, язычок Arch, категория 5e (50 µ"/ 50 микродюймов), универсальный (для одножильного и многожильного кабеля) (100 шт.) | Уточняйте у менеджера | Уточняйте у менеджера
00-00095413 | PLEZ-8P8C-UA-C5-SH-100 | Hyperline | Разъем легкой оконцовки RJ-45 (8P8C) под витую пару, язычок Arch, категория 5e (50 µ"/ 50 микродюймов), экранированный, универсальный (для одножильного и многожильного кабеля) (100 шт.) | Уточняйте у менеджера | Уточняйте у менеджера
00-00095416 | PLEZ-8P8C-UA-C6-100 | Hyperline | Разъем легкой оконцовки RJ-45 (8P8C) под витую пару, язычок Arch, категория 6 (50 µ"/ 50 микродюймов), универсальный (для одножильного и многожильного кабеля) (100 шт.) | Уточняйте у менеджера | Уточняйте у менеджера
00-00095417 | PLEZ-8P8C-UA-C6-SH-100 | Hyperline | Разъем легкой оконцовки RJ-45 (8P8C) под витую пару, язычок Arch, категория 6 (50 µ"/ 50 микродюймов), экранированный, универсальный (для одножильного и многожильного кабеля) (100 шт.) | Уточняйте у менеджера | Уточняйте у менеджера
00-00099732 | PLUD-8P8C-S-C6-VL | Hyperline | Разъем RJ-45 (8P8C) под витую пару, полевая заделка, категория 6, неэкранированный, для одножильного кабеля, зажимной (защелка) хвостовик, фиолетовый, IDC | Уточняйте у менеджера | Уточняйте у менеджера
00-00099742 | PLUD-8P8C-S-C6A-SH | Hyperline | Разъем полевой оконцовки RJ-45 (8P8C) под витую пару, для одножильного кабеля, toolless, категория 6A, экранированный, накручивающийся хвостовик, IDC | Уточняйте у менеджера | Уточняйте у менеджера
00-00099745 | PLUD-8P8C-S-C8-SH | Hyperline | Разъем полевой оконцовки RJ-45 (8P8C) под витую пару, для одножильного кабеля, toolless, категория 8, экранированный, накручивающийся хвостовик, IDC | Уточняйте у менеджера | Уточняйте у менеджера
00-00099743 | PLUD-A-8P8C-S-C6A-SH | Hyperline | Разъем полевой оконцовки RJ-45 (8P8C) под витую пару, угловой, для одножильного кабеля, toolless, категория 6A, экранированный, накручивающийся хвостовик, IDC | Уточняйте у менеджера | Уточняйте у менеджера
00-00099746 | PLUD-A-8P8C-S-C8-SH | Hyperline | Разъем полевой оконцовки RJ-45 (8P8C) под витую пару, угловой, для одножильного кабеля, toolless, категория 8, экранированный, накручивающийся хвостовик, IDC | Уточняйте у менеджера | Уточняйте у менеджера
00-00099734 | PLUE-8P8C-S-C6A-SH-BK | Hyperline | Разъем полевой оконцовки RJ-45 (8P8C) под витую пару, для одножильного кабеля, toolless, категория 6A, экранированный, накручивающийся хвостовик, черный | Уточняйте у менеджера | Уточняйте у менеджера
00-00099735 | PLUE-8P8C-S-C6A-SH-BL | Hyperline | Разъем полевой оконцовки RJ-45 (8P8C) под витую пару, для одножильного кабеля, toolless, категория 6A, экранированный, накручивающийся хвостовик, синий | Уточняйте у менеджера | Уточняйте у менеджера
00-00099740 | PLUE-8P8C-S-C6A-SH-GN | Hyperline | Разъем полевой оконцовки RJ-45 (8P8C) под витую пару, для одножильного кабеля, toolless, категория 6A, экранированный, накручивающийся хвостовик, зеленый, IDC | Уточняйте у менеджера | Уточняйте у менеджера
00-00099736 | PLUE-8P8C-S-C6A-SH-OR | Hyperline | Разъем полевой оконцовки RJ-45 (8P8C) под витую пару, для одножильного кабеля, toolless, категория 6A, экранированный, накручивающийся хвостовик, оранжевый | Уточняйте у менеджера | Уточняйте у менеджера
00-00099737 | PLUE-8P8C-S-C6A-SH-RD | Hyperline | Разъем полевой оконцовки RJ-45 (8P8C) под витую пару, для одножильного кабеля, toolless, категория 6A, экранированный, накручивающийся хвостовик, красный | Уточняйте у менеджера | Уточняйте у менеджера
00-00099738 | PLUE-8P8C-S-C6A-SH-WH | Hyperline | Разъем полевой оконцовки RJ-45 (8P8C) под витую пару, для одножильного кабеля, toolless, категория 6A, экранированный, накручивающийся хвостовик, белый | Уточняйте у менеджера | Уточняйте у менеджера
00-00099739 | PLUE-8P8C-S-C6A-SH-YL | Hyperline | Разъем полевой оконцовки RJ-45 (8P8C) под витую пару, для одножильного кабеля, toolless, категория 6A, экранированный, накручивающийся хвостовик, желтый | Уточняйте у менеджера | Уточняйте у менеджера
00-00099744 | PLUE-8P8C-S-C8-SH-BL | Hyperline | Разъем полевой оконцовки RJ-45 (8P8C) под витую пару, для одножильного кабеля, toolless, категория 8, экранированный, накручивающийся хвостовик, синий, IDC | Уточняйте у менеджера | Уточняйте у менеджера
00-00099733 | PLUF-8P8C-S-C6-SH | Hyperline | Разъем RJ-45 (8P8C) под витую пару, полевая заделка, категория 6, экранированный, для одножильного кабеля (внешний диаметр кабеля 6-8 мм, 23-26 AWG), накручивающийся хвостовик | Уточняйте у менеджера | Уточняйте у менеджера
00-00099741 | PLUF-8P8C-S-C6A-SH | Hyperline | Разъем RJ-45 (8P8C) под витую пару, полевая заделка, категория 6A, экранированный, для одножильного кабеля (внешний диаметр кабеля 6-8 мм, 23-26 AWG), накручивающийся хвостовик | Уточняйте у менеджера | Уточняйте у менеджера
00-00095423 | PLUG-10P10C-U-06-10 | Hyperline | Разъем RJ-50(10P10C), универсальный (для одножильного и многожильного кабеля), для круглого кабеля, напыление 6µ"/ 6 микродюймов (10 шт) | Уточняйте у менеджера | Уточняйте у менеджера
00-00041639 | PLUG-4P4C-P-C2-100 | Hyperline | Телефонный разъем RJ-11(4P4C) (3 µ"/ 3 микродюйма) для телефонной трубки (100 шт) | Уточняйте у менеджера | Уточняйте у менеджера
00-00026513 | PLUG-6P4C-P-C2-100 | Hyperline | Телефонный разъем RJ-12(6P4C) (3 µ"/ 3 микродюйма) (100 шт) | Уточняйте у менеджера | Уточняйте у менеджера
00-00082808 | PLUG-6P6C-P-C2-100 | Hyperline | Телефонный разъем RJ-12(6P6C) (3 µ"/ 3 микродюйма) (100 шт) | Уточняйте у менеджера | Уточняйте у менеджера
00-00095410 | PLUG-8P8C-U-C3-100 | Hyperline | Разъем RJ-45(8P8C) под витую пару, категория 3 (6 µ"/ 6 микродюймов), универсальный (для одножильного и многожильного кабеля) (100 шт) | Уточняйте у менеджера | Уточняйте у менеджера
03-00008812 | PLUG-8P8C-U-C5-100 | Hyperline | Разъем RJ-45(8P8C) под витую пару, категория 5e (50 µ"/ 50 микродюймов), универсальный (для одножильного и многожильного кабеля) (100 шт) | Уточняйте у менеджера | Уточняйте у менеджера
00-00026548 | PLUG-8P8C-U-C5-SH-100 | Hyperline | Разъем RJ-45(8P8C) под витую пару, категория 5e (50 µ"/ 50 микродюймов), экранированный, универсальный (для одножильного и многожильного кабеля) (100 шт) | Уточняйте у менеджера | Уточняйте у менеджера
00-00095418 | PLUG-8P8C-U-C6-100 | Hyperline | Разъем RJ-45(8P8C) под витую пару, категория 6 (50 µ"/ 50 микродюймов), универсальный (для одножильного и многожильного кабеля) (100 шт) | Уточняйте у менеджера | Уточняйте у менеджера
00-00095419 | PLUG-8P8C-U-C6-SH-100 | Hyperline | Разъем RJ-45(8P8C) под витую пару, категория 6 (50 µ"/ 50 микродюймов), экранированный, универсальный (для одножильного и многожильного кабеля) (100 шт) | Уточняйте у менеджера | Уточняйте у менеджера
00-00095421 | PLUG-8P8C-UV-C6-100 | Hyperline | Разъем RJ-45(8P8C) под витую пару, категория 6 (50 µ"/ 50 микродюймов), универсальный (для одножильного и многожильного кабеля), со вставкой (100 шт) | Уточняйте у менеджера | Уточняйте у менеджера
00-00095420 | PLUG-8P8C-UV-C6-SH-100 | Hyperline | Разъем RJ-45(8P8C) под витую пару, категория 6 (50 µ"/ 50 микродюймов), экранированный, универсальный (для одножильного и многожильного кабеля), со вставкой (100 шт) | Уточняйте у менеджера | Уточняйте у менеджера
00-00048078 | PLUG-8P8C-UV-C6-TW-SH-10 | Hyperline | Разъем RJ-45(8P8C) под витую пару, категория 6/6A (50 µ"/ 50 микродюймов), экранированный, универсальный (для одножильного и многожильного кабеля), для толстых жил 1.35-1.5 мм(с оболочкой) (10 шт) | Уточняйте у менеджера | Уточняйте у менеджера
00-00095422 | PLUG-8P8C-UV-C6A-SH-50 | Hyperline | Разъем RJ-45(8P8C) под витую пару, 10Gb категория 6A (50 µ"/ 50 микродюймов), экранированный, универсальный (для одножильного и многожильного кабеля), со вставкой (50 шт) | Уточняйте у менеджера | Уточняйте у менеджера
00-00100223 | PLUG-IE-8P8C-P-C5 | Hyperline | Промышленный разъем RJ-45 (8P8C) под витую пару, IP67, категория 5e, с защитной крышкой | Уточняйте у менеджера | Уточняйте у менеджера
00-00100224 | PLUG-IE-8P8C-P-C5-SH | Hyperline | Промышленный разъем RJ-45 (8P8C) под витую пару, IP67, категория 5e, с защитной крышкой, экранированный (SH) | Уточняйте у менеджера | Уточняйте у менеджера
00-00100226 | PLUG-IE-8P8C-PV-C6 | Hyperline | Промышленный разъем RJ-45 (8P8C) под витую пару, IP67, категория 6, с защитной крышкой | Уточняйте у менеджера | Уточняйте у менеджера
00-00100225 | PLUG-IE-8P8C-PV-C6-SH | Hyperline | Промышленный разъем RJ-45 (8P8C) под витую пару, IP67, категория 6, с защитной крышкой, экранированный (SH) | Уточняйте у менеджера | Уточняйте у менеджера
00-00027636 | APC1B | LAZSO | Резиновый колпак СИНИЙ для разъема RJ45, 1шт. | 3 | 3
00-00027637 | APC1B(100) | LAZSO | Резиновый колпак СИНИЙ для разъема RJ45, 100шт. | 200 | 200
00-00027638 | APC1BK | LAZSO | Резиновый колпак ЧЁРНЫЙ для разъема RJ45, 1шт. | 3 | 3
00-00027639 | APC1BK(100) | LAZSO | Резиновый колпак ЧЁРНЫЙ для разъема RJ45, 100шт. | 200 | 200
00-00027640 | APC1G | LAZSO | Резиновый колпак СЕРЫЙ для разъема RJ45, 1шт. | 3 | 3
00-00027642 | APC1GN | LAZSO | Резиновый колпак ЗЕЛЁНЫЙ для разъема RJ45, 1шт. | 3 | 3
00-00027643 | APC1GN(100) | LAZSO | Резиновый колпак ЗЕЛЁНЫЙ для разъема RJ45, 100шт. | 200 | 200
00-00027644 | APC1O | LAZSO | Резиновый колпак ОРАНЖЕВЫЙ для разъема RJ45, 1шт. | 3 | 3
00-00027647 | APC1Y | LAZSO | Резиновый колпак ЖЁЛТЫЙ для разъема RJ45, 1шт. | 3 | 3
00-00027648 | APC1Y(100) | LAZSO | Резиновый колпак ЖЁЛТЫЙ для разъема RJ45, 100шт. | 200 | 200
00-00027632 | APJ11 | LAZSO | Штекер RJ45 (8P8C) для кабеля CAT5e, 1шт. | 5 | 5
00-00027634 | APJ15 | LAZSO | Штекер RJ45 (8P8C) для кабеля CAT6, со вставкой, 1шт. | 6 | 6
00-00121218 | Коннектор (EC-UP8P8C-6-003-TR-100) | NETLAN | Коннекторы предназначены для оконцевания одножильных и многожильных 8-ти проводных кабелей связи, также может использоваться для оконцевания 4-х парных кабелей обоих типов проводников. Коннектор выполнен в неэкранированном исполнении и соответствует категории 6. Корпус коннектора изготавливается из поликарбоната, соответствующего стандарту UL94-V2. | Уточняйте у менеджера | Уточняйте у менеджера
00-00060519 | Коннектор (EC-UP8P8C-SD-003-TR-100) | NETLAN | Коннекторы EC-UP8P8C-SD-003-TR-1000 и EC-UP8P8C-SD-003-TR-100 предназначены для оконцевания одножильных и многожильных 4-х парных кабелей связи, также может использоваться для оконцевания 2-х парных кабелей обоих типов проводников. Коннектор выполнен в экранированном исполнении и соответствует категории 5e. Корпус коннектора изготавливается из поликарбоната, соответствующего стандарту UL94-V2. EC-UP8P8C-SD-003-TR-100 поставляются в индивидуальных упаковках по 100 штук, EC-UP8P8C-SD-003-TR-1000 объединенных в транспортную упаковку содержащую 1000 шт. | Уточняйте у менеджера | Уточняйте у менеджера
00-00114526 | Коннектор (NMC-RJ88RA50SE3-IS-BK) | NIKOMAX | Индустриальные коннекторы NIKOMAX NMC-RJ88RA50SE3-IS-BK со степенью защиты IP67 выполнены в экранированном исполнении и соответствуют категории 6. Данные коннекторы предназначены для оконцевания стационарных кабелей и подключения оконечного оборудования к коммутационным модулям, которым требуется обеспечить полную герметичность, защиту кабеля и надежность соединения. Они состоят из двух частей - самого коннектора с типом разъемов RJ45/8P8C и защитного чехла с гайкой и крышкой. Защитная часть сделана из ударопрочного, не распространяющего горения пластика. Коннекторы RJ45/8P8C предназначены для оконцевания одножильных кабелей. Для увеличения максимального количества переподключений, общего срока службы и защиты медных контактов разъемов от окисления, на них дополнительно нанесено золотое покрытие. Благодаря степени защиты IP67 индустриальные коннекторы защищены от попадания пыли и влаги. | Уточняйте у менеджера | Уточняйте у менеджера
00-00126126 | Коннектор (NMC-RJ88RZ50UD1-PT-100) | NIKOMAX | Разъемы (коннекторы) предназначены для оконцевания одножильных и многожильных (патч-кордовых) кабелей при производстве коммутационных шнуров (патч-кордов), а также в ряде случаев при прокладке стационарных кабелей связи, для подключения камер видеонаблюдения и т.д. Данные коннекторы снабжены ножами универсального типа, что позволяет использовать их как с одножильными так и с многожильными кабелями. Для увеличения максимального количества переподключений, общего срока службы и защиты медных контактов разъемов от окисления, на них дополнительно нанесено золотое покрытие толщиной 50 микродюймов. Коннекторы разработаны таким образом, что позволяют жилам проходить сквозь них, чтобы обеспечить правильный порядок пар для дальнейшей заделки. Коннекторы поставляются упаковками по 100 шт. Для удобства работы с коннекторами серии PT рекомендуется использовать специальный инструмент NMC-5684PT, который позволяет обрезать излишки жил одновременно с обжимом. | Уточняйте у менеджера | Уточняйте у менеджера
00-00047912 | Коннектор (NMC-RJ88SA2-NT-MT) | NIKOMAX | Разъемы (коннектор) RJ45/8P8C предназначены для оконцевания одножильных и многожильных (патч-кордовых) кабелей при производстве коммутационных шнуров (патч-кордов), а также в ряде случаев при прокладке стационарных кабелей связи, для подключения камер видеонаблюдения и т.д. Самозажимные экранированные коннекторы NIKOMAX спроектированы специально для использования с высокоскоростными стационарными кабелями и обеспечивают первоклассные передаточные характеристики. Коннектор может быть использован для стекирования серверного оборудования, рабочих станций, подключения различного специализированного промышленного оборудования и камер видеонаблюдения. Коннектор NMC-RJ88SA2-NT-MT (кат.6A) выполнен в литом, полностью экранированном корпусе из цинк-алюминиевого сплава. Он состоит из центральной вставки с коннектором RJ45 и платой с IDC контактами, собственно корпуса, разделенного на две половины и хвостовика. Экран кабеля заземляется на подпружиненный контакт в задней части корпуса, обеспечивая | Уточняйте у менеджера | Уточняйте у менеджера
00-00042955 | Джек RJ-45 8P-8C CAT5e Ts | Tantos | Унифицированный разъём, используемый в телекоммуникациях. Размещается на конце компьютерных или телефонных кабелей для их соединения с розеткой, хабом, свитчером, сервером, модемом, роутером и пр.. Разъем изготовлен из качественного прозрачного пластика. На контакты нанесен тонкий слой золота, который обеспечивает наилучший электрический контакт, т.е. минимальное электрическое сопротивление перехода кабель–устройство. | 8 | 7.6
00-00103073 | WR-8P8C-5E-SH | WRLine | Экранированный коннектор RJ45 предназначен для оконцевания экранированного кабеля «витая пара» категории 5е. Ножи коннектора позволяют работать как с одножильным, так и с многожильным кабелем. | Уточняйте у менеджера | Уточняйте у менеджера
00-00103074 | WR-8P8C-C5E | WRLine | Коннектор RJ45 предназначен для оконцевания кабеля «витая пара» категории 5е. | Уточняйте у менеджера | Уточняйте у менеджера
00-00076177 | 003-400028 | RIPO | Изолирующий колпачок RIPO для разъемов RJ-45, белый, диаметр 6,1 мм (003-400028) | Уточняйте у менеджера | Уточняйте у менеджера
00-00076178 | 003-400027 | RIPO | Изолирующий колпачок RIPO для разъемов RJ-45, зеленый, диаметр 6,1 мм (003-400027) | Уточняйте у менеджера | Уточняйте у менеджера
00-00076179 | 003-400026 | RIPO | Изолирующий колпачок RIPO для разъемов RJ-45, синий, диаметр 6,1 мм (003-400026) | Уточняйте у менеджера | Уточняйте у менеджера
00-00076180 | 003-400025 | RIPO | Изолирующий колпачок RIPO для разъемов RJ-45, чёрный, диаметр 6,1 мм (003-400025) | Уточняйте у менеджера | Уточняйте у менеджера
00-00025587 | Колпачок изолирующий RJ-45, серый | ЭЛЕТЭК | Колпачок изолирующий RJ-45, серый | 4.74 | 4.44
00-00062266 | 05-1201 | REXANT | Колпачок RJ-45 белого цвета предназначен для дополнительной защиты места соединения разъема RJ-45 (8P8C) и информационного кабеля при построении телефонных и компьютерных сетей. Чаще всего применяется с витой парой диаметром до 6 мм. Защитный колпачок оберегает кабель от перегиба в месте соединения с разъемом, а также защищает защелку коннектора от повреждений, что значительно увеличивает срок службы готового шнура. Колпачок изготовлен из пожаростойкого и эластичного полипропилена, который обладает высоким уровнем надежности. Изделие не увеличивает габариты разъема, что позволяет использовать его в информационных шкафах с высокой плотностью портов. Использование цветных колпачков допускает возможность выделения определенных проводов, т.е. служит маркером кабеля. | Уточняйте у менеджера | Уточняйте у менеджера
00-00062267 | 05-1203 | REXANT | Колпачок RJ-45 желтого цвета предназначен для дополнительной защиты места соединения разъема RJ-45 (8P8C) и информационного кабеля при построении телефонных и компьютерных сетей. Чаще всего применяется с витой парой диаметром до 6 мм. Защитный колпачок оберегает кабель от перегиба в месте соединения с разъемом, а также защищает защелку коннектора от повреждений, что значительно увеличивает срок службы готового шнура. Колпачок изготовлен из пожаростойкого и эластичного полипропилена, который обладает высоким уровнем надежности. Изделие не увеличивает габариты разъема, что позволяет использовать его в информационных шкафах с высокой плотностью портов. Использование цветных колпачков допускает возможность выделения определенных проводов, т.е. служит маркером кабеля. | Уточняйте у менеджера | Уточняйте у менеджера
00-00062268 | 05-1204 | REXANT | Колпачок RJ-45 зеленого цвета предназначен для дополнительной защиты места соединения разъема RJ-45 (8P8C) и информационного кабеля при построении телефонных и компьютерных сетей. Чаще всего применяется с витой парой диаметром до 6 мм. Защитный колпачок оберегает кабель от перегиба в месте соединения с разъемом, а также защищает защелку коннектора от повреждений, что значительно увеличивает срок службы готового шнура. Колпачок изготовлен из пожаростойкого и эластичного полипропилена, который обладает высоким уровнем надежности. Изделие не увеличивает габариты разъема, что позволяет использовать его в информационных шкафах с высокой плотностью портов. Использование цветных колпачков допускает возможность выделения определенных проводов, т.е. служит маркером кабеля. | Уточняйте у менеджера | Уточняйте у менеджера
00-00062269 | 05-1205 | REXANT | Колпачок RJ-45 красного цвета предназначен для дополнительной защиты места соединения разъема RJ-45 (8P8C) и информационного кабеля при построении телефонных и компьютерных сетей. Чаще всего применяется с витой парой диаметром до 6 мм. Защитный колпачок оберегает кабель от перегиба в месте соединения с разъемом, а также защищает защелку коннектора от повреждений, что значительно увеличивает срок службы готового шнура. Колпачок изготовлен из пожаростойкого и эластичного полипропилена, который обладает высоким уровнем надежности. Изделие не увеличивает габариты разъема, что позволяет использовать его в информационных шкафах с высокой плотностью портов. Использование цветных колпачков допускает возможность выделения определенных проводов, т.е. служит маркером кабеля. | Уточняйте у менеджера | Уточняйте у менеджера
03-00007732 | 05-1208 | REXANT | Колпачок RJ-45 серого цвета предназначен для дополнительной защиты места соединения разъема RJ-45 (8P8C) и информационного кабеля при построении телефонных и компьютерных сетей. Чаще всего применяется с витой парой диаметром до 6 мм. Защитный колпачок оберегает кабель от перегиба в месте соединения с разъемом, а также защищает защелку коннектора от повреждений, что значительно увеличивает срок службы готового шнура. Колпачок изготовлен из пожаростойкого и эластичного полипропилена, который обладает высоким уровнем надежности. Изделие не увеличивает габариты разъема, что позволяет использовать его в информационных шкафах с высокой плотностью портов. Использование цветных колпачков допускает возможность выделения определенных проводов, т.е. служит маркером кабеля. | Уточняйте у менеджера | Уточняйте у менеджера
00-00030546 | 05-1209 | REXANT | Колпачок RJ-45 синего цвета предназначен для дополнительной защиты места соединения разъема RJ-45 (8P8C) и информационного кабеля при построении телефонных и компьютерных сетей. Чаще всего применяется с витой парой диаметром до 6 мм. Защитный колпачок оберегает кабель от перегиба в месте соединения с разъемом, а также защищает защелку коннектора от повреждений, что значительно увеличивает срок службы готового шнура. Колпачок изготовлен из пожаростойкого и эластичного полипропилена, который обладает высоким уровнем надежности. Изделие не увеличивает габариты разъема, что позволяет использовать его в информационных шкафах с высокой плотностью портов. Использование цветных колпачков допускает возможность выделения определенных проводов, т.е. служит маркером кабеля. | Уточняйте у менеджера | Уточняйте у менеджера
00-00024020 | 05-1210 | REXANT | Колпачок RJ-45 черного цвета предназначен для дополнительной защиты места соединения разъема RJ-45 (8P8C) и информационного кабеля при построении телефонных и компьютерных сетей. Чаще всего применяется с витой парой диаметром до 6 мм. Защитный колпачок оберегает кабель от перегиба в месте соединения с разъемом, а также защищает защелку коннектора от повреждений, что значительно увеличивает срок службы готового шнура. Колпачок изготовлен из пожаростойкого и эластичного полипропилена, который обладает высоким уровнем надежности. Изделие не увеличивает габариты разъема, что позволяет использовать его в информационных шкафах с высокой плотностью портов. Использование цветных колпачков допускает возможность выделения определенных проводов, т.е. служит маркером кабеля. | Уточняйте у менеджера | Уточняйте у менеджера
00-00020176 | Коннектор RJ-45 8P-8C CAT5e (экранированный) | ЭЛЕТЭК | Коннектор RJ-45 8P-8C CAT5e (экранированный), для одножильного и многожильного кабеля | 9.16 | 8.59
00-00076182 | 003-400021 | RIPO | Коннектор RJ-45 (8P8C) Cat.5e, RIPO, покрытие 3мкд, универсальные ножи (003-400021) | Уточняйте у менеджера | Уточняйте у менеджера
00-00076181 | 003-400001 | RIPO | Коннектор RJ-45 (8P8C) Cat.5e, RIPO, универсальные ножи (003-400001) | Уточняйте у менеджера | Уточняйте у менеджера
00-00076183 | 003-400022 | RIPO | Коннектор RJ-45 (8P8C) Cat.5e, экранированный RIPO, покрытие 3мкд (003-400022) | Уточняйте у менеджера | Уточняйте у менеджера
00-00076184 | 003-400006 | RIPO | Коннектор RJ-45 (8P8C) cat.6 RIPO (003-400006) | Уточняйте у менеджера | Уточняйте у менеджера
00-00076185 | 003-400023 | RIPO | Коннектор RJ-45 (8P8C) cat.6 RIPO покрытие 3мкд, универсальные ножи (003-400023) | Уточняйте у менеджера | Уточняйте у менеджера
00-00076186 | 003-400007 | RIPO | Коннектор RJ-45 (8P8C) экранированный RIPO (003-400007) | Уточняйте у менеджера | Уточняйте у менеджера
00-00021936 | Коннектор RJ-45 8P-8C CAT5e | ЭЛЕТЭК | Коннектор RJ-45 8P-8C CAT5e, для одножильного и многожильного кабеля | 4.25 | 3.99
00-00062312 | 06-0111-A | REXANT | Переходник представляет собой незаменимый компонент телекоммуникационной системы. Применяется для соединения двух 8-жильных компьютерных кабелей. С каждой стороны устройства располагаются разъемы RJ-45, через которые осуществляется соединение кабелей между собой. Переходник позволит соединить оборванный компьютерный LAN кабель или удлинить существующий. Благодаря проходнику коммутационные кабели остаются надежно зафиксированными, что исключает потерю контакта. | Уточняйте у менеджера | Уточняйте у менеджера
03-00001858 | 05-1023 | REXANT | Разъем RJ-45 REXANT предназначен для соединения телекоммуникационного оборудования: компьютеры, офисные АТС, сетевые коммутаторы, концентраторы, коммутационные панели, маршрутизаторы, патч-панели, сетевые карты, а также другого оборудования, имеющего гнездо разъема 8P8C. Устройство размещается на конце компьютерных или телефонных кабелей для соединения с розеткой, хабом, свитчем, сервером, модемом, роутером или другим компьютером. Штекер изготовлен из прозрачного качественного пластика и имеет 8 посадочных мест и 8 ножей-контактов. Отличительной особенность – наличие экрана, который защищает сигнал от электромагнитных помех. На контакты (ножи) нанесен слой технического золота 3 мкм для безупречной пропускной способности разъема. Для опрессовки разъема на кабеле необходим специальный обжимной инструмент. | Уточняйте у менеджера | Уточняйте у менеджера
00-00119915 | CS3-1C5EF-G | IEK | Разъем RJ-45 под витую пару, кат. 5e, экранированный, 0.64...0.45 мм(по меди), 20шт, -50...+50 °C. | 27.29 | 24.56
00-00062319 | 05-1023-9 | PROCONNECT | Разъем RJ-45 (8P8C) PROconnect размещается на конце компьютерных или телефонных кабелей и обеспечивает их соединение с розетками, хабами, серверами, компьютерами и т.д. Относится к категории CAT 5e и оснащен экраном, который защищает сигнал от электромагнитных помех. Штекер изготовлен из прозрачного качественного пластика. Конструкция предусматривает наличие 8 посадочных мест и 8 ножей-контактов, на которые нанесен слой технического золота 3мкм, что обеспечивает улучшенную пропускную способность. Опрессовку разъема на кабеле необходимо осуществляеть специальным обжимным инструментом. В комплекте поставляются 5 разъемов. | Уточняйте у менеджера | Уточняйте у менеджера
00-00062316 | 05-1021-3-9 | PROCONNECT | Разъем RJ-45 (8P8C) PROconnect размещается на конце компьютерных или телефонных кабелей и обеспечивает их соединение с розетками, хабами, серверами, компьютерами и т.д. Относится к категории CAT 5e и оснащен экраном, который защищает сигнал от электромагнитных помех. Штекер изготовлен из прозрачного качественного пластика. Конструкция предусматривает наличие 8 посадочных мест и 8 ножей-контактов, на которые нанесен слой технического золота 3мкм, что обеспечивает улучшенную пропускную способность. Опрессовку разъема на кабеле необходимо осуществляеть специальным обжимным инструментом. В комплекте поставляются 5 разъемов. | Уточняйте у менеджера | Уточняйте у менеджера
00-00062320 | 05-1021-6-9 | PROCONNECT | Разъем RJ-45 (8P8C) PROconnect размещается на конце компьютерных или телефонных кабелей и обеспечивает их соединение с розетками, хабами, серверами, компьютерами и т.д. Относится к категории CAT 5e. Штекер изготовлен из прозрачного качественного пластика. Конструкция предусматривает наличие 8 посадочных мест и 8 ножей-контактов, на которые нанесен слой технического золота 3мкм, что обеспечивает улучшенную пропускную способность. Опрессовка разъема на кабеле осуществляется специальным обжимным инструментом. В комплекте поставляются 5 разъемов. | Уточняйте у менеджера | Уточняйте у менеджера
03-00009838 | 05-1031-4 | REXANT | Разъем RJ-45 (8P8C) UTP категории 6 применяется для построения компьютерных сетей. Размещается на конце компьютерных кабелей и соединяет их с розеткой, хабом, свитчом, сервером, роутером или другим компьютером. Фиксация разъема на кабеле производится специальным обжимным инструментом. Устройство изготовлено из прозрачного качественного пластика, имеет 8 посадочных мест и 8 ножей-контактов, которые покрыты слоем технического золота 3 мкм для повышения пропускной способности разъема. При изготовлении продукции использованы надежные материалы, обеспечивающие высокий уровень передачи данных и долгий срок службы. Разъемы серии RJ представленные нашей компанией соответствуют международным стандартам IEEE и обеспечивают функцию (PoE). PoE - технология передачи электрической энергии вместе с данными. Согласно стандартам IEEE 802.3af-2003 и IEEE 802.3at-2009 все разъемы серии RJ рассчитаны на номинальное напряжение 48 В постоянного тока ( макс = 57 В ) с максимальным током до 600 мА. | Уточняйте у менеджера | Уточняйте у менеджера
00-00020083 | 05-1031 | REXANT | Разъем RJ-45 (8P8C) UTP категории 6 применяется для построения компьютерных сетей. Размещается на конце компьютерных кабелей и соединяет их с розеткой, хабом, свитчом, сервером, роутером или другим компьютером. Фиксация разъема на кабеле производится специальным обжимным инструментом. Устройство оснащено вставкой, которая облегчает распиновку жил в разъеме. Такая вставка необходима при использовании кабеля с многопроволочными жилами. Разъем изготовлен из прозрачного качественного пластика, имеет 8 посадочных мест и 8 ножей-контактов, которые покрыты слоем технического золота для повышения пропускной способности разъема. При изготовлении продукции использованы надежные материалы, обеспечивающие высокий уровень передачи данных и долгий срок службы. Разъемы серии RJ представленные нашей компанией соответствуют международным стандартам IEEE и обеспечивают функцию (PoE). PoE - технология передачи электрической энергии вместе с данными. Согласно стандартам IEEE 802.3af-2003 и IEEE 802.3at-20 | Уточняйте у менеджера | Уточняйте у менеджера
03-00010651 | 05-1021-3 | PROCONNECT | Разъем RJ-45 (8P8C) категории 5е под витую пару предназначен для соединения телекоммуникационного оборудования (компьютеров, офисных АТС, маршрутизаторов, патч-панелей, сетевых карт) с другим оборудованием, имеющим гнездо разъема 8P8C. Размещается на конце компьютерных кабелей и соединяет их с розеткой, хабом, свитчом, сервером, роутером или другим компьютером. Изделие выполнено из прозрачного качественного пластика, имеет 8 посадочных мест и 8 ножей-контактов, которые покрыты слоем технического золота для повышения пропускной способности. Для опрессовки разъема на кабеле необходимо использовать специальный обжимной инструмент. При изготовлении продукции использованы надежные материалы, обеспечивающие высокий уровень передачи данных и долгий срок службы. Характеристики: Тип разъема: RJ-45 (8P8C) Категория: 5e Номинальное напряжение: 48 В Максимальный ток: 600 мА Для круглого кабеля: да Для многопроволочных проводников: да Экранированный: нет Рабочая температура: -40...+50 ℃ Размеры: 21 | Уточняйте у менеджера | Уточняйте у менеджера
03-00006822 | 05-1021-6 | PROCONNECT | Разъем RJ-45 (8P8C) категории 5е под витую пару предназначен для соединения телекоммуникационного оборудования (компьютеров, офисных АТС, маршрутизаторов, патч-панелей, сетевых карт) с другим оборудованием, имеющим гнездо разъема 8P8C. Размещается на конце компьютерных кабелей и соединяет их с розеткой, хабом, свитчом, сервером, роутером или другим компьютером. Изделие выполнено из прозрачного качественного пластика, имеет 8 посадочных мест и 8 ножей-контактов, которые покрыты слоем технического золота для повышения пропускной способности. Для опрессовки разъема на кабеле необходимо использовать специальный обжимной инструмент. При изготовлении продукции использованы надежные материалы, обеспечивающие высокий уровень передачи данных и долгий срок службы. Характеристики: Тип разъема: RJ-45 (8P8C) Категория: 5e Номинальное напряжение: 48 В Максимальный ток: 600 мА Для круглого кабеля: да Для многопроволочных проводников: да Экранированный: нет Рабочая температура: -40...+50 ℃ Размеры: 22 | Уточняйте у менеджера | Уточняйте у менеджера
03-00001396 | 05-1021 | REXANT | Разъем RJ-45 (8P8C) REXANT под витую пару, U/UTP, CAT 5e. Предназначен для соединения телекоммуникационного оборудования: компьютеров, офисных АТС, сетевых коммутаторов, концентраторов, коммутационных панелей, маршрутизаторов, патч-панелей, сетевых карт, а также другого оборудования, имеющего гнездо 8P8C. Штекер изготовлен из прозрачного качественного пластика, имеет 8 посадочных мест и 8 ножей-контактов, которые покрыты слоем технического золота 3 мкм для повышения пропускной способности разъема. Фиксация разъема на кабеле производится специальным обжимным инструментом. При изготовлении продукции использованы надежные материалы, обеспечивающие высокий уровень передачи данных, долгий срок службы, а также гарантию работоспособности товара. Технические характеристики: Исполнение: registered jack Тип разъема: RJ45 8(8) Категория: 5Е Способ присоединения: обжимной Подходит для многопроволочных проводников: да Экран: нет Слой технического золота: 3 мкм Количество контактов: 8 | Уточняйте у менеджера | Уточняйте у менеджера
00-00062265 | 05-1051 | REXANT | Разъем UTP RJ-45(8P8C), CAT 5e, самозажимной REXANT предназначен для соединения телекоммуникационного оборудования: компьютеров, офисных АТС, сетевых коммутаторов, концентраторов, коммутационных панелей, маршрутизаторов, патч-панелей, сетевых карт, а также другого оборудования, имеющего гнездо 8P8C. Позволяет произвести монтаж кабеля витая пара вручную, без использования дорогостоящего обжимного инструмента. Установка осуществляется посредством специальных зажимов/ножей, находящихся внутри корпуса разъема. Благодаря современной конструкции кабель надежно фиксируется, что исключает выпадение. Штекер изготовлен из качественного пластика и имеет золотое напыление на ножах для улучшения контакта с жилами кабеля. Поставляется в индивидуальной упаковке. | Уточняйте у менеджера | Уточняйте у менеджера
00-00020082 | 05-1041 | REXANT | Разъем RJ-50 (10P10C), UTP, CAT 3. Предназначен для соединения телекоммуникационного оборудования: компьютеров, офисных АТС, сетевых коммутаторов, концентраторов, коммутационных панелей, маршрутизаторов, патч-панелей, сетевых карт, а также другого оборудования, имеющего гнездо 10P10C. Размещается на конце компьютерных или телефонных кабелей для соединения с розеткой, хабом, свитчем, сервером, модемом, роутером или другим компьютером. Штекер изготовлен из прозрачного качественного пластика, имеет 10 посадочных мест и 10 ножей-контактов, которые покрыты слоем технического золота 3 мкм для повышения пропускной способности разъема. Фиксация разъема на кабеле производится специальным обжимным инструментом. При изготовлении продукции использованы надежные материалы, обеспечивающие высокий уровень передачи данных, долгий срок службы, а также гарантию работоспособности товара. | Уточняйте у менеджера | Уточняйте у менеджера
00-00062274 | 05-1001-3 | PROCONNECT | Телефонный разъем 4P4C PROconnect предназначен для соединения телефонной аппаратуры двух или четырехжильным кабелем, а также другого оборудования, имеющего гнездо разъема 4P4C. Размещается на конце телефонных кабелей для соединения с розеткой такого типа. Называется "трубочным", поскольку используется для подключения телефона к телефонной трубке. Штекер изготовлен из прозрачного качественного пластика и имеет 4 посадочных места и 4 ножа-контакта. На контакты (ножи) нанесен слой технического золота для безупречной пропускной способности разъема. Для опрессовки разъема на кабеле необходим специальный обжимной инструмент. | Уточняйте у менеджера | Уточняйте у менеджера
00-00062270 | 05-1011-3 | PROCONNECT | Телефонный разъем RJ-11 (6P2C) PROconnect относится к категории 3. Используется для соединения телефонной аппаратуры двухжильным кабелем к телефонной линии, а также другого оборудования, имеющего гнездо разъема 6P2C (6P4C, 6P6C). Устройство размещается на конце телефонных кабелей. Штекер изготовлен из прозрачного качественного пластика и имеет 6 посадочных мест и 2 ножа-контакта. На контакты (ножи) нанесен слой технического золота для улучшенной пропускной способности разъема. Для опрессовки разъема на кабеле необходим специальный обжимной инструмент. | Уточняйте у менеджера | Уточняйте у менеджера
00-00028126 | 05-1013 | REXANT | Разъем телефонный RJ-12(6P6C), UTP, CAT 3. Предназначен для соединения телефонной аппаратуры двух-, четырех- или шестижильным кабелем к телефонной линии, а также другого оборудования, имеющего гнездо разъема 6P6C. Размещается на конце телефонных кабелей для соединения с розеткой такого типа. Штекер изготовлен из прозрачного качественного пластика, имеет 6 посадочных мест и 6 ножей-контактов, которые покрыты слоем технического золота 3 мкм для повышения пропускной способности разъема. Фиксация разъема на кабеле производится специальным обжимным инструментом. При изготовлении продукции использованы надежные материалы, обеспечивающие высокий уровень передачи данных, долгий срок службы, а также гарантию работоспособности товара. | Уточняйте у менеджера | Уточняйте у менеджера
00-00021309 | 05-1012-3 | PROCONNECT | Телефонный разъем RJ-14 (6P4C) PROconnect относится к категории 3. Используется для соединения телефонной аппаратуры двух- или четырехжильным кабелем к телефонной линии, а также другого оборудования, имеющего гнездо разъема 6P4C (6P4C, 6P6C). Устройство размещается на конце телефонных кабелей. Штекер изготовлен из прозрачного качественного пластика и имеет 6 посадочных мест и 4 ножа-контакта. На контакты (ножи) нанесен слой технического золота для улучшенной пропускной способности разъема. Для опрессовки разъема на кабеле необходим специальный обжимной инструмент. | Уточняйте у менеджера | Уточняйте у менеджера
03-00004751 | 05-1012 | REXANT | Разъем телефонный RJ-14(6P4C), UTP, CAT 3. Предназначен для соединения телефонной аппаратуры двух-, четырех- или шестижильным кабелем к телефонной линии, а также другого оборудования, имеющего гнездо разъема 6P6C. Размещается на конце телефонных кабелей для соединения с розеткой такого типа. Штекер изготовлен из прозрачного качественного пластика, имеет 6 посадочных мест и 4 ножа-контакта, которые покрыты слоем технического золота 3 мкм для повышения пропускной способности разъема. Фиксация разъема на кабеле производится специальным обжимным инструментом. При изготовлении продукции использованы надежные материалы, обеспечивающие высокий уровень передачи данных, долгий срок службы, а также гарантию работоспособности товара. | Уточняйте у менеджера | Уточняйте у менеджера
00-00024283 | 05-1001 | REXANT | Разъем телефонный RJ-9(4P4C), UTP, CAT 3. Предназначен для соединения телефонной аппаратуры двух-, четырех- или шестижильным кабелем к телефонной линии, а также другого оборудования, имеющего гнездо разъема 6P6C. Размещается на конце телефонных кабелей для соединения с розеткой такого типа. Штекер изготовлен из прозрачного качественного пластика, имеет 6 посадочных мест и 6 ножей-контактов, которые покрыты слоем технического золота 3 мкм для повышения пропускной способности разъема. Фиксация разъема на кабеле производится специальным обжимным инструментом. При изготовлении продукции использованы надежные материалы, обеспечивающие высокий уровень передачи данных, долгий срок службы, а также гарантию работоспособности товара. | Уточняйте у менеджера | Уточняйте у менеджера
TV
00-00062671 | 2032-05-01 | REXANT | TV-разъем гнездо "орех" REXANT предназначен для подключения эфирного, спутникового и кабельного телевидения с помощью радиочастотного кабеля. Разъем монтируется на телевизионный кабель и передает идущий сигнал на ТВ устройства. Установка провода в разъеме производится с помощью винтового зажима, что значительно экономит время на монтаж. Устройство оснащено специальными зажимными лепестками, которые прочно удерживают разъем на кабеле. Корпус разъема и контакты изготовлены из никелированного медного сплава, благодаря чему контакт становится надежным и долговечным. | Уточняйте у менеджера | Уточняйте у менеджера
00-00062673 | 2044-05-01 | REXANT | TV-разъем гнездо REXANT предназначен для подключения эфирного, спутникового и кабельного телевидения с помощью радиочастотного кабеля. Разъем монтируется на телевизионный кабель и передает идущий сигнал на ТВ устройства. Установка провода в разъеме производится с помощью винтового зажима, что значительно экономит время на монтаж. Корпус разъема и контакты изготовлены из никелированной меди, а колпачок из черной и прочной пластмассы. Колпачок оснащен специальным амортизатором кабеля, который позволяет кабелю гнуться только с безопасным радиусом изгиба. | Уточняйте у менеджера | Уточняйте у менеджера
00-00062669 | 2014-05-01 | REXANT | Никелированный TV-разъем гнездо REXANT с пружиной предназначен для подключения эфирного, спутникового и кабельного телевидения с помощью радиочастотного кабеля. Разъем монтируется на телевизионный кабель и передает идущий по кабелю сигнал на ТВ устройства. Установка провода в разъеме производится с помощью винтового зажима, что значительно экономит время на монтаж. Корпус разъема и контакты изготовлены из никелированного медного сплава, обеспечивающие надежный и долговечный контакт. Устройство оснащено специальным металлическим пружинным амортизатором кабеля, который позволяет кабелю гнуться только с безопасным радиусом изгиба. | Уточняйте у менеджера | Уточняйте у менеджера
00-00062674 | 2041-05-01 | REXANT | TV-разъем штекер REXANT предназначен для подключения эфирного, спутникового и кабельного телевидения с помощью радиочастотного кабеля. Разъем монтируется на телевизионный кабель и передает идущий сигнал на ТВ устройства. Установка провода в разъеме производится с помощью винтового зажима, что значительно экономит время на монтаж. Корпус разъема и контакты изготовлены из никелированной меди, а колпачок из белой и прочной пластмассы. Колпачок оснащен специальным амортизатором кабеля, который позволяет кабелю гнуться только с безопасным радиусом изгиба. | Уточняйте у менеджера | Уточняйте у менеджера
00-00029287 | 2031-05-01 | REXANT | TV-разъем штекер "орех" REXANT предназначен для подключения эфирного, спутникового и кабельного телевидения с помощью радиочастотного кабеля. Разъем монтируется на телевизионный кабель и передает идущий сигнал на ТВ устройства. Установка провода в разъеме производится с помощью винтового зажима, что значительно экономит время на монтаж. Устройство оснащено специальными зажимными лепестками, которые прочно удерживают разъем на кабеле. Корпус и контакты изготовлены из никелированного медного сплава, а центральный пин покрыт напылением технического золота. Благодаря этому контакт становится надежным и долговечным. | Уточняйте у менеджера | Уточняйте у менеджера
00-00022710 | 05-2011-4 | PROCONNECT | TV-разъем штекер PROconnect используется при организации телевидения (спутникового, эфирного и кабельного) с помощью радиочастотного кабеля. Материал изготовления – никелированный цинк, который способствует созданию прочного и надежного соединения. Изделие устанавливается на телевизионный кабель и передает сигнал на ТВ-устройства. Конструкция предусматривает наличие металлической пружины, обеспечивающей безопасный радиус изгиба кабеля, что снижает риск образования изломов. Монтаж осуществляется быстро и просто посредством винтового зажима. Для этого не требуется наличие специальных инструментов и профессиональных навыков. | Уточняйте у менеджера | Уточняйте у менеджера
00-00062675 | 2012-05-01 | REXANT | Никелированный TV-разъем штекер REXANT с пружиной предназначен для подключения эфирного, спутникового и кабельного телевидения с помощью радиочастотного кабеля. Разъем монтируется на телевизионный кабель и передает идущий по кабелю сигнал на ТВ устройства. Установка провода в разъеме производится с помощью винтового зажима, что значительно экономит время на монтаж. Корпус разъема и контакты изготовлены из никелированного медного сплава, обеспечивающие надежный и долговечный контакт. Устройство оснащено специальным пластмассовым пружинным амортизатором кабеля, который позволяет кабелю гнуться только с безопасным радиусом изгиба. | Уточняйте у менеджера | Уточняйте у менеджера
00-00062767 | 06-0030-A | REXANT | Антенный переходник предназначен для соединения двух ТВ-разъемов (штекер TV - гнездо TV). Применяется для подключения эфирного, кабельного и спутникового телевидения к телевизионному оборудованию. Обеспечивает качественное соединение, устойчивое к внешним механическим воздействиям. С одной стороны изделия располагается штекер TV, а с другой гнездо TV. Переходник и изготовлен из никелированного металла. Контакты разъемов обладают высокими антикоррозийными свойствами. Монтаж выполняется быстро и просто без использования специальных инструментов. | Уточняйте у менеджера | Уточняйте у менеджера
00-00062649 | 2302-05-01 | REXANT | Переходник штекер TV - штекер TV предназначен для соединения двух ТВ кабелей (50 или 75 Ом), на концах которых расположены гнезда ТВ-разъема. Позволяет увеличить длину трансляционного шнура. Применяется для подключения эфирного, кабельного и спутникового телевидения к телевизионному оборудованию. С обеих сторон переходника располагаются штекер ТВ-разъема. Материал изготовления – никелированный сплав первичной меди (биметалл), который обеспечивает долговечность соединения и возможность использования в условиях климатических перепадов. Данный высокочастотный соединитель позволяет создать качественную передачу видео и аудиосигнала с минимальным уровнем потерь. | Уточняйте у менеджера | Уточняйте у менеджера
00-00062672 | 2062-05-01 | REXANT | Разъем гнездо TV без пайки угловой REXANT предназначен для подключения эфирного, спутникового и кабельного телевидения с помощью радиочастотного кабеля. Такой разъем монтируется на телевизионный кабель и передает идущий по кабелю сигнал на ТВ устройства. Установка провода в разъеме производится с помощью винтового зажима, что значительно сэкономит время на монтаж. Корпус разъема изготовлен из белой пластмассы, а контакты из никелированного металла. Для удобства подключения в условиях ограниченного пространства штекер имеет угловую форму. Простой монтаж и надежное соединение обеспечат защиту от помех и внешних воздействий. | Уточняйте у менеджера | Уточняйте у менеджера
Клеммы
00-00142224 | MX-1 (11423c) | CABEUS | Клемма соединительная универсальная проходная 1 полюс с рычагом 0,08-4,0 (1шт) | 25.08 | 25.08
00-00142225 | MX-2 (11424c) | CABEUS | Клемма соединительная универсальная проходная 2 полюса с рычагом 0,08-4,0 (1шт) | 31.35 | 31.35
00-00142239 | MX-2.5 (11444c) | CABEUS | Клемма соединительная универсальная проходная 1 полюс с рычагом на DIN-рейку 2,5 (1шт) | 35.11 | 35.11
00-00142207 | MX-202 (11406c) | CABEUS | Клемма соединительная 2-х проводная 0,5-2,5 (1шт) (WAGO 2273-202) | 13.79 | 13.79
00-00142208 | MX-203 (11407c) | CABEUS | Клемма соединительная 3-х проводная 0,5-2,5 (1шт) (WAGO 2273-203) | 15.05 | 15.05
00-00142209 | MX-204 (11408c) | CABEUS | Клемма соединительная 4-х проводная 0,5-2,5 (1шт) (WAGO 2273-204) | 16.3 | 16.3
00-00142210 | MX-205 (11409c) | CABEUS | Клемма соединительная 5-ти проводная 0,5-2,5 (1шт) (WAGO 2273-205) | 17.56 | 17.56
00-00142211 | MX-226 (11410c) | CABEUS | Клемма соединительная 6-ти проводная 0,5-2,5 (1шт) | 18.81 | 18.81
00-00142212 | MX-228 (11411c) | CABEUS | Клемма соединительная 8-проводная 0,5-2,5 (1шт) | 25.08 | 25.08
00-00142242 | MX-25 (11447c) | CABEUS | Клемма соединительная универсальная проходная 1 полюс с рычагом на DIN-рейку 25,0 (1шт) | 245.78 | 245.78
00-00142226 | MX-3 (11425c) | CABEUS | Клемма соединительная универсальная проходная 3 полюса с рычагом 0,08-4,0 (1шт) | 52.67 | 52.67
00-00142240 | MX-4 (11445c) | CABEUS | Клемма соединительная универсальная проходная 1 полюс с рычагом на DIN-рейку 4,0 (1шт) | 56.43 | 56.43
00-00141218 | MX-412 (11399c) | CABEUS | Клемма соединительная универсальная 2-х проводная с рычагом 0,14-2,5/4,0 (10шт) (WAGO 221-412) | 189.35 | 189.35
00-00141219 | MX-413 (11400c) | CABEUS | Клемма соединительная универсальная 3-х проводная с рычагом 0,14-2,5/4,0 (10шт) (WAGO 221-413) | 245.78 | 245.78
00-00141220 | MX-414 (11401c) | CABEUS | Клемма соединительная универсальная 4-х проводная с рычагом 0,14-2,5/4,0 (10шт) | 300.96 | 300.96
00-00141221 | MX-415 (11402c) | CABEUS | Клемма соединительная универсальная 5-ти проводная с рычагом 0,14-2,5/4,0 (10шт) (WAGO 221-415) | 364.91 | 364.91
00-00142255 | MX-422D (11460c) | CABEUS | Клемма соединительная универсальная проходная 2-4 полюса с рычагом на DIN-рейку 0,08-2,5/4,0 (1шт) | 62.7 | 62.7
00-00142241 | MX-6 (11446c) | CABEUS | Клемма соединительная универсальная проходная 1 полюс с рычагом на DIN-рейку 6,0 (1шт) | 92.8 | 92.8
00-00141222 | MX-612 (11403c) | CABEUS | Клемма соединительная универсальная 2-х проводная с рычагом 0,5-6,0 (10шт) (WAGO 221-612) | 421.34 | 421.34
00-00141223 | MX-613 (11404c) | CABEUS | Клемма соединительная универсальная 3-х проводная с рычагом 0,5-6,0 (10шт) (WAGO 221-613) | 491.57 | 491.57
00-00142206 | MX-615 (11405c) | CABEUS | Клемма соединительная универсальная 5-ти проводная с рычагом 0,5-6,0 (1шт) (WAGO 221-615) | 62.7 | 62.7
00-00142256 | MX-623D (11461c) | CABEUS | Клемма соединительная универсальная проходная 2-6 полюса с рычагом на DIN-рейку 0,08-2,5/4,0 (1шт) | 99.07 | 99.07
00-00142262 | MX-624 (11467c) | CABEUS | Клемма соединительная универсальная проходная 2-4 полюса с рычагом 0,08-6,0 (1шт) | 77.75 | 77.75
00-00142263 | MX-626 (11468c) | CABEUS | Клемма соединительная универсальная проходная 2-6 полюса с рычагом 0,08-6,0 (1шт) | 120.38 | 120.38
00-00142257 | MX-633D (11462c) | CABEUS | Клемма соединительная универсальная проходная 3-6 полюса с рычагом на DIN-рейку 0,08-2,5/4,0 (1шт) | 132.92 | 132.92
00-00142264 | MX-636 (11469c) | CABEUS | Клемма соединительная универсальная проходная 3-6 полюса с рычагом 0,08-6,0 (1шт) | 140.45 | 140.45
00-00142265 | MX-639 (11470c) | CABEUS | Клемма соединительная универсальная проходная 3-9 полюса с рычагом 0,08-6,0 (1шт) | 175.56 | 175.56
00-00142236 | MX-724 (11441c) | CABEUS | Клемма соединительная 2-х проводная, 0,5-2,5 (1шт) | 84.02 | 84.02
00-00142237 | MX-736 (11442c) | CABEUS | Клемма соединительная 3-х проводная, 0,5-2,5 (1шт) | 140.45 | 140.45
00-00142258 | MX-933D (11463c) | CABEUS | Клемма соединительная универсальная проходная 3-9 полюса с рычагом на DIN-рейку 0,08-2,5/4,0 (1шт) | 183.08 | 183.08
00-00142222 | MX-T1 (11421c) | CABEUS | Клемма соединительная универсальная Т-образный ответвитель 1 рычаг 0,08-4,0 (1шт) | 31.35 | 31.35
00-00142223 | MX-T2 (11422c) | CABEUS | Клемма соединительная универсальная Т-образный ответвитель 2 рычага 0,08-4,0 (1шт) | 50.16 | 50.16
00-00142259 | MX2-8D (11464c) | CABEUS | Клемма соединительная универсальная проходная 2-8 полюса с рычагом на DIN-рейку 0,08-2,5/4,0 (1шт) | 132.92 | 132.92
00-00142233 | MX223-10 (11432c) | CABEUS | Клемма соединительная универсальная проходная 10 полюсов с рычагом 0,08-2,5/4,0 (1шт) | 225.72 | 225.72
00-00142253 | MX223-10D (11458c) | CABEUS | Клемма соединительная универсальная проходная 10 полюсов с рычагом на DIN-рейку 0,08-2,5/4,0 (1шт) | 245.78 | 245.78
00-00142234 | MX223-12 (11433c) | CABEUS | Клемма соединительная универсальная проходная 12 полюсов с рычагом 0,08-2,5/4,0 (1шт) | 280.9 | 280.9
00-00142254 | MX223-12D (11459c) | CABEUS | Клемма соединительная универсальная проходная 12 полюсов с рычагом на DIN-рейку 0,08-2,5/4,0 (1шт) | 300.96 | 300.96
00-00142247 | MX223-2D (11452c) | CABEUS | Клемма соединительная универсальная проходная 2 полюса с рычагом на DIN-рейку 0,08-2,5/4,0 (1шт) | 46.4 | 46.4
00-00142248 | MX223-3D (11453c) | CABEUS | Клемма соединительная универсальная проходная 3 полюса с рычагом на DIN-рейку 0,08-2,5/4,0 (1шт) | 77.75 | 77.75
00-00142249 | MX223-4D (11454c) | CABEUS | Клемма соединительная универсальная проходная 4 полюса с рычагом на DIN-рейку 0,08-2,5/4,0 (1шт) | 99.07 | 99.07
00-00142250 | MX223-5D (11455c) | CABEUS | Клемма соединительная универсальная проходная 5 полюсов с рычагом на DIN-рейку 0,08-2,5/4,0 (1шт) | 126.65 | 126.65
00-00142231 | MX223-6 (11430c) | CABEUS | Клемма соединительная универсальная проходная 6 полюсов с рычагом 0,08-2,5/4,0 (1шт) | 126.65 | 126.65
00-00142251 | MX223-6D (11456c) | CABEUS | Клемма соединительная универсальная проходная 6 полюсов с рычагом на DIN-рейку 0,08-2,5/4,0 (1шт) | 147.97 | 147.97
00-00142232 | MX223-8 (11431c) | CABEUS | Клемма соединительная универсальная проходная 8 полюсов с рычагом 0,08-2,5/4,0 (1шт) | 154.24 | 154.24
00-00142252 | MX223-8D (11457c) | CABEUS | Клемма соединительная универсальная проходная 8 полюсов с рычагом на DIN-рейку 0,08-2,5/4,0 (1шт) | 175.56 | 175.56
00-00142261 | MX3-12D (11466c) | CABEUS | Клемма соединительная универсальная проходная 3-12 полюса с рычагом на DIN-рейку 0,08-2,5/4,0 (1шт) | 210.67 | 210.67
00-00141230 | MX3358A-2P (11526c) | CABEUS | Клемма соединительная 2-х проводная с пастой 0,5-2,5 (10шт) (WAGO 2273-242) | 160.51 | 160.51
00-00141231 | MX3358A-3P (11527c) | CABEUS | Клемма соединительная 3-х проводная с пастой 0,5-2,5 (10шт) (WAGO 2273-243) | 228.23 | 228.23
00-00141232 | MX3358A-4P (11528c) | CABEUS | Клемма соединительная 4-х проводная с пастой 0,5-2,5 (10шт) (WAGO 2273-244) | 272.12 | 272.12
00-00141233 | MX3358A-5P (11529c) | CABEUS | Клемма соединительная 5-ти проводная с пастой 0,5-2,5 (10шт) (WAGO 2273-245) | 310.99 | 310.99
00-00141234 | MX3358A-6P (11530c) | CABEUS | Клемма соединительная 6-ти проводная с пастой 0,5-2,5 (10шт) | 371.18 | 371.18
00-00141235 | MX3358A-8P (11531c) | CABEUS | Клемма соединительная 8-ми проводная с пастой 0,5-2,5 (10шт) (WAGO 2273-248) | 432.63 | 432.63
00-00142260 | MX4-8D (11465c) | CABEUS | Клемма соединительная универсальная проходная 4-8 полюса с рычагом на DIN-рейку 0,08-2,5/4,0 (1шт) | 175.56 | 175.56
00-00142213 | MX662-1 (11412c) | CABEUS | Клемма соединительная универсальная проходная 1 полюс с рычагом 0,5-6,0 (1шт) | 27.59 | 27.59
00-00142220 | MX662-10R (11419c) | CABEUS | Клемма соединительная универсальная проходная 10 полюсов с рычагом 0,5-6,0 (1шт) | 245.78 | 245.78
00-00142221 | MX662-12R (11420c) | CABEUS | Клемма соединительная универсальная проходная 12 полюсов с рычагом 0,5-6,0 (1шт) | 280.9 | 280.9
00-00142214 | MX662-2R (11413c) | CABEUS | Клемма соединительная универсальная проходная 2 полюса с рычагом 0,5-6,0 (1шт) | 52.67 | 52.67
00-00142215 | MX662-3R (11414c) | CABEUS | Клемма соединительная универсальная проходная 3 полюса с рычагом 0,5-6,0 (1шт) | 77.75 | 77.75
00-00142216 | MX662-4R (11415c) | CABEUS | Клемма соединительная универсальная проходная 4 полюса с рычагом 0,5-6,0 (1шт) | 105.34 | 105.34
00-00142217 | MX662-5R (11416c) | CABEUS | Клемма соединительная универсальная проходная 5 полюсов с рычагом 0,5-6,0 (1шт) | 126.65 | 126.65
00-00142218 | MX662-6R (11417c) | CABEUS | Клемма соединительная универсальная проходная 6 полюсов с рычагом 0,5-6,0 (1шт) | 154.24 | 154.24
00-00142219 | MX662-8R (11418c) | CABEUS | Клемма соединительная универсальная проходная 8 полюсов с рычагом 0,5-6,0 (1шт) | 195.62 | 195.62
00-00141224 | PCT-102 (11434c) | CABEUS | Клемма соединительная 2-х проводная 2,5-4,0 (10шт) (WAGO 773-602) | 99.07 | 99.07
00-00141228 | PCT-103D (11438c) | CABEUS | Клемма соединительная 3-х проводная 2,5-6,0 (10шт) | 245.78 | 245.78
00-00141225 | PCT-104 (11435c) | CABEUS | Клемма соединительная 4-х проводная 2,5-4,0 (10шт) (WAGO 773-604) | 99.07 | 99.07
00-00141229 | PCT-104D (11439c) | CABEUS | Клемма соединительная 4-х проводная 2,5-6,0 (10шт) | 351.12 | 351.12
00-00141226 | PCT-106 (11436c) | CABEUS | Клемма соединительная 6-ти проводная 2,5-4,0 (10шт) (WAGO 773-606) | 168.04 | 168.04
00-00141227 | PCT-108 (11437c) | CABEUS | Клемма соединительная 8-проводная 2,5-4,0 (10шт) | 225.72 | 225.72
00-00142235 | PCT-112 (11440c) | CABEUS | Клемма соединительная универсальная Т-образный ответвитель 1 полюс с рычагом 0,08-4,0 (1шт) | 35.11 | 35.11
00-00142238 | PCT-211 (11443c) | CABEUS | Клемма соединительная универсальная проходная 1 полюс с рычагом на DIN-рейку 0,08-4,0 (1шт) | 35.11 | 35.11
00-00141214 | PCT-212 (11394c) | CABEUS | Клемма соединительная универсальная 2-х проводная с рычагом 0,08-2,5/4,0 (10шт) (WAGO 222-412) | 140.45 | 140.45
00-00141215 | PCT-213 (11395c) | CABEUS | Клемма соединительная универсальная 3-х проводная с рычагом 0,08-2,5/4,0 (10шт) (WAGO 222-413) | 210.67 | 210.67
00-00141216 | PCT-214 (11396c) | CABEUS | Клемма соединительная универсальная 4-х проводнаяс рычагом 0,08-2,5/4,0 (10шт) | 259.58 | 259.58
00-00141217 | PCT-215 (11397c) | CABEUS | Клемма соединительная универсальная 5-ти проводная с рычагом 0,08-2,5/4,0 (10шт) (WAGO 222-415) | 309.74 | 309.74
00-00142205 | PCT-218 (11398c) | CABEUS | Клемма соединительная универсальная 8-ми проводная с рычагом 0,08-2,5/4,0 (1шт) | 52.67 | 52.67
00-00142227 | PCT-222 (11426c) | CABEUS | Клемма соединительная универсальная проходная 2 полюса с рычагом 0,08-2,5/4,0 (1шт) | 26.33 | 26.33
00-00142243 | PCT-222D (11448c) | CABEUS | Клемма соединительная универсальная проходная 2 полюса с рычагом на DIN-рейку 0,08-2,5/4,0 (1шт) | 46.4 | 46.4
00-00142228 | PCT-223 (11427c) | CABEUS | Клемма соединительная универсальная проходная 3 полюса с рычагом 0,08-2,5/4,0 (1шт) | 47.65 | 47.65
00-00142244 | PCT-223D (11449c) | CABEUS | Клемма соединительная универсальная проходная 3 полюса с рычагом на DIN-рейку 0,08-2,5/4,0 (1шт) | 62.7 | 62.7
00-00142229 | PCT-224 (11428c) | CABEUS | Клемма соединительная универсальная проходная 4 полюса с рычагом 0,08-2,5/4,0 (1шт) | 67.72 | 67.72
00-00142245 | PCT-224D (11450c) | CABEUS | Клемма соединительная универсальная проходная 4 полюса с рычагом на DIN-рейку 0,08-2,5/4,0 (1шт) | 92.8 | 92.8
00-00142230 | PCT-225 (11429c) | CABEUS | Клемма соединительная универсальная проходная 5 полюсов с рычагом 0,08-2,5/4,0 (1шт) | 99.07 | 99.07
00-00142246 | PCT-225D (11451c) | CABEUS | Клемма соединительная универсальная проходная 5 полюсов с рычагом на DIN-рейку 0,08-2,5/4,0 (1шт) | 120.38 | 120.38
00-00028557 | 43102NY | DKC | Клеммы (клеммные колодки, клеммные зажимы) используются для подсоединения к электрической части проводников. Они имеют токопроводящую часть, заключенную обычно в диэлектрический корпус. Винтовые клеммые зажимы – это классическое решение для соединения проводов. Его преимущества – универсальность и надежная фиксация. Номинальное напряжение винтового зажима – 450 В, номинальный ток - 24 А, количество полюсов - 2, рабочая температура – 110 °C, поперечное сечение провода – 2,5 мм. Материал корпуса – полиамид. | 38.93 | 38.15
00-00030215 | 43112FV | DKC | Клеммы (клеммные колодки, клеммные зажимы) используются для подсоединения к электрической части проводников. Они имеют токопроводящую часть, заключенную обычно в диэлектрический корпус (пластик или фиберглас). Винтовые клеммые зажимы – это классическое решение для соединения проводов. Его преимущества – универсальность и надежная фиксация. Номинальное напряжение винтового зажима – 450 В, номинальный ток - 24 А, рабочая температура от –40°C до +150 °C, поперечное сечение провода – 2,5 мм, 12 полюсов, по 2 винтовых зажима на каждый. Материал корпуса – фиберглас. | 257.96 | 252.8
00-00030430 | 43112NY | DKC | Клеммы (клеммные колодки, клеммные зажимы) используются для подсоединения к электрической части проводников. Они имеют токопроводящую часть, заключенную обычно в диэлектрический корпус. Винтовые клеммые зажимы – это классическое решение для соединения проводов. Его преимущества – универсальность и надежная фиксация. Номинальное напряжение винтового зажима – 450 В, номинальный ток - 24 А, рабочая температура – 110 °C, поперечное сечение провода – 2,5 мм. Материал корпуса – полиамид. | 223.69 | 219.21
00-00045923 | 43112PL/B | DKC | Клеммы (клеммные колодки, клеммные зажимы) используются для подсоединения к электрической части проводников. Они имеют токопроводящую часть, заключенную в диэлектрический корпус. Винтовые клеммные зажимы – это классическое решение для соединения проводов. Его преимущества – универсальность и надежная фиксация. Номинальное напряжение винтового зажима – 450 В, номинальный ток – 24 А, рабочая температура от –20°C до +85 °C, поперечное сечение провода – 2,5 мм², 12 полюсов по 2 винтовых зажима на каждый. Материал корпуса – полипропилен. Цвет корпуса – белый. | 217.67 | 213.32
00-00031059 | 43112PL/R | DKC | Клеммы (клеммные колодки, клеммные зажимы) используются для подсоединения к электрической части проводников. Они имеют токопроводящую часть, заключенную в диэлектрический корпус. Винтовые клеммные зажимы – это классическое решение для соединения проводов. Его преимущества – универсальность и надежная фиксация. Номинальное напряжение винтового зажима – 450 В, номинальный ток – 24 А, рабочая температура от –20°C до +85 °C, поперечное сечение провода – 2,5 мм², 12 полюсов по 2 винтовых зажима на каждый. Материал корпуса – полипропилен. Цвет корпуса – черный. | 217.67 | 213.32
00-00041739 | 43212NY | DKC | Клеммы (клеммные колодки, клеммные зажимы) используются для подсоединения к электрической части проводников. Они имеют токопроводящую часть, заключенную обычно в диэлектрический корпус. Винтовые клеммые зажимы – это классическое решение для соединения проводов. Его преимущества – универсальность и надежная фиксация. Номинальное напряжение винтового зажима – 450 В, номинальный ток - 24 А, рабочая температура – 110 °C, поперечное сечение провода – 2,5 мм, 12 полюсов. Материал корпуса – полиамид. | 214.57 | 210.28
00-00092813 | 43212PL/B | DKC | Клеммы (клеммные колодки, клеммные зажимы) используются для подсоединения к электрической части проводников. Они имеют токопроводящую часть, заключенную в диэлектрический корпус. Винтовые клеммные зажимы – это классическое решение для соединения проводов. Его преимущества – универсальность и надежная фиксация. Номинальное напряжение винтового зажима – 450 В, номинальный ток – 24 А, рабочая температура от –20°C до +85 °C, поперечное сечение провода – 4 мм², 12 полюсов по 2 винтовых зажима на каждый. Материал корпуса – полипропилен. Цвет корпуса – белый. | 177.45 | 173.9
00-00060180 | 43312NY | DKC | Клеммы (клеммные колодки, клеммные зажимы) используются для подсоединения к электрической части проводников. Они имеют токопроводящую часть, заключенную обычно в диэлектрический корпус. Винтовые клеммые зажимы – это классическое решение для соединения проводов. Его преимущества – универсальность и надежная фиксация. Номинальное напряжение винтового зажима – 450 В, номинальный ток - 32 А, количество полюсов - 12, рабочая температура – 110 °C, поперечное сечение проводников – 20,2 мм. Материал корпуса – полиамид. | 256.41 | 251.28
00-00075239 | 43412NY | DKC | Клеммы (клеммные колодки, клеммные зажимы) используются для подсоединения к электрической части проводников. Они имеют токопроводящую часть, заключенную обычно в диэлектрический корпус. Винтовые клеммые зажимы – это классическое решение для соединения проводов. Его преимущества – универсальность и надежная фиксация. Номинальное напряжение винтового зажима – 450 В, номинальный ток - 57 А, количество полюсов - 12, рабочая температура – 110 °C, поперечное сечение подключенного многопроволочного провода – 10 мм. Материал корпуса – полиамид. | 348.35 | 341.38
00-00029157 | 5011N | DKC | Клеммная колодка предназначена для коммутации нулевой заземляющей линии, жил проводов и кабелей в электрощитах для обеспечения электрического заземления цепи. Количество отверстий в колодке – 11 шт. Цвет корпуса: синий. Прочные винты из оцинкованной стали, непозволящие сорвать резьбу. Возможность монтажа как на DIN-рейку, так и на монтажную поверхность. Возможность присоединения в виде дополнительного полюса к распределительным блокам BD100xx, BD125xxx. | 598.65 | 586.68
00-00120681 | YZN30D-ZGL-004-K03 | IEK | Заглушка предназначена для закрытия торцов и изоляции токоведущих частей винтовых клемм типа КВИ. Устанавливается в пазы на соответствующей клемме. Выполнена из эластичного и ударопрочного пожаробезопасного полиамида, обладающего превосходной стойкостью к воздействию агрессивных сред и температуры. | 23.92 | 21.53
00-00050224 | YKVM-4-25-S | IEK | Клемма вводная силовая предназначена для соединения проводников больших размеров от 6 до 240мм2 при организации ввода и распределения проводников внутри электротехнических шкафов и щитов. Применяется для соединения медных и алюминиевых проводников при установке промышленного оборудования. Подключение посредством зажимов делает монтаж максимально простым и быстрым. Прочный корпус из полиамида обладают повышенной пожаростойкостью. | 225.56 | 203
00-00050223 | YKVM-4-25-F | IEK | Клемма вводная силовая предназначена для соединения проводников больших размеров от 6 до 240мм2 при организации ввода и распределения проводников внутри электротехнических шкафов и щитов. Применяется для соединения медных и алюминиевых проводников при установке промышленного оборудования. Подключение посредством зажимов делает монтаж максимально простым и быстрым. Прочный корпус из полиамида обладают повышенной пожаростойкостью. | 247.22 | 222.5
00-00050012 | YZN22-095-K52 | IEK | Клемма вводная силовая предназначена для соединения проводников больших размеров от 6 до 240мм2 при организации ввода и распределения проводников внутри электротехнических шкафов и щитов. Применяется для соединения медных и алюминиевых проводников при установке промышленного оборудования. Подключение посредством зажимов делает монтаж максимально простым и быстрым. Прочный корпус из полиамида обладают повышенной пожаростойкостью. | 492.37 | 443.13
00-00050005 | YZN12-095-K03 | IEK | Клемма вводная силовая предназначена для соединения проводников больших размеров от 6 до 240мм2 при организации ввода и распределения проводников внутри электротехнических шкафов и щитов. Применяется для соединения медных и алюминиевых проводников при установке промышленного оборудования. Подключение посредством зажимов делает монтаж максимально простым и быстрым. Прочный корпус из полиамида обладают повышенной пожаростойкостью. | 502.53 | 452.28
00-00050006 | YZN12-095-K07 | IEK | Клемма вводная силовая предназначена для соединения проводников больших размеров от 6 до 240мм2 при организации ввода и распределения проводников внутри электротехнических шкафов и щитов. Применяется для соединения медных и алюминиевых проводников при установке промышленного оборудования. Подключение посредством зажимов делает монтаж максимально простым и быстрым. Прочный корпус из полиамида обладают повышенной пожаростойкостью. | 483.33 | 435
00-00050013 | YZN22-150-K52 | IEK | Клемма вводная силовая предназначена для соединения проводников больших размеров от 6 до 240мм2 при организации ввода и распределения проводников внутри электротехнических шкафов и щитов. Применяется для соединения медных и алюминиевых проводников при установке промышленного оборудования. Подключение посредством зажимов делает монтаж максимально простым и быстрым. Прочный корпус из полиамида обладают повышенной пожаростойкостью. | 739.12 | 665.21
00-00050007 | YZN12-150-K03 | IEK | Клемма вводная силовая предназначена для соединения проводников больших размеров от 6 до 240мм2 при организации ввода и распределения проводников внутри электротехнических шкафов и щитов. Применяется для соединения медных и алюминиевых проводников при установке промышленного оборудования. Подключение посредством зажимов делает монтаж максимально простым и быстрым. Прочный корпус из полиамида обладают повышенной пожаростойкостью. | 769.27 | 692.34
00-00050008 | YZN12-150-K07 | IEK | Клемма вводная силовая предназначена для соединения проводников больших размеров от 6 до 240мм2 при организации ввода и распределения проводников внутри электротехнических шкафов и щитов. Применяется для соединения медных и алюминиевых проводников при установке промышленного оборудования. Подключение посредством зажимов делает монтаж максимально простым и быстрым. Прочный корпус из полиамида обладают повышенной пожаростойкостью. | 780.18 | 702.16
00-00050014 | YZN22-240-K52 | IEK | Клемма вводная силовая предназначена для соединения проводников больших размеров от 6 до 240мм2 при организации ввода и распределения проводников внутри электротехнических шкафов и щитов. Применяется для соединения медных и алюминиевых проводников при установке промышленного оборудования. Подключение посредством зажимов делает монтаж максимально простым и быстрым. Прочный корпус из полиамида обладают повышенной пожаростойкостью. | 1299.65 | 1169.69
00-00050009 | YZN12-240-K03 | IEK | Клемма вводная силовая предназначена для соединения проводников больших размеров от 6 до 240мм2 при организации ввода и распределения проводников внутри электротехнических шкафов и щитов. Применяется для соединения медных и алюминиевых проводников при установке промышленного оборудования. Подключение посредством зажимов делает монтаж максимально простым и быстрым. Прочный корпус из полиамида обладают повышенной пожаростойкостью. | 1161.38 | 1045.24
00-00050010 | YZN12-240-K07 | IEK | Клемма вводная силовая предназначена для соединения проводников больших размеров от 6 до 240мм2 при организации ввода и распределения проводников внутри электротехнических шкафов и щитов. Применяется для соединения медных и алюминиевых проводников при установке промышленного оборудования. Подключение посредством зажимов делает монтаж максимально простым и быстрым. Прочный корпус из полиамида обладают повышенной пожаростойкостью. | 1229.31 | 1106.38
00-00050011 | YZN22-050-K52 | IEK | Клемма вводная силовая предназначена для соединения проводников больших размеров от 6 до 240мм2 при организации ввода и распределения проводников внутри электротехнических шкафов и щитов. Применяется для соединения медных и алюминиевых проводников при установке промышленного оборудования. Подключение посредством зажимов делает монтаж максимально простым и быстрым. Прочный корпус из полиамида обладают повышенной пожаростойкостью. | 281.25 | 253.13
00-00050003 | YZN12-050-K03 | IEK | Клемма вводная силовая предназначена для соединения проводников больших размеров от 6 до 240мм2 при организации ввода и распределения проводников внутри электротехнических шкафов и щитов. Применяется для соединения медных и алюминиевых проводников при установке промышленного оборудования. Подключение посредством зажимов делает монтаж максимально простым и быстрым. Прочный корпус из полиамида обладают повышенной пожаростойкостью. | 275.18 | 247.66
00-00050004 | YZN12-050-K07 | IEK | Клемма вводная силовая предназначена для соединения проводников больших размеров от 6 до 240мм2 при организации ввода и распределения проводников внутри электротехнических шкафов и щитов. Применяется для соединения медных и алюминиевых проводников при установке промышленного оборудования. Подключение посредством зажимов делает монтаж максимально простым и быстрым. Прочный корпус из полиамида обладают повышенной пожаростойкостью. | 281.25 | 253.13
00-00120680 | YZN30-004-K05 | IEK | Винтовая клемма предназначена для постоянного, безопасного и компактного соединения проводников различных сечений в упорядоченных системах распределения внутри электротехнических шкафов. Применяется для крепления фазных, нулевых и защитных проводников. Устанавливается на DIN-рейку. Цвет исполнений клемм: серый, синий, желтый, зеленый, красный, черный, оранжевый, желто-зеленый (PE). | 53.7 | 48.33
00-00110245 | Клемма заземления для лотка (PR08.2497) | Промрукав | Клемма заземления для проволочного лотка предназначена для заземления проволочных лотков. Продукт универсален и подходит для использования с аксессуарами любых типоразмеров. Заземление проволочных лотков необходимо производить через каждые 20 метров. | 1218.32 | 1096.49
00-00101720 | Клемма керам.латунь (PR08.7161) | Промрукав | Термостойкие керамические клеммы предназначены для соединения 2-х пар проводов сечением до 10 мм² , которые могут находиться под воздействием высоких температур. | 131.68 | 118.51
00-00101721 | Клемма керам.латунь (PR08.7162) | Промрукав | Термостойкие керамические клеммы предназначены для соединения 2-х пар проводов сечением до 2,5 мм² , которые могут находиться под воздействием высоких температур. | 90.44 | 81.4
00-00101722 | Клемма керам.латунь (PR08.7163) | Промрукав | Термостойкие керамические клеммы предназначены для соединения 2-х пар проводов сечением до 6 мм² , которые могут находиться под воздействием высоких температур. | 96.87 | 87.18
00-00101723 | Клемма керам.латунь (PR08.7164) | Промрукав | Термостойкие керамические клеммы предназначены для соединения 4 пары проводов сечением до 6 мм² , которые могут находиться под воздействием высоких температур. | 238.31 | 214.48
00-00036616 | 08-0920 | REXANT | Клемма плоская (КП гнездо - 6 мм) 1-1.5 мм² (DJ622-D4.8*0.5B) REXANT предназначена для создания качественного подключения электрооборудования или соединения проводов между собой, которое при необходимости возможно разъединить без лишних усилий. Такая клемма используется для оконцовывания многожильных медных проводов при монтаже мобильных электрических контактных соединений на подвижном составе (автомобиле-, вагоно-, самолето- и судостроении). Клемма плоская неизолированная (гнездо) REXANT изготовлена из латуни. Обжатие производится специальными пресс-клещами (ht-202; ht-230; ht-301) по жиле и по изоляции, что обеспечит максимальную прочность соединения с проводом. Каждая клемма имеет фиксатор для более прочного механического соединения с штекерным разъемом. Основные характеристики: Температурный диапазон эксплуатации: -55...+135 ℃ Сечение применяемых проводов в диапазоне: 0.75-1.5 мм² Общая длина штекера: L = 14 мм Рабочая ширина гнезда: W = 5.6 мм Применение плоских клемм дает возможн | Уточняйте у менеджера | Уточняйте у менеджера
00-00036896 | 08-0921 | REXANT | Клемма плоская (КП гнездо - 7.5 мм) 1-2.5 мм² (DJ623-Е6.3С) REXANT предназначена для создания качественного подключения электрооборудования или соединения проводов между собой, которое при необходимости возможно разъединить без лишних усилий. Такая клемма используется для оконцовывания многожильных медных проводов при монтаже мобильных электрических контактных соединений на подвижном составе (автомобиле-, вагоно-, самолето- и судостроении). Клемма плоская не изолированная (гнездо) REXANT изготовлена из латуни. Обжатие производится специальными пресс-клещами (ht-202; ht-230; ht-301) по жиле и по изоляции, что обеспечит максимальную прочность соединения с проводом. Каждая клемма имеет фиксатор для более прочного механического соединения с штекерным разъемом. Основные характеристики: Температурный диапазон эксплуатации: -55...+135 ℃ Сечение применяемых проводов в диапазоне: 1-2.5 мм² Общая длина штекера: L = 19 мм Рабочая ширина гнезда: W = 7.5 мм Применение плоских клемм дает возможность | Уточняйте у менеджера | Уточняйте у менеджера
00-00036617 | 08-0912 | REXANT | Клемма плоская (КП гнездо - 7.7 мм) 1-1.5 мм² (DJ622-D6.3B) REXANT предназначена для создания качественного подключения электрооборудования или соединения проводов между собой, которое при необходимости возможно разъединить без лишних усилий. Такая клемма используется для оконцовывания многожильных медных проводов при монтаже мобильных электрических контактных соединений на подвижном составе (автомобиле-, вагоно-, самолето- и судостроении). Клемма плоская неизолированная (гнездо) REXANT изготовлена из латуни. Обжатие производится специальными пресс-клещами (к примеру, ht-202 арт.12-3031 и 12-3032; ht-230 арт.12-3101 и 12-3001; ht-301 арт.12-3020) по жиле и по изоляции, что обеспечит максимальную прочность соединения с проводом. Каждая клемма имеет фиксатор для более прочного механического соединения с штекерным разъемом. Основные характеристики: Температурный диапазон эксплуатации: -55...+135 ℃ Сечение применяемых проводов в диапазоне: 0.75-1.5 мм² Рабочая ширина штекера: B = 7.7 мм Пр | Уточняйте у менеджера | Уточняйте у менеджера
00-00064077 | 08-0411 | REXANT | Клемма плоская изолированная (КПИ гнездо - 3.8 мм) 0.5-1.5 мм² (fdD1.25-110(5)) REXANT предназначена для создания качественного подключения электрооборудования или соединения проводов между собой, которое при необходимости возможно разъединить без лишних усилий. Такая клемма используется для оконцовывания многожильных медных проводов при монтаже мобильных электрических контактных соединений на подвижном составе (автомобиле-, вагоно-, самолето- и судостроении). Изолированная плоская клемма REXANT состоит из двух компонентов: металлического коннектора (гнездо) и защитного изолятора. Металлический коннектор изготовлен из латуни, с поверхностным электролитическим лужением, а изолятор клеммы - из поливинилхлорида (ПВХ), который надежно защищает место обжима кабеля. Обжатие производится специальными пресс-клещами (ht-301 H арт.12-3014, 12-3014; ht-301 N арт.12-3116; ht-301 W арт.12-3021, 12-3021-4) поверх защитного изолятора. Каждая клемма имеет фиксатор для более прочного механического соед | Уточняйте у менеджера | Уточняйте у менеджера
00-00064076 | 08-0412 | REXANT | Клемма плоская изолированная (КПИ гнездо - 5.6 мм) 0.5-1.5 мм² REXANT предназначена для создания качественного подключения электрооборудования или соединения проводов между собой, которое при необходимости возможно разъединить без лишних усилий. Такая клемма используется для оконцовывания многожильных медных проводов при монтаже мобильных электрических контактных соединений на подвижном составе (автомобиле-, вагоно-, самолето- и судостроении). Изолированная плоская клемма REXANT состоит из двух компонентов: металлического коннектора (гнездо) и защитного изолятора. Металлический коннектор изготовлен из латуни, с поверхностным электролитическим лужением, а изолятор клеммы - из поливинилхлорида (ПВХ), который надежно защищает место обжима кабеля. Обжатие производится специальными пресс-клещами (ht-301 H арт.12-3014, 12-3014; ht-301 N арт.12-3116; ht-301 W арт.12-3021, 12-3021-4) поверх защитного изолятора. Каждая клемма имеет фиксатор для более прочного механического соединения с штекерны | Уточняйте у менеджера | Уточняйте у менеджера
00-00036471 | 08-0413 | REXANT | Клемма плоская изолированная (КПИ гнездо - 6.6 мм) 0.5-1.5 мм² REXANT предназначена для создания качественного подключения электрооборудования или соединения проводов между собой, которое при необходимости возможно разъединить без лишних усилий. Такая клемма используется для оконцовывания многожильных медных проводов при монтаже мобильных электрических контактных соединений на подвижном составе (автомобиле-, вагоно-, самолето- и судостроении). Изолированная плоская клемма REXANT состоит из двух компонентов: металлического коннектора (гнездо) и защитного изолятора. Металлический коннектор изготовлен из латуни, с поверхностным электролитическим лужением, а изолятор клеммы - из поливинилхлорида (ПВХ), который надежно защищает место обжима кабеля. Обжатие производится специальными пресс-клещами (ht-301 H арт.12-3014, 12-3014; ht-301 N арт.12-3116; ht-301 W арт.12-3021, 12-3021-4) поверх защитного изолятора. Каждая клемма имеет фиксатор для более прочного механического соединения с штекерны | Уточняйте у менеджера | Уточняйте у менеджера
00-00064079 | 08-0431 | REXANT | Клемма плоская изолированная (КПИ гнездо - 3.8 мм) 1.5-2.5 мм² REXANT предназначена для создания качественного подключения электрооборудования или соединения проводов между собой, которое при необходимости возможно разъединить без лишних усилий. Такая клемма используется для оконцовывания многожильных медных проводов при монтаже мобильных электрических контактных соединений на подвижном составе (автомобиле-, вагоно-, самолето- и судостроении). Изолированная плоская клемма REXANT состоит из двух компонентов: металлического коннектора (гнездо) и защитного изолятора. Металлический коннектор изготовлен из латуни, с поверхностным электролитическим лужением, а изолятор клеммы из поливинилхлорида (ПВХ), который надежно защищает место обжима кабеля. Обжатие производится специальными пресс-клещами (ht-301 H арт.12-3014, 12-3014; ht-301 N арт.12-3116, 12-3117, 12-3016, 12-3016-4; ht-301 W арт.12-3021, 12-3021-4, 12-3121) поверх защитного изолятора. Каждая клемма имеет фиксатор для более прочного | Уточняйте у менеджера | Уточняйте у менеджера
00-00036470 | 08-0311 | REXANT | Клемма плоская изолированная (КПИ штекер - 2.8 мм) 0.5-1.5 мм² REXANT предназначена для создания качественного подключения электрооборудования или соединения проводов между собой, которое при необходимости возможно разъединить без лишних усилий. Такая клемма используется для оконцовывания многожильных медных проводов при монтаже мобильных электрических контактных соединений на подвижном составе (автомобиле-, вагоно-, самолето- и судостроении). Изолированная плоская клемма REXANT состоит из двух компонентов: металлического коннектора (штекер) и защитного изолятора. Металлический коннектор изготовлен из латуни, с поверхностным электролитическим лужением, а изолятор клеммы из поливинилхлорида (ПВХ), который надежно защищает место обжима кабеля. Обжатие производится специальными пресс-клещами (ht-301 H арт.12-3014, 12-3014; ht-301 N арт.12-3116; ht-301 W арт.12-3021, 12-3021-4) поверх защитного изолятора. Каждая клемма имеет отверстие, служащее фиксатором замкового типа для более прочного | Уточняйте у менеджера | Уточняйте у менеджера
00-00064085 | 08-0332 | REXANT | Клемма плоская изолированная (КПИ штекер - 6.3 мм) 1.5-2.5 мм² REXANT предназначена для создания качественного подключения электрооборудования или соединения проводов между собой, которое при необходимости возможно разъединить без лишних усилий. Такая клемма используется для оконцовывания многожильных медных проводов при монтаже мобильных электрических контактных соединений на подвижном составе (автомобиле-, вагоно-, самолето- и судостроении). Изолированная плоская клемма REXANT состоит из двух компонентов: металлического коннектора (штекер) и защитного изолятора. Металлический коннектор изготовлен из латуни, с поверхностным электролитическим лужением, а изолятор клеммы - из поливинилхлорида (ПВХ), который надежно защищает место обжима кабеля. Обжатие производится специальными пресс-клещами (ht-301 H арт.12-3014, 12-3014; ht-301 N арт.12-3116, 12-3117, 12-3016, 12-3016-4; ht-301 W арт.12-3021, 12-3021-4, 12-3121) поверх защитного изолятора. Каждая клемма имеет отверстие, служащее фикса | Уточняйте у менеджера | Уточняйте у менеджера
00-00064078 | 08-0432 | REXANT | Клемма плоская изолированная (КПИ гнездо - 5.6 мм) 1.5-2.5 мм² REXANT предназначена для создания качественного подключения электрооборудования или соединения проводов между собой, которое при необходимости возможно разъединить без лишних усилий. Такая клемма используется для оконцовывания многожильных медных проводов при монтаже мобильных электрических контактных соединений на подвижном составе (автомобиле-, вагоно-, самолето- и судостроении). Изолированная плоская клемма REXANT состоит из двух компонентов: металлического коннектора (гнездо) и защитного изолятора. Металлический коннектор изготовлен из латуни, с поверхностным электролитическим лужением, а изолятор клеммы из поливинилхлорида (ПВХ), который надежно защищает место обжима кабеля. Обжатие производится специальными пресс-клещами (ht-301 H арт.12-3014, 12-3014; ht-301 N арт.12-3116, 12-3117, 12-3016, 12-3016-4; ht-301 W арт.12-3021, 12-3021-4, 12-3121) поверх защитного изолятора. Каждая клемма имеет фиксатор для более прочного | Уточняйте у менеджера | Уточняйте у менеджера
00-00064074 | 08-0433 | REXANT | Клемма плоская изолированная (КПИ гнездо - 6.6 мм) 1.5-2.5 мм² REXANT предназначена для создания качественного подключения электрооборудования или соединения проводов между собой, которое при необходимости возможно разъединить без лишних усилий. Такая клемма используется для оконцовывания многожильных медных проводов при монтаже мобильных электрических контактных соединений на подвижном составе (автомобиле-, вагоно-, самолето- и судостроении). Изолированная плоская клемма REXANT состоит из двух компонентов: металлического коннектора (гнездо) и защитного изолятора. Металлический коннектор изготовлен из латуни, с поверхностным электролитическим лужением, а изолятор клеммы из поливинилхлорида (ПВХ), который надежно защищает место обжима кабеля. Обжатие производится специальными пресс-клещами (ht-301 H арт.12-3014, 12-3014; ht-301 N арт.12-3116, 12-3117, 12-3016, 12-3016-4; ht-301 W арт.12-3021, 12-3021-4, 12-3121) поверх защитного изолятора. Каждая клемма имеет фиксатор для более прочного | Уточняйте у менеджера | Уточняйте у менеджера
00-00064073 | 08-0313 | REXANT | Клемма плоская изолированная (КПИ штекер - 6.3 мм) 0.5-1.5 мм² REXANT предназначена для создания качественного подключения электрооборудования или соединения проводов между собой, которое при необходимости возможно разъединить без лишних усилий. Такая клемма используется для оконцовывания многожильных медных проводов при монтаже мобильных электрических контактных соединений на подвижном составе (автомобиле-, вагоно-, самолето- и судостроении). Изолированная плоская клемма REXANT состоит из двух компонентов: металлического коннектора (штекер) и защитного изолятора. Металлический коннектор изготовлен из латуни, с поверхностным электролитическим лужением, а изолятор клеммы из поливинилхлорида (ПВХ), который надежно защищает место обжима кабеля. Обжатие производится специальными пресс-клещами (ht-301 H арт.12-3014, 12-3014; ht-301 N арт.12-3116; ht-301 W арт.12-3021, 12-3021-4) поверх защитного изолятора. Каждая клемма имеет отверстие, служащее фиксатором замкового типа для более прочного | Уточняйте у менеджера | Уточняйте у менеджера
00-00064072 | 08-0333 | REXANT | Клемма плоская изолированная (КПИ штекер - 6.3 мм) 1.5-2.5 мм² REXANT предназначена для создания качественного подключения электрооборудования или соединения проводов между собой, которое при необходимости возможно разъединить без лишних усилий. Такая клемма используется для оконцовывания многожильных медных проводов при монтаже мобильных электрических контактных соединений на подвижном составе (автомобиле-, вагоно-, самолето- и судостроении). Изолированная плоская клемма REXANT состоит из двух компонентов: металлического коннектора (штекер) и защитного изолятора. Металлический коннектор изготовлен из латуни, с поверхностным электролитическим лужением, а изолятор клеммы из поливинилхлорида (ПВХ), который надежно защищает место обжима кабеля. Обжатие производится специальными пресс-клещами (ht-301 H арт.12-3014, 12-3014; ht-301 N арт.12-3116, 12-3117, 12-3016, 12-3016-4; ht-301 W арт.12-3021, 12-3021-4, 12-3121) поверх защитного изолятора. Каждая клемма имеет отверстие, служащее фиксато | Уточняйте у менеджера | Уточняйте у менеджера
00-00064084 | 08-0351 | REXANT | Клемма плоская изолированная (КПИ штекер - 6.3 мм) 4-6 мм² REXANT предназначена для создания качественного подключения электрооборудования или соединения проводов между собой, которое при необходимости возможно разъединить без лишних усилий. Такая клемма используется для оконцовывания многожильных медных проводов при монтаже мобильных электрических контактных соединений на подвижном составе (автомобиле-, вагоно-, самолето- и судостроении). Изолированная плоская клемма REXANT состоит из двух компонентов: металлического коннектора (штекер) и защитного изолятора. Металлический коннектор изготовлен из латуни, с поверхностным электролитическим лужением, а изолятор клеммы из поливинилхлорида (ПВХ), который надежно защищает место обжима кабеля. Обжатие производится специальными пресс-клещами (ht-301 H арт.12-3014, 12-3014; ht-301 N арт.12-3117, 12-3016, 12-3016-4; ht-301 W арт.12-3021, 12-3021-4, 12-3121) поверх защитного изолятора. Каждая клемма имеет отверстие, служащее фиксатором замкового | Уточняйте у менеджера | Уточняйте у менеджера
00-00064071 | 08-0612 | REXANT | Клемма плоская полностью изолированная (КППИ гн - 6,6 мм) 0.5-1.5 мм² REXANT предназначена для создания качественного подключения электрооборудования или соединения проводов между собой, которое при необходимости, возможно разъединить без лишних усилий. Такая клемма используется для оконцовывания многожильных медных проводов при монтаже мобильных электрических контактных соединений на подвижном составе (автомобиле-, вагоно-, самолето- и судостроении) или в других местах, где важна надежность соединения (к примеру, телефонное или климатическое оборудование). Полностью изолированная плоская клемма REXANT состоит из двух компонентов: металлического коннектора (гнездо) и защитного изолятора, полностью закрывающий штекер. Металлический коннектор изготовлен из латуни, с поверхностным электролитическим лужением, а изолятор клеммы из поливинилхлорида (ПВХ), который надежно защищает место обжима кабеля и контактную часть. Цвет изолятора красный. Обжатие производится специальными пресс-клещами ( | Уточняйте у менеджера | Уточняйте у менеджера
00-00064080 | 08-0651 | REXANT | Клемма плоская полностью изолированная (КППИ гн - 6.6 мм) 4-6 мм² REXANT предназначена для создания качественного подключения электрооборудования или соединения проводов между собой, которое при необходимости, возможно разъединить без лишних усилий. Такая клемма используется для оконцовывания многожильных медных проводов при монтаже мобильных электрических контактных соединений на подвижном составе (автомобиле-, вагоно-, самолето- и судостроении) или в других местах, где важна надежность соединения (к примеру, телефонное или климатическое оборудование). Полностью изолированная плоская клемма REXANT состоит из двух компонентов: металлического коннектора (гнездо) и защитного изолятора, полностью закрывающий штекер. Металлический коннектор изготовлен из латуни, с поверхностным электролитическим лужением, а изолятор клеммы из поливинилхлорида (ПВХ), который надежно защищает место обжима кабеля и контактную часть. Цвет изолятора желтый. Обжатие производится специальными пресс-клещами (ht-30 | Уточняйте у менеджера | Уточняйте у менеджера
00-00064075 | 08-0611 | REXANT | Клемма плоская полностью изолированная (КППИ гн - 5 мм) 0.5-1.5 мм² REXANT предназначена для создания качественного подключения электрооборудования или соединения проводов между собой, которое при необходимости, возможно разъединить без лишних усилий. Такая клемма используется для оконцовывания многожильных медных проводов при монтаже мобильных электрических контактных соединений на подвижном составе (автомобиле-, вагоно-, самолето- и судостроении) или в других местах, где важна надежность соединения (к примеру, телефонное или климатическое оборудование). Полностью изолированная плоская клемма REXANT состоит из двух компонентов: металлического коннектора (гнездо) и защитного изолятора, полностью закрывающий штекер. Металлический коннектор изготовлен из латуни, с поверхностным электролитическим лужением, а изолятор клеммы из поливинилхлорида (ПВХ), который надежно защищает место обжима кабеля и контактную часть. Цвет изолятора красный. Обжатие производится специальными пресс-клещами (ht | Уточняйте у менеджера | Уточняйте у менеджера
00-00064082 | 08-0631 | REXANT | Клемма плоская полностью изолированная (КППИ гн - 5 мм) 1.5-2.5 мм² REXANT предназначена для создания качественного подключения электрооборудования или соединения проводов между собой, которое при необходимости, возможно разъединить без лишних усилий. Такая клемма используется для оконцовывания многожильных медных проводов при монтаже мобильных электрических контактных соединений на подвижном составе (автомобиле-, вагоно-, самолето- и судостроении) или в других местах, где важна надежность соединения (к примеру, телефонное или климатическое оборудование). Полностью изолированная плоская клемма REXANT состоит из двух компонентов: металлического коннектора (гнездо) и защитного изолятора, полностью закрывающий штекер. Металлический коннектор изготовлен из латуни, с поверхностным электролитическим лужением, а изолятор клеммы из поливинилхлорида (ПВХ), который надежно защищает место обжима кабеля и контактную часть. Цвет изолятора синий. Обжатие производится специальными пресс-клещами (ht-3 | Уточняйте у менеджера | Уточняйте у менеджера
00-00064083 | 08-0632 | REXANT | Клемма плоская полностью изолированная (КППИ гн - 6.6 мм) REXANT предназначена для создания качественного подключения электрооборудования или соединения проводов между собой, которое при необходимости, возможно разъединить без лишних усилий. Такая клемма используется для оконцовывания многожильных медных проводов при монтаже мобильных электрических контактных соединений на подвижном составе (автомобиле-, вагоно-, самолето- и судостроении) или в других местах, где важна надежность соединения (к примеру, телефонное или климатическое оборудование). Полностью изолированная плоская клемма REXANT состоит из двух компонентов: металлического коннектора (гнездо) и защитного изолятора, полностью закрывающий штекер. Металлический коннектор изготовлен из латуни, с поверхностным электролитическим лужением, а изолятор клеммы из поливинилхлорида (ПВХ), который надежно защищает место обжима кабеля и контактную часть. Цвет изолятора синий. Обжатие производится специальными пресс-клещами (ht-301) поверх | Уточняйте у менеджера | Уточняйте у менеджера
00-00064087 | 08-0910 | REXANT | Клемма плоская (КП штекер - 4.8 мм) 0,5-1.5 мм² (DJ616-4.8*0.5B) REXANT предназначена для создания качественного подключения электрооборудования или соединения проводов между собой, которое при необходимости возможно разъединить без лишних усилий. Такая клемма используется для оконцовывания многожильных медных проводов при монтаже мобильных электрических контактных соединений на подвижном составе (автомобиле-, вагоно-, самолето- и судостроении). Клемма плоская неизолированная (штекер) REXANT изготовлена из латуни. Обжатие производится специальными пресс-клещами (ht-202; ht-230; ht-301) по жиле и по изоляции, что обеспечит максимальную прочность соединения с проводом. Каждая клемма имеет отверстие, служащее фиксатором замкового типа с гнездовым разъемом. Основные характеристики: Температурный диапазон эксплуатации: -55...+135 ℃ Сечение применяемых проводов в диапазоне: 0,5-1.5 мм² Общая длина штекера: L = 17 мм Рабочая ширина штекера: W = 4.8 мм Применение плоских клемм дает возможность | Уточняйте у менеджера | Уточняйте у менеджера
00-00064088 | 08-0911 | REXANT | Клемма плоская (КП штекер – 6.3 мм) 0,75-1.5 мм² (DJ611-6.3B) REXANT предназначена для создания качественного подключения электрооборудования или соединения проводов между собой, которое при необходимости возможно разъединить без лишних усилий. Такая клемма используется для оконцевания многожильных медных проводов при монтаже мобильных электрических контактных соединений на подвижном составе (автомобиле-, вагоно-, самолето- и судостроении). Клемма плоская неизолированная (штекер) REXANT изготовлена из латуни. Обжатие производится специальными пресс-клещами (к примеру, ht-202 арт.12-3031 и 12-3032; ht-230 арт.12-3101 и 12-3001; ht-301 арт.12-3020) по жиле и по изоляции, что обеспечит максимальную прочность соединения с проводом. Размер контакта определяется шириной клеммы. Каждая клемма имеет отверстие, служащее фиксатором замкового типа с гнездовым разъемом. Основные характеристики: Температурный диапазон эксплуатации: -55...+135 ℃ Сечение применяемых проводов в диапазоне: 0,75-1.5 мм² | Уточняйте у менеджера | Уточняйте у менеджера
00-00109459 | UKZ-001-415 | IEK | Клемма строительно-монтажная проходная серии 222 предназначена для соединения одножильных и многожильных медных проводников без использования инструмента в электрических сетях переменного и постоянного тока. Клемма допускает многократное присоединение и отсоединение проводников. Количество подключаемых проводников - 2/2. | 64.9 | 58.41
00-00121444 | YCT10-00-K03-002 | IEK | Колодка клеммная с винтовыми зажимами серии CTS используется в различных решениях промышленности, энергетики, инфраструктуры. Имеет универсальную систему зажима с высоким контактным усилием. Винтовые клеммные колодки CTS являются наиболее универсальными клеммами для управления, автоматизации, контрольно-измерительных приборов и распределения питания. Диапазон сечений подключаемых проводников от 2,5 до 120 кв.мм. | 63.09 | 56.78
00-00063986 | 476094 | REXANT | Компактная универсальная 3-проводная клемма REXANT в прозрачном корпусе. Благодаря применению новых технологий удалось разместить функционал клеммы в еще более компактном и удобном корпусе, который экономит до 50 % пространства в монтажной зоне. Теперь не нужно открывать и закрывать различные рычажки в клеммах, конструкция контактной группы обеспечивает надежное крепление провода. Такая клемма прекрасно подойдет для новейших светильников и осветительных систем. Клемма предназначена для соединения одножильных медных проводников. Диаметр соединяемых проводов должен составлять в сечении от 0,75 до 2,5 мм². Перед монтажом с соединяемых проводников необходимо снять изоляцию в соответствии с обозначениями на корпусе клеммы (9-11 мм). Зачищенный участок с монтажной стороны не должен иметь сильных изгибов. Подключение осуществляется способом проталкивания до упора очищенного от изоляции провода в свободное гнездо клеммы. Специальное технологическое отверстие с обратной стороны клеммы предназна | Уточняйте у менеджера | Уточняйте у менеджера
00-00063985 | 476825 | REXANT | Компактная универсальная 5-проводная клемма REXANT в прозрачном корпусе. Благодаря применению новых технологий удалось разместить функционал клеммы в еще более компактном и удобном корпусе, который экономит до 50 % пространства в монтажной зоне. Теперь не нужно открывать и закрывать различные рычажки в клеммах, конструкция контактной группы обеспечивает надежное крепление провода. Такая клемма прекрасно подойдет для новейших светильников и осветительных систем. Клемма предназначена для соединения одножильных медных проводников. Диаметр соединяемых проводов должен составлять в сечении от 0,75 до 2,5 мм². Перед монтажом с соединяемых проводников необходимо снять изоляцию в соответствии с обозначениями на корпусе клеммы (9-11 мм). Зачищенный участок с монтажной стороны не должен иметь сильных изгибов. Подключение осуществляется способом проталкивания до упора очищенного от изоляции провода в свободное гнездо клеммы. Специальное технологическое отверстие с обратной стороны клеммы предназна | Уточняйте у менеджера | Уточняйте у менеджера
00-00113401 | Разъем (PR08.10433) | Промрукав | Разъем кабельный плоский изолированный «мама». Предназначены для монтажа быстроразъемных соединений многопроволочных гибких медных проводов сечениями от 0,5 до 1,5 мм² методом опрессовки. | 3.95 | 3.56
00-00113402 | Разъем (PR08.10434) | Промрукав | Разъем кабельный плоский изолированный «мама». Предназначены для монтажа быстроразъемных соединений многопроволочных гибких медных проводов сечениями от 0,5 до 1,5 мм² методом опрессовки. | 4.6 | 4.14
00-00113403 | Разъем (PR08.10436) | Промрукав | Разъем кабельный плоский изолированный «мама». Предназначены для монтажа быстроразъемных соединений многопроволочных гибких медных проводов сечениями от 0,5 до 1,5 мм² методом опрессовки. | 5.38 | 4.84
00-00113404 | Разъем (PR08.10437) | Промрукав | Разъем кабельный плоский изолированный «мама». Предназначены для монтажа быстроразъемных соединений многопроволочных гибких медных проводов сечениями от 0,5 до 1,5 мм² методом опрессовки. | 7.21 | 6.49
00-00113405 | Разъем (PR08.10438) | Промрукав | Разъем кабельный плоский изолированный «мама». Предназначены для монтажа быстроразъемных соединений многопроволочных гибких медных проводов сечениями от 0,5 до 1,5 мм² методом опрессовки. | 8.68 | 7.81
00-00113406 | Разъем (PR08.10435) | Промрукав | Разъем кабельный плоский изолированный «мама». Предназначены для монтажа быстроразъемных соединений многопроволочных гибких медных проводов сечениями от 0,5 до 1,5 мм² методом опрессовки. | 5.83 | 5.25
00-00113407 | Разъем (PR08.10439) | Промрукав | Разъем кабельный плоский изолированный «папа». Используется для монтажа быстроразъемных соединений многопроволочных гибких медных проводов сечениями от 0,5 до 1,5 мм² методом опрессовки. | 3.06 | 2.75
00-00113408 | Разъем (PR08.10444) | Промрукав | Разъем кабельный плоский изолированный «папа». Используется для монтажа быстроразъемных соединений многопроволочных гибких медных проводов сечениями от 0,5 до 1,5 мм² методом опрессовки. | 3.68 | 3.31
00-00113409 | Разъем (PR08.10445) | Промрукав | Разъем кабельный плоский изолированный «папа». Используется для монтажа быстроразъемных соединений многопроволочных гибких медных проводов сечениями от 0,5 до 1,5 мм² методом опрессовки. | 4.6 | 4.14
00-00113410 | Разъем (PR08.10446) | Промрукав | Разъем кабельный плоский изолированный «папа». Используется для монтажа быстроразъемных соединений многопроволочных гибких медных проводов сечениями от 0,5 до 1,5 мм² методом опрессовки. | 4.17 | 3.75
00-00113411 | Разъем (PR08.10447) | Промрукав | Разъем кабельный плоский изолированный «папа». Используется для монтажа быстроразъемных соединений многопроволочных гибких медных проводов сечениями от 0,5 до 1,5 мм² методом опрессовки. | 5.16 | 4.64
00-00113412 | Разъем (PR08.10448) | Промрукав | Разъем кабельный плоский изолированный «папа». Используется для монтажа быстроразъемных соединений многопроволочных гибких медных проводов сечениями от 0,5 до 1,5 мм² методом опрессовки. | 6.79 | 6.11
00-00121996 | СМК быстроразъемная (PR08.22863) | Промрукав | Строительно-монтажная клемма используется для быстрого соединения проводов в различных электроустановках. Главное преимущество — высокая скорость соединения и отсоединения проводов. Это значительно ускоряет электромонтажные работы. Несмотря на простоту, качественные быстроразъемные клеммы обеспечивают надежный электрический контакт, предотвращая перегрев. Прозрачный корпус делает контакт изолированным, а так же позволяет визуально оценить контакт. Клеммы предназначены для использования внутри помещения. | 12.72 | 11.45
00-00121995 | СМК быстроразъемная (PR08.22864) | Промрукав | Строительно-монтажная клемма используется для быстрого соединения проводов в различных электроустановках. Главное преимущество — высокая скорость соединения и отсоединения проводов. Это значительно ускоряет электромонтажные работы. Несмотря на простоту, качественные быстроразъемные клеммы обеспечивают надежный электрический контакт, предотвращая перегрев. Прозрачный корпус делает контакт изолированным, а так же позволяет визуально оценить контакт. Клеммы предназначены для использования внутри помещения. | 17.53 | 15.78
00-00121994 | СМК быстроразъемная (PR08.22865) | Промрукав | Строительно-монтажная клемма используется для быстрого соединения проводов в различных электроустановках. Главное преимущество — высокая скорость соединения и отсоединения проводов. Это значительно ускоряет электромонтажные работы. Несмотря на простоту, качественные быстроразъемные клеммы обеспечивают надежный электрический контакт, предотвращая перегрев. Прозрачный корпус делает контакт изолированным, а так же позволяет визуально оценить контакт. Клеммы предназначены для использования внутри помещения. | 19.39 | 17.45
00-00121993 | СМК быстроразъемная (PR08.22866) | Промрукав | Строительно-монтажная клемма используется для быстрого соединения проводов в различных электроустановках. Главное преимущество — высокая скорость соединения и отсоединения проводов. Это значительно ускоряет электромонтажные работы. Несмотря на простоту, качественные быстроразъемные клеммы обеспечивают надежный электрический контакт, предотвращая перегрев. Прозрачный корпус делает контакт изолированным, а так же позволяет визуально оценить контакт. Клеммы предназначены для использования внутри помещения. | 21.06 | 18.95
00-00121992 | СМК быстроразъемная (PR08.22867) | Промрукав | Строительно-монтажная клемма используется для быстрого соединения проводов в различных электроустановках. Главное преимущество — высокая скорость соединения и отсоединения проводов. Это значительно ускоряет электромонтажные работы. Несмотря на простоту, качественные быстроразъемные клеммы обеспечивают надежный электрический контакт, предотвращая перегрев. Прозрачный корпус делает контакт изолированным, а так же позволяет визуально оценить контакт. Клеммы предназначены для использования внутри помещения. | 26.59 | 23.93
00-00121991 | СМК быстроразъемная (PR08.22868) | Промрукав | Строительно-монтажная клемма используется для быстрого соединения проводов в различных электроустановках. Главное преимущество — высокая скорость соединения и отсоединения проводов. Это значительно ускоряет электромонтажные работы. Несмотря на простоту, качественные быстроразъемные клеммы обеспечивают надежный электрический контакт, предотвращая перегрев. Прозрачный корпус делает контакт изолированным, а так же позволяет визуально оценить контакт. Клеммы предназначены для использования внутри помещения. | 35.1 | 31.59
00-00121990 | СМК быстроразъемная (PR08.22859) | Промрукав | Строительно-монтажная клемма используется для быстрого соединения проводов в различных электроустановках. Главное преимущество — высокая скорость соединения и отсоединения проводов. Это значительно ускоряет электромонтажные работы. Несмотря на простоту, качественные быстроразъемные клеммы обеспечивают надежный электрический контакт, предотвращая перегрев. Прозрачный корпус делает контакт изолированным, а так же позволяет визуально оценить контакт. Клеммы предназначены для использования внутри помещения. | 15.73 | 14.16
00-00121989 | СМК быстроразъемная (PR08.22860) | Промрукав | Строительно-монтажная клемма используется для быстрого соединения проводов в различных электроустановках. Главное преимущество — высокая скорость соединения и отсоединения проводов. Это значительно ускоряет электромонтажные работы. Несмотря на простоту, качественные быстроразъемные клеммы обеспечивают надежный электрический контакт, предотвращая перегрев. Прозрачный корпус делает контакт изолированным, а так же позволяет визуально оценить контакт. Клеммы предназначены для использования внутри помещения. | 23.08 | 20.77
00-00121988 | СМК быстроразъемная (PR08.22861) | Промрукав | Строительно-монтажная клемма используется для быстрого соединения проводов в различных электроустановках. Главное преимущество — высокая скорость соединения и отсоединения проводов. Это значительно ускоряет электромонтажные работы. Несмотря на простоту, качественные быстроразъемные клеммы обеспечивают надежный электрический контакт, предотвращая перегрев. Прозрачный корпус делает контакт изолированным, а так же позволяет визуально оценить контакт. Клеммы предназначены для использования внутри помещения. | 29.7 | 26.73
00-00121987 | СМК быстроразъемная (PR08.22862) | Промрукав | Строительно-монтажная клемма используется для быстрого соединения проводов в различных электроустановках. Главное преимущество — высокая скорость соединения и отсоединения проводов. Это значительно ускоряет электромонтажные работы. Несмотря на простоту, качественные быстроразъемные клеммы обеспечивают надежный электрический контакт, предотвращая перегрев. Прозрачный корпус делает контакт изолированным, а так же позволяет визуально оценить контакт. Клеммы предназначены для использования внутри помещения. | 32.98 | 29.68
00-00110173 | СМК на DIN - рейку сечение 0,08 (PR08.12595) | Промрукав | Универсальные строительно - монтажные клеммы подходят для подключения любых типов медных проводников: моножильных и многожильных тонкопроволочных различных сечений. Зажим проводов в клемме осуществляется при помощи оранжевых рычагов. Наличие специального паза в корпусе клеммы для размещения рычага в закрытом положении надежно предотвращает случайное отсоединение проводника. Использование СМК гарантирует высокую скорость соединения, надежность и удобство дальнейшей работы с проводами, безопасность и порядок в распределительной коробке. | 67.36 | 60.62
00-00110174 | СМК ответвительная сечение 0,08 (PR08.12596) | Промрукав | Универсальные строительно - монтажные клеммы подходят для подключения любых типов медных проводников: моножильных и многожильных тонкопроволочных различных сечений. Зажим проводов в клемме осуществляется при помощи оранжевых рычагов. Наличие специального паза в корпусе клеммы для размещения рычага в закрытом положении надежно предотвращает случайное отсоединение проводника. Использование СМК гарантирует высокую скорость соединения, надежность и удобство дальнейшей работы с проводами, безопасность и порядок в распределительной коробке. | 95.9 | 86.31
00-00110175 | СМК ответвительная сечение 0,08 (PR08.12597) | Промрукав | Универсальные строительно - монтажные клеммы подходят для подключения любых типов медных проводников: моножильных и многожильных тонкопроволочных различных сечений. Зажим проводов в клемме осуществляется при помощи оранжевых рычагов. Наличие специального паза в корпусе клеммы для размещения рычага в закрытом положении надежно предотвращает случайное отсоединение проводника. Использование СМК гарантирует высокую скорость соединения, надежность и удобство дальнейшей работы с проводами, безопасность и порядок в распределительной коробке. | 176.33 | 158.7
00-00110176 | СМК ответвительная сечение 0,08 (PR08.12598) | Промрукав | Универсальные строительно - монтажные клеммы подходят для подключения любых типов медных проводников: моножильных и многожильных тонкопроволочных различных сечений. Зажим проводов в клемме осуществляется при помощи оранжевых рычагов. Наличие специального паза в корпусе клеммы для размещения рычага в закрытом положении надежно предотвращает случайное отсоединение проводника. Использование СМК гарантирует высокую скорость соединения, надежность и удобство дальнейшей работы с проводами, безопасность и порядок в распределительной коробке. | 211.14 | 190.03
00-00110177 | СМК проходная с монтажной площадкой (PR08.12593) | Промрукав | Универсальные строительно - монтажные клеммы подходят для подключения любых типов медных проводников: моножильных и многожильных тонкопроволочных различных сечений. Зажим проводов в клемме осуществляется при помощи оранжевых рычагов. Наличие специального паза в корпусе клеммы для размещения рычага в закрытом положении надежно предотвращает случайное отсоединение проводника. Использование СМК гарантирует высокую скорость соединения, надежность и удобство дальнейшей работы с проводами, безопасность и порядок в распределительной коробке. | 80.08 | 72.07
00-00110178 | СМК проходная с монтажной площадкой (PR08.12594) | Промрукав | Универсальные строительно - монтажные клеммы подходят для подключения любых типов медных проводников: моножильных и многожильных тонкопроволочных различных сечений. Зажим проводов в клемме осуществляется при помощи оранжевых рычагов. Наличие специального паза в корпусе клеммы для размещения рычага в закрытом положении надежно предотвращает случайное отсоединение проводника. Использование СМК гарантирует высокую скорость соединения, надежность и удобство дальнейшей работы с проводами, безопасность и порядок в распределительной коробке. | 101.91 | 91.72
00-00110179 | СМК проходная сечение 0,08 - 4 мм² (PR08.12590) | Промрукав | Универсальные строительно - монтажные клеммы подходят для подключения любых типов медных проводников: моножильных и многожильных тонкопроволочных различных сечений. Зажим проводов в клемме осуществляется при помощи оранжевых рычагов. Наличие специального паза в корпусе клеммы для размещения рычага в закрытом положении надежно предотвращает случайное отсоединение проводника. Использование СМК гарантирует высокую скорость соединения, надежность и удобство дальнейшей работы с проводами, безопасность и порядок в распределительной коробке. | 46.01 | 41.41
00-00110180 | СМК проходная сечение 0,08 - 4 мм² (PR08.12591) | Промрукав | Универсальные строительно - монтажные клеммы подходят для подключения любых типов медных проводников: моножильных и многожильных тонкопроволочных различных сечений. Зажим проводов в клемме осуществляется при помощи оранжевых рычагов. Наличие специального паза в корпусе клеммы для размещения рычага в закрытом положении надежно предотвращает случайное отсоединение проводника. Использование СМК гарантирует высокую скорость соединения, надежность и удобство дальнейшей работы с проводами, безопасность и порядок в распределительной коробке. | 59.23 | 53.31
00-00110181 | СМК проходная сечение 0,08 - 4 мм² (PR08.12592) | Промрукав | Универсальные строительно - монтажные клеммы подходят для подключения любых типов медных проводников: моножильных и многожильных тонкопроволочных различных сечений. Зажим проводов в клемме осуществляется при помощи оранжевых рычагов. Наличие специального паза в корпусе клеммы для размещения рычага в закрытом положении надежно предотвращает случайное отсоединение проводника. Использование СМК гарантирует высокую скорость соединения, надежность и удобство дальнейшей работы с проводами, безопасность и порядок в распределительной коробке. | 87.47 | 78.72
00-00121986 | СМК рычажковая (PR08.22854) | Промрукав | Строительно-монтажная клемма используется для соединения проводов в различных электроустановках. Универсальные СМК подходят для различных типов и сечений проводов и в разных условиях монтажа. Её отличительная черта — рычажный механизм, обеспечивающий надежное и быстрое зажимное соединение. Это позволяет быстро и легко подключать и отключать провода без использования инструментов. Рычаг обеспечивает равномерное и надежное прижатие провода, предотвращая ослабление контакта. Прозрачный корпус делает контакт изолированным, а так же позволяет визуально оценить контакт. Клеммы предназначены для использования внутри помещения. | 32.55 | 29.3
00-00121985 | СМК рычажковая (PR08.22855) | Промрукав | Строительно-монтажная клемма используется для соединения проводов в различных электроустановках. Универсальные СМК подходят для различных типов и сечений проводов и в разных условиях монтажа. Её отличительная черта — рычажный механизм, обеспечивающий надежное и быстрое зажимное соединение. Это позволяет быстро и легко подключать и отключать провода без использования инструментов. Рычаг обеспечивает равномерное и надежное прижатие провода, предотвращая ослабление контакта. Прозрачный корпус делает контакт изолированным, а так же позволяет визуально оценить контакт. Клеммы предназначены для использования внутри помещения. | 41.56 | 37.4
00-00121984 | СМК рычажковая (PR08.22856) | Промрукав | Строительно-монтажная клемма используется для соединения проводов в различных электроустановках. Универсальные СМК подходят для различных типов и сечений проводов и в разных условиях монтажа. Её отличительная черта — рычажный механизм, обеспечивающий надежное и быстрое зажимное соединение. Это позволяет быстро и легко подключать и отключать провода без использования инструментов. Рычаг обеспечивает равномерное и надежное прижатие провода, предотвращая ослабление контакта. Прозрачный корпус делает контакт изолированным, а так же позволяет визуально оценить контакт. Клеммы предназначены для использования внутри помещения. | 44.67 | 40.2
00-00121983 | СМК рычажковая (PR08.22857) | Промрукав | Строительно-монтажная клемма используется для соединения проводов в различных электроустановках. Универсальные СМК подходят для различных типов и сечений проводов и в разных условиях монтажа. Её отличительная черта — рычажный механизм, обеспечивающий надежное и быстрое зажимное соединение. Это позволяет быстро и легко подключать и отключать провода без использования инструментов. Рычаг обеспечивает равномерное и надежное прижатие провода, предотвращая ослабление контакта. Прозрачный корпус делает контакт изолированным, а так же позволяет визуально оценить контакт. Клеммы предназначены для использования внутри помещения. | 59.76 | 53.78
00-00110182 | СМК сечение 0,08 - 4 мм² (PR08.12587) | Промрукав | Универсальные строительно - монтажные клеммы подходят для подключения любых типов медных проводников: моножильных и многожильных тонкопроволочных различных сечений. Зажим проводов в клемме осуществляется при помощи оранжевых рычагов. Наличие специального паза в корпусе клеммы для размещения рычага в закрытом положении надежно предотвращает случайное отсоединение проводника. Использование СМК гарантирует высокую скорость соединения, надежность и удобство дальнейшей работы с проводами, безопасность и порядок в распределительной коробке. | 28.92 | 26.03
00-00110183 | СМК сечение 0,08 - 4 мм² (PR08.12588) | Промрукав | Универсальные строительно - монтажные клеммы подходят для подключения любых типов медных проводников: моножильных и многожильных тонкопроволочных различных сечений. Зажим проводов в клемме осуществляется при помощи оранжевых рычагов. Наличие специального паза в корпусе клеммы для размещения рычага в закрытом положении надежно предотвращает случайное отсоединение проводника. Использование СМК гарантирует высокую скорость соединения, надежность и удобство дальнейшей работы с проводами, безопасность и порядок в распределительной коробке. | 40.58 | 36.52
00-00110184 | СМК сечение 0,08 - 4 мм² (PR08.12589) | Промрукав | Универсальные строительно - монтажные клеммы подходят для подключения любых типов медных проводников: моножильных и многожильных тонкопроволочных различных сечений. Зажим проводов в клемме осуществляется при помощи оранжевых рычагов. Наличие специального паза в корпусе клеммы для размещения рычага в закрытом положении надежно предотвращает случайное отсоединение проводника. Использование СМК гарантирует высокую скорость соединения, надежность и удобство дальнейшей работы с проводами, безопасность и порядок в распределительной коробке. | 57 | 51.3
00-00071752 | КК-2,5-NS | Спектрон | Клемма проходная с монтажом, пружинный зажим. Количество точек подключения: 2 шт. | 100 | 93
00-00089325 | UKZ-001-412 | IEK | Строительно-монтажные клеммы СМК предназначены для соединения медных проводников сечением до 4 мм2. Корпус клемм изготовлен из самозатухающего пластика, контактная часть: из луженой латуни, что дает возможность подсоединять медные проводники. | 32.77 | 29.49
00-00067864 | UKZ-001-413 | IEK | Строительно-монтажные клеммы СМК предназначены для соединения медных проводников сечением до 4 мм2. Корпус клемм изготовлен из самозатухающего пластика, контактная часть: из луженой латуни, что дает возможность подсоединять медные проводники. | 40.46 | 36.41
00-00063975 | 07-5252-1 | REXANT | Соединительная многоразовая клемма REXANT на 2 проводника с плоско-пружинным зажимом в прозрачном корпусе предназначена для подсоединения медных одножильных и многожильных проводников тонкого сечения. Перед монтажом с соединяемых проводников необходимо снять изоляцию в соответствии с обозначениями на корпусе клеммы (9-12 мм). Зачищенный участок с монтажной стороны не должен иметь сильных изгибов. Вставьте его в свободное гнездо клеммы, предварительно подняв оранжевый рычажок, после этого опустите рычажок в исходное положение. Контакт осуществляется путем зажима проводника пластиной. Конструкция предотвращает случайное размыкание контакта. Специальное технологическое отверстие на корпусе клеммы предназначено для проверки соединения тестером-пробником или щупом мультиметра. Оболочка из прозрачного пластика делает контакт изолированным, а также позволяет визуально оценить положение проводника. Извлечение проводника (демонтаж) осуществляется действиями в обратном порядке. Характеристики: Р | Уточняйте у менеджера | Уточняйте у менеджера
00-00022708 | 07-5252-4 | REXANT | Универсальные клеммы REXANT позволяют быстро и безопасно соединять медные одножильные и многожильные проводники тонкого сечения. Продуманный плоско-пружинный зажим равномерно давит на всю контактную поверхность, исключая высокое переходное сопротивление. Проводящая часть соединителя изготовлена из меди. Специальное технологическое отверстие на корпусе клеммы предназначено для проверки соединения тестером-пробником или щупом мультиметра. Предварительно провода зачищают примерно на 9-12 мм. Преимущества: Двухпроводная клемма обладает клеммным местом для каждого кабеля Для монтажа не требуются дополнительные инструменты Большой запас мощности позволяет использовать клеммы для подключения любых бытовых приборов Характеристики: Размер: 12.4x14.5x20.5 мм Материал: полиамид Количество контактов: 2 Материал контактов: луженая медь Зажим: сталь Цвет: серый Напряжение: 400 В Материал подключаемых проводов: Cu Типы подключаемых проводов: одножильные, многожильные Ток: для одножильных проводов — 3 | Уточняйте у менеджера | Уточняйте у менеджера
00-00063972 | 07-5253-1 | REXANT | Соединительная многоразовая клемма REXANT на 3 проводника с плоско-пружинным зажимом предназначена для подсоединения медных одножильных и многожильных зачищенных проводников тонкого сечения. Перед монтажом с соединяемых проводников необходимо снять изоляцию в соответствии с обозначениями на корпусе клеммы (9-12 мм). Зачищенный участок с монтажной стороны не должен иметь сильных изгибов. Вставьте его в свободное гнездо клеммы, предварительно подняв оранжевый рычажок, после этого опустите рычажок в исходное положение. Контакт осуществляется путем зажима проводника пластиной. Конструкция предотвращает случайное размыкание контакта. Специальное технологическое отверстие на корпусе клеммы предназначено для проверки соединения тестером-пробником или щупом мультиметра. Оболочка из прозрачного пластика делает контакт изолированным, а также позволяет визуально оценить положение проводника. Извлечение проводника (демонтаж) осуществляется действиями в обратном порядке. Характеристики: Размер: 17x | Уточняйте у менеджера | Уточняйте у менеджера
00-00063971 | 07-5253-4 | REXANT | Соединительная многоразовая клемма REXANT с плоско-пружинным зажимом предназначена для соединения медных одножильных и многожильных зачищенных проводников тонкого сечения. Перед монтажом с соединяемым проводником необходимо снять изоляцию в соответствии с обозначениями на корпусе клеммы. Зачищенный участок с монтажной стороны не должен иметь сильных изгибов. Проводник вводится в свободное гнездо клеммы с предварительно поднятым оранжевым рычажком, после чего рычаг опускается в исходное положение. Контакт осуществляется путем зажима проводника пластиной. Конструкция предотвращает случайное размыкание контакта. Специальное технологическое отверстие на корпусе клеммы предназначено для проверки соединения тестером-пробником или щупом мультиметра. Корпус из пластика делает контакт изолированным. Извлечение проводника (демонтаж) осуществляется перечисленными действиями в обратном порядке. Характеристики: Размер: 17x14.5x20.5 мм Материал: полиамид Количество контактов: 3 Материал контактов: л | Уточняйте у менеджера | Уточняйте у менеджера
00-00063974 | 07-5255-1 | REXANT | Соединительная многоразовая клемма REXANT на 5 проводников с плоско-пружинным зажимом предназначена для подсоединения медных одножильных и многожильных зачищенных проводников тонкого сечения. Перед монтажом с соединяемых проводников необходимо снять изоляцию в соответствии с обозначениями на корпусе клеммы (9-12 мм). Зачищенный участок с монтажной стороны не должен иметь сильных изгибов. Вставьте его в свободное гнездо клеммы, предварительно подняв оранжевый рычажок, после этого опустите рычажок в исходное положение. Контакт осуществляется путем зажима проводника пластиной. Конструкция предотвращает случайное размыкание контакта. Специальное технологическое отверстие на корпусе клеммы предназначено для проверки соединения тестером-пробником или щупом мультиметра. Оболочка из прозрачного пластика делает контакт изолированным, а также позволяет визуально оценить положение проводника. Извлечение проводника (демонтаж) осуществляется действиями в обратном порядке. Характеристики: Размер: 26 | Уточняйте у менеджера | Уточняйте у менеджера
00-00063973 | 07-5255-4 | REXANT | Соединительная многоразовая клемма REXANT на 5 проводников с плоско-пружинным зажимом предназначена для подсоединения медных одножильных и многожильных зачищенных проводников тонкого сечения. Перед монтажом с соединяемых проводников необходимо снять изоляцию в соответствии с обозначениями на корпусе клеммы (9-12 мм). Зачищенный участок с монтажной стороны не должен иметь сильных изгибов. Вставьте его в свободное гнездо клеммы, предварительно подняв оранжевый рычажок, после этого опустите рычажок в исходное положение. Контакт осуществляется путем зажима проводника пластиной. Конструкция предотвращает случайное размыкание контакта. Специальное технологическое отверстие на корпусе клеммы предназначено для проверки соединения тестером-пробником или щупом мультиметра. Корпус из пластика делает контакт изолированным. Извлечение проводника (демонтаж) осуществляется действиями в обратном порядке. Характеристики: Размер: 26,6x14.5x20.5 мм Материал: Полиамид 66 Количество контактов: 5 Материал к | Уточняйте у менеджера | Уточняйте у менеджера
00-00063977 | 1206214 | REXANT | Многоразовая 2-проводная клемма REXANT — это один из самых быстрых, надежных и удобных способов монтажа проводников при небольшой потребности в пространстве в точке коммутации, в условиях нехватки и ограничения пространства. Конструкция на 30 % компактнее привычных рычажковых клемм, прозрачный корпус позволяет контролировать контакт проводников с контактными пластинами, правильность зачистки проводников. Широкие плоские рычаги с меньшим прижимным усилием более удобны и надежны в работе, наличие двух гнезд для тестовых щупов с обеих сторон клеммы облегчает доступ и контроль соединения и питания. Такие клеммы используются для соединения проводников сечением 0,14-4 мм², а также одножильных и тонкожильных проводников сечением 0,2-4 мм² (24–12 AWG), они могут передавать ток до 32 А/450 В при максимальной температуре до 85 °C. Характеристики: Размер: 13x9,5x19 мм Материал: Полиамид 66 Количество контактов: 2 Материал контактов: луженая медь Зажим: сталь Цвет: прозрачный Напряжение: 450 В Ток | Уточняйте у менеджера | Уточняйте у менеджера
00-00063976 | 1206579 | REXANT | Многоразовая 3-проводная клемма REXANT — это один из самых быстрых, надежных и удобных способов монтажа проводников при небольшой потребности в пространстве в точке коммутации, в условиях нехватки и ограничения пространства. Конструкция на 30 % компактнее привычных рычажковых клемм, прозрачный корпус позволяет контролировать контакт проводников с контактными пластинами, правильность зачистки проводников. Широкие плоские рычаги с меньшим прижимным усилием более удобны и надежны в работе, наличие двух гнезд для тестовых щупов с обеих сторон клеммы облегчает доступ и контроль соединения и питания. Такие клеммы используются для соединения проводников сечением 0,14-4 мм², а также одножильных и тонкожильных проводников сечением 0,2-4 мм² (24–12 AWG), они могут передавать ток до 32 А/450 В при максимальной температуре до 85 °C. Характеристики: Размер: 13x9,5x19 мм Материал: Полиамид 66 Количество контактов: 3 Материал контактов: луженая медь Зажим: сталь Цвет: прозрачный Напряжение: 450 В Ток | Уточняйте у менеджера | Уточняйте у менеджера
00-00063978 | 1207310 | REXANT | Многоразовая 5-проводная клемма REXANT — это один из самых быстрых, надежных и удобных способов монтажа проводников при небольшой потребности в пространстве в точке коммутации, в условиях нехватки и ограничения пространства. Конструкция на 30 % компактнее привычных рычажковых клемм, прозрачный корпус позволяет контролировать контакт проводников с контактными пластинами, правильность зачистки проводников. Широкие плоские рычаги с меньшим прижимным усилием более удобны и надежны в работе, наличие двух гнезд для тестовых щупов с обеих сторон клеммы облегчает доступ и контроль соединения и питания. Такие клеммы используются для соединения проводников сечением 0,14-4 мм², а также одножильных и тонкожильных проводников сечением 0,2-4 мм² (24–12 AWG), они могут передавать ток до 32 А/450 В при максимальной температуре до 85 °C. Характеристики: Размер: 13x9,5x19 мм Материал: Полиамид 66 Количество контактов: 5 Материал контактов: луженая медь Зажим: сталь Цвет: прозрачный Напряжение: 450 В Ток | Уточняйте у менеджера | Уточняйте у менеджера
00-00063984 | 504219 | REXANT | Экcпресс-клемма позволит Вам с лёгкостью, а главное безопасно и мгновенно (на то они и экспресс) соединить 8 проводов между собой (алюминиевые и медные как одножильные, так и многожильные). А помогут в этом нехитром деле заключённые в них самозажимные медные контакты. Достаточно просто вставить жилу кабеля или провода в клемму и самозажимной контакт надежно зафиксирует соединение. Диаметр соединяемых проводов должен составлять в сечении от 1,0 до 2,5 мм2. Оболочка из прозрачного пластика делает контакт изолированным. | Уточняйте у менеджера | Уточняйте у менеджера
00-00063982 | 409255 | REXANT | Электромонтажные экспресс-клеммы REXANT позволят вам с легкостью, а главное безопасно и мгновенно, соединить 2 провода между собой (алюминиевые и медные одножильные). Достаточно просто вставить жилу кабеля или провода в клемму и самозажимной контакт надежно зафиксирует соединение. Диаметр соединяемых проводов должен составлять в сечении от 0,2 до 2,5 мм². Перед монтажом с соединяемых проводников необходимо снять изоляцию в соответствии с обозначениями на корпусе клеммы (9-12 мм). Зачищенный участок с монтажной стороны не должен иметь сильных изгибов. Подключение осуществляется способом проталкивания до упора очищенного от изоляции провода в свободное гнездо клеммы. В свою очередь клеммы наполнены специальной контактной пастой, которая создает барьер для попадания влаги внутрь разъема, а также препятствует окислению проводников. Специальное технологическое отверстие с обратной стороны клеммы предназначено для проверки соединения тестером-пробником или щупом мультиметра. Оболочка из черн | Уточняйте у менеджера | Уточняйте у менеджера
00-00063981 | 416560 | REXANT | Электромонтажные экспресс-клеммы позволят вам с легкостью, а главное безопасно и мгновенно, соединить 4 провода между собой (алюминиевые и медные одножильные). Достаточно просто вставить жилу кабеля или провода в клемму и самозажимной контакт надежно зафиксирует соединение. Диаметр соединяемых проводов должен составлять в сечении от 0,2 до 2,5 мм². Перед монтажом с соединяемых проводников необходимо снять изоляцию в соответствии с обозначениями на корпусе клеммы (9-12 мм). Зачищенный участок с монтажной стороны не должен иметь сильных изгибов. Подключение осуществляется способом проталкивания до упора очищенного от изоляции провода в свободное гнездо клеммы. В свою очередь клеммы наполнены специальной контактной пастой, которая создает барьер для попадания влаги внутрь разъема, а также препятствует окислению проводников. Специальное технологическое отверстие с обратной стороны клеммы предназначено для проверки соединения тестером-пробником или щупом мультиметра. Оболочка из черного пла | Уточняйте у менеджера | Уточняйте у менеджера
00-00063980 | 423865 | REXANT | Электромонтажные экспресс-клеммы позволят вам с легкостью, а главное безопасно и мгновенно, соединить 6 проводов между собой (алюминиевые и медные одножильные). Достаточно просто вставить жилу кабеля или провода в клемму и самозажимной контакт надежно зафиксирует соединение. Диаметр соединяемых проводов должен составлять в сечении от 0,2 до 2,5 мм². Перед монтажом с соединяемых проводников необходимо снять изоляцию в соответствии с обозначениями на корпусе клеммы (9-12 мм). Зачищенный участок с монтажной стороны не должен иметь сильных изгибов. Подключение осуществляется способом проталкивания до упора очищенного от изоляции провода в свободное гнездо клеммы. В свою очередь клеммы наполнены специальной контактной пастой, которая создает барьер для попадания влаги внутрь разъема, а также препятствует окислению проводников. Специальное технологическое отверстие с обратной стороны клеммы предназначено для проверки соединения тестером-пробником или щупом мультиметра. Оболочка из черного пл | Уточняйте у менеджера | Уточняйте у менеджера
00-00063983 | 431170 | REXANT | Электромонтажные экспресс-клеммы позволят вам с легкостью, а главное безопасно и мгновенно, соединить 8 проводов между собой (алюминиевые и медные одножильные). Достаточно просто вставить жилу кабеля или провода в клемму и самозажимной контакт надежно зафиксирует соединение. Диаметр соединяемых проводов должен составлять в сечении от 0,2 до 2,5 мм². Перед монтажом с соединяемых проводников необходимо снять изоляцию в соответствии с обозначениями на корпусе клеммы (9-12 мм). Зачищенный участок с монтажной стороны не должен иметь сильных изгибов. Подключение осуществляется способом проталкивания до упора очищенного от изоляции провода в свободное гнездо клеммы. В свою очередь клеммы наполнены специальной контактной пастой, которая создает барьер для попадания влаги внутрь разъема, а также препятствует окислению проводников. Специальное технологическое отверстие с обратной стороны клеммы предназначено для проверки соединения тестером-пробником или щупом мультиметра. Оболочка из черного пл | Уточняйте у менеджера | Уточняйте у менеджера
Колодки, плинты
00-00063963 | 07-5010-2 | REXANT | Колодка клеммная КВ-10 10 А 10 мм² PP (полипропилен) черная REXANT предназначена для создания изолированного проходного соединения многожильных и одножильных кабелей и проводов. Использование клеммной колодки при проведении электромонтажных работ значительно сэкономит время монтажа и обеспечит безопасное и надежное соединение проводников между собой. Соединение осуществляется с помощью медных контактов. Корпус колодки изготовлен из полипропилена, что расширит температурный диапазон использования до +95 ℃. Кабели и провода фиксируются винтовым зажимом. Основные характеристики: Материал корпуса: полипропилен Сечение соединяемых жил: от 4 до 10 мм² Максимальная сила тока: 10 Ампер Рабочая температура: –25...+110 ℃ Цвет корпуса колодки: черный | Уточняйте у менеджера | Уточняйте у менеджера
03-00005195 | 1136087 | REXANT | При проведении электромонтажных работ часто возникает необходимость соединения кабелей и проводов. Клеммная колодка, как нельзя лучше, справится с этой задачей. Она позволяет безопасно и надежно соединять несколько проводов между собой. При этом место соединения будет изолированным. Соединение осуществляется с помощью медных контактов. Кабели и провода фиксируются винтовым зажимом. Клеммная колодка изготовлена из полупрозрачного полиэтилена. Сечение соединяемых кабелей: от 4 до 10 мм² Максимальная сила тока 10 Ампер | Уточняйте у менеджера | Уточняйте у менеджера
00-00028145 | 07-5012-2 | REXANT | Колодка клеммная КВ-12 16 А 12 мм² PP (полипропилен) черная REXANT предназначена для создания изолированного проходного соединения многожильных и одножильных кабелей и проводов. Использование клеммной колодки при проведении электромонтажных работ значительно сэкономит время монтажа и обеспечит безопасное и надежное соединение проводников между собой. Соединение осуществляется с помощью медных контактов. Корпус колодки изготовлен из полипропилена, что расширит температурный диапазон использования до +95 ℃. Кабели и провода фиксируются винтовым зажимом. Основные характеристики: Материал корпуса: полипропилен Сечение соединяемых жил: от 4 до 12 мм² Максимальная сила тока: 16 Ампер Рабочая температура: –25...+110 ℃ Цвет корпуса колодки: черный | Уточняйте у менеджера | Уточняйте у менеджера
00-00032532 | 1136818 | REXANT | При проведении электромонтажных работ часто возникает необходимость соединения кабелей и проводов. Клеммная колодка, как нельзя лучше, справится с этой задачей. Она позволяет безопасно и надежно соединять несколько проводов между собой. При этом место соединения будет изолированным. Соединение осуществляется с помощью медных контактов. Кабели и провода фиксируются винтовым зажимом. Клеммная колодка изготовлена из полупрозрачного полиэтилена. Сечение соединяемых кабелей: от 4 до 12 мм², максимальная сила тока 16 Ампер. | Уточняйте у менеджера | Уточняйте у менеджера
00-00063970 | 07-5014-2 | REXANT | Колодка клеммная КВ-14 20 А 14 мм² PP (полипропилен) черная REXANT предназначена для создания изолированного проходного соединения многожильных и одножильных кабелей и проводов. Использование клеммной колодки при проведении электромонтажных работ значительно сэкономит время монтажа и обеспечит безопасное и надежное соединение проводников между собой. Соединение осуществляется с помощью медных контактов. Корпус колодки изготовлен из полипропилена, что расширит температурный диапазон использования до +95 ℃. Кабели и провода фиксируются винтовым зажимом. Основные характеристики: Материал корпуса: полипропилен Сечение соединяемых жил: от 6 до 14 мм² Максимальная сила тока: 20 Ампер Рабочая температура: –25...+110 ℃ Цвет корпуса колодки: черный | Уточняйте у менеджера | Уточняйте у менеджера
00-00063966 | 1137548 | REXANT | При проведении электромонтажных работ часто возникает необходимость соединения кабелей и проводов. Клеммная колодка, как нельзя лучше, справится с этой задачей. Она позволяет безопасно и надежно соединять несколько проводов между собой. При этом место соединения будет изолированным. Соединение осуществляется с помощью медных контактов. Кабели и провода фиксируются винтовым зажимом. Клеммная колодка изготовлена из полупрозрачного полиэтилена. Сечение соединяемых кабелей: от 6 до 14 мм² Максимальная сила тока: 20 Ампер | Уточняйте у менеджера | Уточняйте у менеджера
00-00063962 | 07-5016-2 | REXANT | Колодка клеммная КВ-16 30 А 16 мм² PP (полипропилен) черная REXANT предназначена для создания изолированного проходного соединения многожильных и одножильных кабелей и проводов. Использование клеммной колодки при проведении электромонтажных работ значительно сэкономит время монтажа и обеспечит безопасное и надежное соединение проводников между собой. Соединение осуществляется с помощью медных контактов. Корпус колодки изготовлен из полипропилена, что расширит температурный диапазон использования до +95 ℃. Кабели и провода фиксируются винтовым зажимом. Основные характеристики: Материал корпуса: полипропилен; Сечение соединяемых жил: от 6 до 16 мм² Максимальная сила тока: 30 Ампер Рабочая температура: –25...+110 ℃ Цвет корпуса колодки: черный | Уточняйте у менеджера | Уточняйте у менеджера
00-00063965 | 1138279 | REXANT | При проведении электромонтажных работ часто возникает необходимость соединения кабелей и проводов. Клеммная колодка, как нельзя лучше, справится с этой задачей. Она позволяет безопасно и надежно соединять несколько проводов между собой. При этом место соединения будет изолированным. Соединение осуществляется с помощью медных контактов. Кабели и провода фиксируются винтовым зажимом. Клеммная колодка изготовлена из полупрозрачного полиэтилена. Сечение соединяемых кабелей: от 6 до 16 мм² Максимальная сила тока: 30 Ампер | Уточняйте у менеджера | Уточняйте у менеджера
00-00063968 | 07-5025-2 | REXANT | Колодка клеммная КВ-25 60 А 25 мм² PP (полипропилен) черная REXANT предназначена для создания изолированного проходного соединения многожильных и одножильных кабелей и проводов. Использование клеммной колодки при проведении электромонтажных работ значительно сэкономит время монтажа и обеспечит безопасное и надежное соединение проводников между собой. Соединение осуществляется с помощью медных контактов. Корпус колодки изготовлен из полипропилена, что расширит температурный диапазон использования до +95 ℃. Кабели и провода фиксируются винтовым зажимом. Основные характеристики: Материал корпуса: полипропилен Сечение соединяемых жил: от 10 до 25 мм² Максимальная сила тока: 60 Ампер Рабочая температура: –25...+110 ℃ Цвет корпуса колодки: черный | Уточняйте у менеджера | Уточняйте у менеджера
00-00063969 | 1141566 | REXANT | При проведении электромонтажных работ часто возникает необходимость соединения кабелей и проводов. Клеммная колодка, как нельзя лучше, справится с этой задачей! Она позволяет безопасно и надежно соединять несколько проводов между собой! При этом место соединения будет изолированным. Соединение осуществляется с помощью медных контактов. Кабели и провода фиксируются винтовым зажимом. Клеммная колодка изготовлена из полупрозрачного полиэтилена. Сечение соединяемых кабелей: от 10 до 25 мм² Максимальная сила тока: 60 Ампер | Уточняйте у менеджера | Уточняйте у менеджера
00-00022724 | 07-5004-2 | REXANT | Колодка клеммная КВ-4 3 А 4 мм² PP (полипропилен) черная REXANT предназначена для создания изолированного проходного соединения многожильных и одножильных кабелей и проводов. Использование клеммной колодки при проведении электромонтажных работ значительно сэкономит время монтажа и обеспечит безопасное и надежное соединение проводников между собой. Соединение осуществляется с помощью медных контактов. Корпус колодки изготовлен из полипропилена, что расширит температурный диапазон использования до +95 ℃. Кабели и провода фиксируются винтовым зажимом. Основные характеристики: Материал корпуса: полипропилен Сечение соединяемых жил: от 1.5 до 4 мм² Максимальная сила тока: 3 Ампера Рабочая температура: –25...+110 ℃ Цвет корпуса колодки: черный | Уточняйте у менеджера | Уточняйте у менеджера
03-00005194 | 1133896 | REXANT | При проведении электромонтажных работ часто возникает необходимость соединения кабелей и проводов. Клеммная колодка, как нельзя лучше, справится с этой задачей. Она позволяет безопасно и надежно соединять несколько проводов между собой. При этом место соединения будет изолированным. Соединение осуществляется с помощью медных контактов. Кабели и провода фиксируются винтовым зажимом. Клеммная колодка изготовлена из полупрозрачного полиэтилена. Сечение соединяемых кабелей: от 1,5 до 4 мм² Максимальная сила тока: 3 Ампера | Уточняйте у менеджера | Уточняйте у менеджера
00-00063967 | 1147045 | REXANT | При проведении электромонтажных работ часто возникает необходимость соединения кабелей и проводов. Клеммная колодка, как нельзя лучше, справится с этой задачей. Она позволяет безопасно и надежно соединять несколько проводов между собой. При этом место соединения будет изолированным. Соединение осуществляется с помощью медных контактов. Кабели и провода фиксируются винтовым зажимом. Клеммная колодка изготовлена из полупрозрачного полиэтилена. Сечение соединяемых кабелей: до 40 мм² Максимальная сила тока: 100 Ампер | Уточняйте у менеджера | Уточняйте у менеджера
00-00063964 | 07-5006-2 | REXANT | Колодка клеммная КВ-6 6 А 6 мм² PP (полипропилен) черная REXANT предназначена для создания изолированного проходного соединения многожильных и одножильных кабелей и проводов. Использование клеммной колодки при проведении электромонтажных работ значительно сэкономит время монтажа и обеспечит безопасное и надежное соединение проводников между собой. Соединение осуществляется с помощью медных контактов. Корпус колодки изготовлен из полипропилена, что расширит температурный диапазон использования до +95 ℃. Кабели и провода фиксируются винтовым зажимом. Основные характеристики: Материал корпуса: полипропилен Сечение соединяемых жил: от 2.5 до 6 мм² Максимальная сила тока: 6 Ампер Рабочая температура: –25...+110 ℃ Цвет корпуса колодки: черный | Уточняйте у менеджера | Уточняйте у менеджера
03-00009082 | 1134626 | REXANT | При проведении электромонтажных работ часто возникает необходимость соединения кабелей и проводов. Клеммная колодка, как нельзя лучше, справится с этой задачей. Она позволяет безопасно и надежно соединять несколько проводов между собой. При этом место соединения будет изолированным. Соединение осуществляется с помощью медных контактов. Кабели и провода фиксируются винтовым зажимом. Клеммная колодка изготовлена из полупрозрачного полиэтилена. Сечение соединяемых кабелей: от 2,5 до 6 мм² Максимальная сила тока 6 Ампер | Уточняйте у менеджера | Уточняйте у менеджера
00-00051343 | UZK-KKSUO-1 | IEK | Колодки клеммные предназначены для подключения и защиты светильников на опорах уличного освещения. | 387.18 | 348.46
00-00051344 | UZK-KKSUO-3 | IEK | Колодки клеммные предназначены для подключения и защиты светильников на опорах уличного освещения. | 652.07 | 586.86
00-00051345 | UZK-KKSUO-54 | IEK | Колодки клеммные предназначены для подключения и защиты светильников на опорах уличного освещения. | 587.84 | 529.06
00-00051346 | UZK-KKSUO-56 | IEK | Колодки клеммные предназначены для подключения и защиты светильников на опорах уличного освещения. | 724.45 | 652.01
00-00063038 | 07-5006-2-9 | PROCONNECT | Колодка клеммная КВ-6 6А 6мм² PP(Полипропилен) черный PROCONNECT предназначена для создания изолированного проходного соединения многожильных и одножильных кабелей и проводов. Использование клеммной колодки при проведении электромонтажных работ значительно сэкономит время монтажа и обеспечит безопасное и надежное соединение проводников между собой. Соединение осуществляется с помощью медных контактов. Корпус колодки изготовлен из Полипропилена, что расширит температурный диапазон использования до +95℃. Кабели и провода фиксируются винтовым зажимом. Основные характеристики: - материал корпуса: Полипропилен; - сечение соединяемых жил: от 2.5мм² до 6мм²; - максимальная сила тока: 6 Ампер; - рабочая температура: от -10℃ до +95℃; - цвет корпуса колодки: черный. | Уточняйте у менеджера | Уточняйте у менеджера
00-00129922 | 2W4H 2Р | Магнито-Контакт | Клеммная колодка (клеммник керамический) 2 пары контактов, 5 А, 450 В, 4 мм2, белый, винтовой, керамика. Клеммная колодка или клеммник — это изделие, предназначенное для соединения проводов. Состоит из корпуса, который сделан из диэлектрического материала и контактных пластин. Максимальное напряжение, ток и сечение соединяемых проводников, определяются типом клеммников, установленных в устройстве. Тип и количество клеммников, диаметр подключаемого кабеля и материал кабельных вводов выбираются исходя из потребностей заказчика. | 31.92 | 30.69
00-00129923 | 2W4H 3Р | Магнито-Контакт | Клеммная колодка (клеммник керамический) 3 пары контактов, 5 А, 450 В, 4 мм2, белый, винтовой, керамика. Клеммная колодка или клеммник — это изделие, предназначенное для соединения проводов. Состоит из корпуса, который сделан из диэлектрического материала и контактных пластин. Максимальное напряжение, ток и сечение соединяемых проводников, определяются типом клеммников, установленных в устройстве. Тип и количество клеммников, диаметр подключаемого кабеля и материал кабельных вводов выбираются исходя из потребностей заказчика. | 57.27 | 55.07
00-00129913 | DG2 (DG301-5.0-02P / KLS2-301-5.00-02P-2S) | Магнито-Контакт | Клеммная колодка (клеммник) 10 А, 300 В, 2.5 мм2, синий, шаг 5 мм, винтовой, пластик, 2 контакта. Клеммная колодка или клеммник — это изделие, предназначенное для соединения проводов. Состоит из корпуса, который сделан из диэлектрического материала и контактных пластин. Максимальное напряжение, ток и сечение соединяемых проводников, определяются типом клеммников, установленных в устройстве. Тип и количество клеммников, диаметр подключаемого кабеля и материал кабельных вводов выбираются исходя из потребностей заказчика. | 26.73 | 25.7
00-00129914 | DG3 (DG301-5.0-03P / KLS2-301-5.00-03P-2S) | Магнито-Контакт | Клеммная колодка (клеммник) 10 А, 300 В, 2.5 мм2, синий, шаг 5 мм, винтовой, пластик, 3 контакта. Клеммная колодка или клеммник — это изделие, предназначенное для соединения проводов. Состоит из корпуса, который сделан из диэлектрического материала и контактных пластин. Максимальное напряжение, ток и сечение соединяемых проводников, определяются типом клеммников, установленных в устройстве. Тип и количество клеммников, диаметр подключаемого кабеля и материал кабельных вводов выбираются исходя из потребностей заказчика. | 30.55 | 29.37
00-00129920 | DG8HS-1-2-12P-17-100(H) | Магнито-Контакт | Клеммная колодка (клеммник) 12 пар контактов, 15 А, 300 В, 4 мм2, белый, винтовой, пластик. Клеммная колодка или клеммник — это изделие, предназначенное для соединения проводов. Состоит из корпуса, который сделан из диэлектрического материала и контактных пластин. Максимальное напряжение, ток и сечение соединяемых проводников, определяются типом клеммников, установленных в устройстве. Тип и количество клеммников, диаметр подключаемого кабеля и материал кабельных вводов выбираются исходя из потребностей заказчика. | 63.69 | 61.24
00-00129924 | JXB-S-6 | Магнито-Контакт | Клеммная колодка (клеммник) 41 А, 800 В, 10 мм2, серый, пружинный (самозажимной), полиамид. Клеммная колодка или клеммник — это изделие, предназначенное для соединения проводов. Состоит из корпуса, который сделан из диэлектрического материала и контактных пластин. Максимальное напряжение, ток и сечение соединяемых проводников, определяются типом клеммников, установленных в устройстве. Тип и количество клеммников, диаметр подключаемого кабеля и материал кабельных вводов выбираются исходя из потребностей заказчика. | 35.74 | 34.36
00-00129916 | KF25 (ТЗ1) | Магнито-Контакт | Клеммная колодка (клеммник) 30 А, 300 В, 4 мм2, черный, шаг 7.62 мм, винтовой, пластик. Клеммная колодка или клеммник — это изделие, предназначенное для соединения проводов. Состоит из корпуса, который сделан из диэлектрического материала и контактных пластин. Максимальное напряжение, ток и сечение соединяемых проводников, определяются типом клеммников, установленных в устройстве. Тип и количество клеммников, диаметр подключаемого кабеля и материал кабельных вводов выбираются исходя из потребностей заказчика. | 73.92 | 71.08
00-00129917 | PUSH-IN | Магнито-Контакт | Клеммная колодка (клеммник) 32 А, 800 В, 6 мм2, серый, пружинный (самозажимной), пластик. Клеммная колодка или клеммник — это изделие, предназначенное для соединения проводов. Состоит из корпуса, который сделан из диэлектрического материала и контактных пластин. Максимальное напряжение, ток и сечение соединяемых проводников, определяются типом клеммников, установленных в устройстве. Тип и количество клеммников, диаметр подключаемого кабеля и материал кабельных вводов выбираются исходя из потребностей заказчика. | 61.09 | 58.74
00-00129926 | UTJ5-16 | Магнито-Контакт | Клеммная колодка (клеммник) 63 А, 800 В, 16 мм2, зеленый/желтый, винтовой, пластик. Клеммная колодка или клеммник — это изделие, предназначенное для соединения проводов. Состоит из корпуса, который сделан из диэлектрического материала и контактных пластин. Максимальное напряжение, ток и сечение соединяемых проводников, определяются типом клеммников, установленных в устройстве. Тип и количество клеммников, диаметр подключаемого кабеля и материал кабельных вводов выбираются исходя из потребностей заказчика. | 201.1 | 193.37
00-00129921 | ЗВИ-15 | Магнито-Контакт | Клеммная колодка (клеммник) 12 пар контактов, 16 А, 380 В, 10 мм2, белый, винтовой, полипропилен. Клеммная колодка или клеммник — это изделие, предназначенное для соединения проводов. Состоит из корпуса, который сделан из диэлектрического материала и контактных пластин. Максимальное напряжение, ток и сечение соединяемых проводников, определяются типом клеммников, установленных в устройстве. Тип и количество клеммников, диаметр подключаемого кабеля и материал кабельных вводов выбираются исходя из потребностей заказчика. | 173.2 | 166.54
00-00129925 | ЗНИ-10 | Магнито-Контакт | Клеммная колодка (клеммник) 70 А, 600 В, 10 мм2, синий, винтовой, полиамид. Клеммная колодка или клеммник — это изделие, предназначенное для соединения проводов. Состоит из корпуса, который сделан из диэлектрического материала и контактных пластин. Максимальное напряжение, ток и сечение соединяемых проводников, определяются типом клеммников, установленных в устройстве. Тип и количество клеммников, диаметр подключаемого кабеля и материал кабельных вводов выбираются исходя из потребностей заказчика. | 175.64 | 168.89
00-00129915 | РМ2.5 (РМ2) | Магнито-Контакт | Клеммная колодка (клеммник) 15 А, 300 В, 2.5 мм2, бежевый, шаг 10 мм, винтовой, пластик, 4 контакта. Клеммная колодка или клеммник — это изделие, предназначенное для соединения проводов. Состоит из корпуса, который сделан из диэлектрического материала и контактных пластин. Максимальное напряжение, ток и сечение соединяемых проводников, определяются типом клеммников, установленных в устройстве. Тип и количество клеммников, диаметр подключаемого кабеля и материал кабельных вводов выбираются исходя из потребностей заказчика. | 33.14 | 31.87
00-00129919 | РСТ-211 (СМК, аналог WAGO) | Магнито-Контакт | Клеммная колодка (клеммник) 32 А, 250 В, 2.5 мм2, серый, пружинный (самозажимной), пластик. Клеммная колодка или клеммник — это изделие, предназначенное для соединения проводов. Состоит из корпуса, который сделан из диэлектрического материала и контактных пластин. Максимальное напряжение, ток и сечение соединяемых проводников, определяются типом клеммников, установленных в устройстве. Тип и количество клеммников, диаметр подключаемого кабеля и материал кабельных вводов выбираются исходя из потребностей заказчика. | 35.74 | 34.36
00-00129918 | СМК 222-421 | Магнито-Контакт | Клеммная колодка (клеммник) 32 А, 400 В, 4 мм2, серый, пружинный (самозажимной), пластик. Клеммная колодка или клеммник — это изделие, предназначенное для соединения проводов. Состоит из корпуса, который сделан из диэлектрического материала и контактных пластин. Максимальное напряжение, ток и сечение соединяемых проводников, определяются типом клеммников, установленных в устройстве. Тип и количество клеммников, диаметр подключаемого кабеля и материал кабельных вводов выбираются исходя из потребностей заказчика. | 45.82 | 44.06
00-00051347 | UZK-NKK-15 | IEK | Наборы колодок клеммных и клеммники для сетей уличного освещения применяются для соединения алюминиевых и медных L, N, PE или PEN-проводников внутри стоек, опор или щитов. Наборы включают заземляющий проводник 16 мм2 длиной 0,35 м. | 2143.88 | 1929.49
00-00051348 | UZK-NKK-155 | IEK | Наборы колодок клеммных и клеммники для сетей уличного освещения применяются для соединения алюминиевых и медных L, N, PE или PEN-проводников внутри стоек, опор или щитов. Наборы включают заземляющий проводник 16 мм2 длиной 0,35 м. | 2338.17 | 2104.35
00-00051349 | UZK-NKK-50 | IEK | Наборы колодок клеммных и клеммники для сетей уличного освещения применяются для соединения алюминиевых и медных L, N, PE или PEN-проводников внутри стоек, опор или щитов. Наборы включают заземляющий проводник 16 мм2 длиной 0,35 м. | 2905.49 | 2614.94
www.dean.ru info@dean.ru

## Пожаротушение
Прайс-лист
Пожаротушение (10.03.2026)
Код | Наименование | Производитель | Описание | Розница | Мелкий опт
Автономные установки пожаротушения
00-00089945 | FINFIRE АУПП Купол | Агрохимикат (FINFIRE) | INFIRE «КУПОЛ» - это автономное устройство порошкового пожаротушения (АУПП). Используется в качестве первичного средства тушения очагов возгорания твердых, жидких и газообразных веществ, а так же электрооборудования находящегося под напряжением. При контакте с огнем устройство автоматически активируется в течении 3-10 секунд. После активации из устройства выбрасывается огнетушащий порошок, который полностью тушит очаг возгорания. Крепится к любой ровной поверхности на двухсторонний скотч, который находится с обратной стороны. Cертифицировано ФГБОУ ВО «Академией Государственной противопожарной службы МЧС России». Поставляется в индивидуальной упаковке с креплением на специализированный двусторонний скотч. | Уточняйте у менеджера | Уточняйте у менеджера
00-00072922 | FINFIRE АУПП Сфера | Агрохимикат (FINFIRE) | FINFIRE «СФЕРА» - это автономное устройство порошкового пожаротушения (АУПП). Используется в качестве первичного средства тушения очагов возгорания твердых, жидких и газообразных веществ, а так же электрооборудования находящегося под напряжением. Устройство срабатывает самостоятельно от огня в течение 3-10 секунд, оно полностью автономное, для его применения не нужно присутствие человека, а для установки — никаких специальных датчиков или сложного монтажа. Поставляется в индивидуальной упаковке с универсальным креплением. Сертифицировано ФГБОУ ВО «Академией Государственной противопожарной службы МЧС России». | 2550 | 2550
00-00080336 | FINFIRE АУПП Таб | Агрохимикат (FINFIRE) | FINFIRE «ТАБ» - это автономное устройство порошкового пожаротушения (АУПП). Используется в качестве первичного средства тушения очагов возгорания твердых, жидких и газообразных веществ, а так же электрооборудования находящегося под напряжением. При контакте с огнем устройство автоматически активируется в течении 3-10 секунд. После активации из устройства выбрасывается огнетушащий порошок, который полностью тушит очаг возгорания. Крепится к любой ровной поверхности на двухсторонний скотч, который находится с обратной стороны. Cертифицировано ФГБОУ ВО «Академией Государственной противопожарной службы МЧС России». Поставляется в индивидуальной упаковке с креплением на специализированный двусторонний скотч. | 2350 | 2350
00-00105067 | АУПТ Гриб, (креплен. на магните, защищает объем до | МТС Снабжение | Автоматическая установка пожаротушения ЩИТ АУПТ Гриб предназначена для обнаружения и устранения пожара при помощи распыления огнетушащего состава. Используется для автоматического тушения возгорания электрооборудования и других локальных объектов без участия человека. Данная модель изготовлена из экологичных материалов. Благодаря магнитному держателю установку можно прикреплять на металлические поверхности, например внутри металлического электрошкафа. | 2170 | 2170
00-00105070 | ГОАП Пиростраж 01-03 (на 300 литров, 0,3 куб.м) | МТС Снабжение | Генератор огнетушащего аэрозоля с термошнуром, для тушения пожаров класса А2, В, С и Е, температура срабатывания 170°C, защищаемый объем 300 л, инерционность срабатывания 1 сек, время подачи огнетушащего аэрозоля 5 сек, t-раб. -60...+95°C. | 4667 | 4667
00-00105068 | ГОАП Пиростраж 01-1 (на 100 литров, 0,1 куб.м) | МТС Снабжение | Генератор огнетушащего аэрозоля с термошнуром, для тушения пожаров класса А2, В, С и Е, температура срабатывания 170°C, защищаемый объем 100 л, инерционность срабатывания 1 сек, время подачи огнетушащего аэрозоля 5 сек, t-раб. -60...+95°C. | 4176 | 4176
00-00105069 | ГОАП Пиростраж 01-2 (на 200 литров, 0,2 куб.м) | МТС Снабжение | Генератор огнетушащего аэрозоля с термошнуром, для тушения пожаров класса А2, В, С и Е, температура срабатывания 170°C, защищаемый объем 200 л, инерционность срабатывания 1 сек, время подачи огнетушащего аэрозоля 5 сек, t-раб. -60...+95°C. | 4440 | 4440
00-00105072 | ГОАП Пиростраж-120 (на 600 литров, 0,6 куб.м) | МТС Снабжение | Генератор огнетушащего аэрозоля с термошнуром, для тушения пожаров класса А2, В, С и Е, температура срабатывания 170°C, защищаемый объем 600 л, инерционность срабатывания 1 сек, время подачи огнетушащего аэрозоля 5 сек, t-раб. -60...+95°C. | 6050 | 6050
00-00105073 | ГОАП Пиростраж-160 (на 1100 литров, 1,1 куб.м) | МТС Снабжение | Генератор огнетушащего аэрозоля с термошнуром, для тушения пожаров класса А2, В, С и Е, температура срабатывания 170°C, защищаемый объем 1100 л, инерционность срабатывания 1 сек, время подачи огнетушащего аэрозоля 5 сек, t-раб. -60...+95°C. | 6530 | 6530
00-00105071 | ГОАП Пиростраж-20 (на 200 литров, 0,2 куб. м) new | МТС Снабжение | Генератор огнетушащего аэрозоля с термошнуром, для тушения пожаров класса А2, В, С и Е, температура срабатывания 170°C, защищаемый объем 200 л, инерционность срабатывания 1 сек, время подачи огнетушащего аэрозоля 5 сек, t-раб. -60...+95°C. | 3630 | 3630
00-00105074 | ГОАП Пиростраж-200 (на 2200 литров, 2,2 куб. м) | МТС Снабжение | Генератор огнетушащего аэрозоля с термошнуром, для тушения пожаров класса А2, В, С и Е, температура срабатывания 170°C, защищаемый объем 2200 л, инерционность срабатывания 1 сек, время подачи огнетушащего аэрозоля 5 сек, t-раб. -60...+95°C. | 7020 | 7020
00-00105082 | Огнетушитель Корд Шнур М 100 | МТС Снабжение | Устройство пожаротушения автономное УПА Корд Шнур М с термоактивирующимся микрокапсулированным огнетушащим веществом – в виде стационарного технического средства Шнура, предназначенного для тушения пожара, обеспечивающего выпуск огнетушащего вещества при срабатывании от воздействия опасных факторов пожаров класса А2, В и электрооборудования под напряжением в объектах защиты в условно-герметичных объемах до 2000 л (электрощиты, шкафы с электрооборудованием, кабель-каналы), расположенные в помещениях с температурой эксплуатации от минус 50 °С до плюс 80 °С и влажностью не более 80 процентов. Изделие УПА Корд Шнур М может устанавливаться совместно с электрическим кабелем высокого напряжения в закрытые кабель-каналы, расположенные как в помещениях, так и вне помещений с температурой эксплуатации от минус 50 °С до плюс 80 °С. УПА КОРД ШНУР М работает как интеллектуальная система пожаротушения. Воздействие температуры на его активные компоненты вызывает выделение огнетушащего компонента, в | 4010 | 4010
00-00105087 | Огнетушитель Корд Шнур М 1000 | МТС Снабжение | Устройство пожаротушения автономное УПА Корд Шнур М с термоактивирующимся микрокапсулированным огнетушащим веществом – в виде стационарного технического средства Шнура, предназначенного для тушения пожара, обеспечивающего выпуск огнетушащего вещества при срабатывании от воздействия опасных факторов пожаров класса А2, В и электрооборудования под напряжением в объектах защиты в условно-герметичных объемах до 2000 л (электрощиты, шкафы с электрооборудованием, кабель-каналы), расположенные в помещениях с температурой эксплуатации от минус 50 °С до плюс 80 °С и влажностью не более 80 процентов. Изделие УПА Корд Шнур М может устанавливаться совместно с электрическим кабелем высокого напряжения в закрытые кабель-каналы, расположенные как в помещениях, так и вне помещений с температурой эксплуатации от минус 50 °С до плюс 80 °С. УПА КОРД ШНУР М работает как интеллектуальная система пожаротушения. Воздействие температуры на его активные компоненты вызывает выделение огнетушащего компонента, в | 18300 | 18300
00-00105089 | Огнетушитель Корд Шнур М 1м/100 литров | МТС Снабжение | Автономное средство пожаротушения для распределительных шкафов | Уточняйте у менеджера | Уточняйте у менеджера
00-00105088 | Огнетушитель Корд Шнур М 1м/50 литров | МТС Снабжение | Автономное средство пожаротушения для распределительных шкафов | Уточняйте у менеджера | Уточняйте у менеджера
00-00105083 | Огнетушитель Корд Шнур М 200 | МТС Снабжение | Устройство пожаротушения автономное Корд Шнур М с термоактивирующимся микрокапсулированным огнетушащим веществом – в виде стационарного технического средства Шнура, предназначенного для тушения пожара, обеспечивающего выпуск огнетушащего вещества при срабатывании от воздействия опасных факторов пожаров класса А2, В и электрооборудования под напряжением в объектах защиты в условно-герметичных объемах до 2000 л (электрощиты, шкафы с электрооборудованием, кабель-каналы), расположенные в помещениях с температурой эксплуатации от минус 50 °С до плюс 80 °С и влажностью не более 80 процентов. Изделие УПА Корд Шнур М может устанавливаться совместно с электрическим кабелем высокого напряжения в закрытые кабель-каналы, расположенные как в помещениях, так и вне помещений с температурой эксплуатации от минус 50 °С до плюс 80 °С. УПА КОРД ШНУР М работает как интеллектуальная система пожаротушения. Воздействие температуры на его активные компоненты вызывает выделение огнетушащего компонента, вплот | 5920 | 5920
00-00105084 | Огнетушитель Корд Шнур М 300 | МТС Снабжение | Устройство пожаротушения автономное УПА Корд Шнур М с термоактивирующимся микрокапсулированным огнетушащим веществом – в виде стационарного технического средства Шнура, предназначенного для тушения пожара, обеспечивающего выпуск огнетушащего вещества при срабатывании от воздействия опасных факторов пожаров класса А2, В и электрооборудования под напряжением в объектах защиты в условно-герметичных объемах до 2000 л (электрощиты, шкафы с электрооборудованием, кабель-каналы), расположенные в помещениях с температурой эксплуатации от минус 50 °С до плюс 80 °С и влажностью не более 80 процентов. Изделие УПА Корд Шнур М может устанавливаться совместно с электрическим кабелем высокого напряжения в закрытые кабель-каналы, расположенные как в помещениях, так и вне помещений с температурой эксплуатации от минус 50 °С до плюс 80 °С. УПА КОРД ШНУР М работает как интеллектуальная система пожаротушения. Воздействие температуры на его активные компоненты вызывает выделение огнетушащего компонента, в | 7850 | 7850
00-00105085 | Огнетушитель Корд Шнур М 500 | МТС Снабжение | Устройство пожаротушения автономное УПА Корд Шнур М с термоактивирующимся микрокапсулированным огнетушащим веществом – в виде стационарного технического средства Шнура, предназначенного для тушения пожара, обеспечивающего выпуск огнетушащего вещества при срабатывании от воздействия опасных факторов пожаров класса А2, В и электрооборудования под напряжением в объектах защиты в условно-герметичных объемах до 2000 л (электрощиты, шкафы с электрооборудованием, кабель-каналы), расположенные в помещениях с температурой эксплуатации от минус 50 °С до плюс 80 °С и влажностью не более 80 процентов. Изделие УПА Корд Шнур М может устанавливаться совместно с электрическим кабелем высокого напряжения в закрытые кабель-каналы, расположенные как в помещениях, так и вне помещений с температурой эксплуатации от минус 50 °С до плюс 80 °С. УПА КОРД ШНУР М работает как интеллектуальная система пожаротушения. Воздействие температуры на его активные компоненты вызывает выделение огнетушащего компонента, в | 10980 | 10980
00-00105086 | Огнетушитель Корд Шнур М 750 | МТС Снабжение | Устройство пожаротушения автономное УПА Корд Шнур М с термоактивирующимся микрокапсулированным огнетушащим веществом – в виде стационарного технического средства Шнура, предназначенного для тушения пожара, обеспечивающего выпуск огнетушащего вещества при срабатывании от воздействия опасных факторов пожаров класса А2, В и электрооборудования под напряжением в объектах защиты в условно-герметичных объемах до 2000 л (электрощиты, шкафы с электрооборудованием, кабель-каналы), расположенные в помещениях с температурой эксплуатации от минус 50 °С до плюс 80 °С и влажностью не более 80 процентов. Изделие УПА Корд Шнур М может устанавливаться совместно с электрическим кабелем высокого напряжения в закрытые кабель-каналы, расположенные как в помещениях, так и вне помещений с температурой эксплуатации от минус 50 °С до плюс 80 °С. УПА КОРД ШНУР М работает как интеллектуальная система пожаротушения. Воздействие температуры на его активные компоненты вызывает выделение огнетушащего компонента, в | 14795 | 14795
03-00008730 | ПироСтикер АСТ-15 | МТС Снабжение | Автономное средство пожаротушения для распределительных шкафов, сейфов; для пожаров класса А,В,С,Е; t-сраб. 120°С, защищ.объем 15 л, t-раб.-40…+40°С, 85х45х2 мм.Срабатывает при превышении стандартного значения температуры - 100-150 градусов. Изделие не занимает много места и его можно расположить внутри распределительного щита, сейфа или шкафа. | 3300 | 3300
00-00105066 | ПироСтикер АСТ-25 | МТС Снабжение | Автономное средство пожаротушения для распределительных шкафов, сейфов; для пожаров класса А,В,С,Е; t-сраб. 120°С, защищ.объем 25 л, t-раб.-40…+40°С, 110х65х2 мм | 4180 | 4180
00-00032602 | ПироСтикер АСТ-45 | МТС Снабжение | Автономное средство пожаротушения для распределительных шкафов, сейфов; для пожаров класса А,В,С,Е; t-сраб. 120°С, защищ.объем 45 л, t-раб.-40…+40°С, 130х90х3 мм | 5940 | 5940
00-00086062 | ПироСтикер АСТ-60 | МТС Снабжение | Автономное средство пожаротушения для распределительных шкафов, сейфов; для пожаров класса А,В,С,Е; t-сраб. 120°С, защищ.объем 60 л, t-раб.-40…+40°С, 190х90х3 мм | 8580 | 8580
00-00034351 | ПироСтикер АСТ-Р (для защиты электророзеток) | МТС Снабжение | Автономное средство пожаротушения для защиты розеток; для пожаров класса А,В,С,Е; t-сраб. 120°С, защищ.объем 0.5 л, t-раб.-40…+40°С, 30х30х2 мм | 4950 | 4950
00-00105065 | ПироСтикер АСТ-Ф Р (защищаемый объем 10 литров) | МТС Снабжение | Автономное средство пожаротушения для распределительных шкафов, сейфов; для пожаров класса А,В,С,Е; t-сраб. 120°С, защищ.объем 10 л, t-раб.-40…+80°С, 50х50х2 мм | Уточняйте у менеджера | Уточняйте у менеджера
00-00105077 | Циклоида 100 | МТС Снабжение | Автоматическая установка пожаротушения для защиты электрощитов, вводно-распределительных устройств, корпусного электрооборудования; защищаемый объем 150 л, t-сраб. +120...+150°С, время тушения до 1 мин.; t-раб.-40...+60°С, длина 500 мм | 7920 | 7920
00-00105080 | Циклоида 1000 | МТС Снабжение | Автоматическая установка пожаротушения для защиты электрощитов, вводно-распределительных устройств, корпусного электрооборудования; защищаемый объем 1500 л, t-сраб. +120...+150°С, время тушения до 1 мин.; t-раб.-40...+60°С, длина 2500 мм | 19950 | 19950
00-00105078 | Циклоида 200 | МТС Снабжение | Автоматическая установка пожаротушения для защиты электрощитов, вводно-распределительных устройств, корпусного электрооборудования; защищаемый объем 250 л, t-сраб. +120...+150°С, время тушения до 1 мин.; t-раб.-40...+60°С, длина 1000 мм | 13600 | 13600
00-00105081 | Циклоида 2000 | МТС Снабжение | Автоматическая установка пожаротушения для защиты электрощитов, вводно-распределительных устройств, корпусного электрооборудования; защищаемый объем 2500 л, t-сраб. +120...+150°С, время тушения до 1 мин.; t-раб.-40...+60°С, длина 5000 мм | 26600 | 26600
00-00105075 | Циклоида 30 | МТС Снабжение | Автоматическая установка пожаротушения для защиты электрощитов, вводно-распределительных устройств, корпусного электрооборудования; защищаемый объем 80 л, t-сраб. +120...+150°С, время тушения до 1 мин.; t-раб.-40...+60°С, длина 130 мм | 1990 | 1990
00-00105076 | Циклоида 50 | МТС Снабжение | Автоматическая установка пожаротушения для защиты электрощитов, вводно-распределительных устройств, корпусного электрооборудования; защищаемый объем 100 л, t-сраб. +120...+150°С, время тушения до 1 мин.; t-раб.-40...+60°С, длина 200 мм | 3985 | 3985
00-00105079 | Циклоида 500 | МТС Снабжение | Автоматическая установка пожаротушения для защиты электрощитов, вводно-распределительных устройств, корпусного электрооборудования; защищаемый объем 600 л, t-сраб. +120...+150°С, время тушения до 1 мин.; t-раб.-40...+60°С, длина 1800 мм | 17060 | 17060
00-00129460 | Противопожарная STEG Пластина (PR08.26362) | Промрукав | Автономное устройство пожаротушения "STEG Пластина" Промрукав состоит из термоактивируемых микрокапсул с газовым огнетушащим веществом (ФК-5-1-12), заключенных в газопроницаемую полимерную матрицу, и клеящего слоя для крепления пластин. Малые габариты Пластин позволяют установить их в местах наиболее близких к очагу возможного возгорания (подрозетники, контактные группы, скопление проводов, электрооборудование, щитовое оборудование и пр.), предотвращая возникновение и развитие пожара на ранней стадии в объемах до 65 литров. При пламенном воздействии или нагреве Пластин до температуры срабатывания (+120 °C), микрокапсулы разрушаются и импульсно выделяют газовое огнетушащее вещество, которое сбивает пламя, обрывает кинетические цепи процесса горения, создавая среду, не поддерживающую горение, и моментально прекращает пожар в защищаемом объеме. Противопожарная пластина Промрукав рассчитана на объем до 0,4 литра и имеет размеры 20х30х2,5 мм. | 422.82 | 380.54
00-00129459 | Противопожарная STEG Пластина (PR08.26361) | Промрукав | Автономное устройство пожаротушения "STEG Пластина" Промрукав состоит из термоактивируемых микрокапсул с газовым огнетушащим веществом (ФК-5-1-12), заключенных в газопроницаемую полимерную матрицу, и клеящего слоя для крепления пластин. Малые габариты Пластин позволяют установить их в местах наиболее близких к очагу возможного возгорания (подрозетники, контактные группы, скопление проводов, электрооборудование, щитовое оборудование и пр.), предотвращая возникновение и развитие пожара на ранней стадии в объемах до 65 литров. При пламенном воздействии или нагреве Пластин до температуры срабатывания (+120 °C), микрокапсулы разрушаются и импульсно выделяют газовое огнетушащее вещество, которое сбивает пламя, обрывает кинетические цепи процесса горения, создавая среду, не поддерживающую горение, и моментально прекращает пожар в защищаемом объеме. Противопожарная пластина Промрукав рассчитана на объем до 20 литров и имеет размеры 100х50х2,5 мм. | 3241.59 | 2917.43
00-00129458 | Противопожарная STEG Пластина (PR08.26363) | Промрукав | Автономное устройство пожаротушения "STEG Пластина" Промрукав состоит из термоактивируемых микрокапсул с газовым огнетушащим веществом (ФК-5-1-12), заключенных в газопроницаемую полимерную матрицу, и клеящего слоя для крепления пластин. Малые габариты Пластин позволяют установить их в местах наиболее близких к очагу возможного возгорания (подрозетники, контактные группы, скопление проводов, электрооборудование, щитовое оборудование и пр.), предотвращая возникновение и развитие пожара на ранней стадии в объемах до 65 литров. При пламенном воздействии или нагреве Пластин до температуры срабатывания (+120 °C), микрокапсулы разрушаются и импульсно выделяют газовое огнетушащее вещество, которое сбивает пламя, обрывает кинетические цепи процесса горения, создавая среду, не поддерживающую горение, и моментально прекращает пожар в защищаемом объеме. Противопожарная пластина Промрукав рассчитана на объем до 30 литров и имеет размеры 100х100х2,5 мм. | 4453.84 | 4008.46
00-00129457 | Противопожарная STEG Пластина (PR08.26364) | Промрукав | Автономное устройство пожаротушения "STEG Пластина" Промрукав состоит из термоактивируемых микрокапсул с газовым огнетушащим веществом (ФК-5-1-12), заключенных в газопроницаемую полимерную матрицу, и клеящего слоя для крепления пластин. Малые габариты Пластин позволяют установить их в местах наиболее близких к очагу возможного возгорания (подрозетники, контактные группы, скопление проводов, электрооборудование, щитовое оборудование и пр.), предотвращая возникновение и развитие пожара на ранней стадии в объемах до 65 литров. При пламенном воздействии или нагреве Пластин до температуры срабатывания (+120 °C), микрокапсулы разрушаются и импульсно выделяют газовое огнетушащее вещество, которое сбивает пламя, обрывает кинетические цепи процесса горения, создавая среду, не поддерживающую горение, и моментально прекращает пожар в защищаемом объеме. Противопожарная пластина Промрукав рассчитана на объем до 50 литров и имеет размеры 150х100х2,5 мм | 6201.36 | 5581.22
00-00129456 | Противопожарная STEG Пластина (PR08.26365) | Промрукав | Автономное устройство пожаротушения "STEG Пластина" Промрукав состоит из термоактивируемых микрокапсул с газовым огнетушащим веществом (ФК-5-1-12), заключенных в газопроницаемую полимерную матрицу, и клеящего слоя для крепления пластин. Малые габариты Пластин позволяют установить их в местах наиболее близких к очагу возможного возгорания (подрозетники, контактные группы, скопление проводов, электрооборудование, щитовое оборудование и пр.), предотвращая возникновение и развитие пожара на ранней стадии в объемах до 65 литров. При пламенном воздействии или нагреве Пластин до температуры срабатывания (+120 °C), микрокапсулы разрушаются и импульсно выделяют газовое огнетушащее вещество, которое сбивает пламя, обрывает кинетические цепи процесса горения, создавая среду, не поддерживающую горение, и моментально прекращает пожар в защищаемом объеме. Противопожарная пластина Промрукав рассчитана на объем до 30 литров и имеет размеры 100х100х2,5 мм. | 9865.81 | 8879.23
00-00129455 | Противопожарная STEG Пластина (PR08.26366) | Промрукав | Устройство пожаротушения "STEG Корд" Промрукав состоит из прочной термостойкой оплетки, наполненной термоактивируемым гранулированным огнетушащим составом комбинированного принципа действия. Гранулы включают в себя микрокапсулы с газовым огнетушащим веществом (ФК-5-1-12) и аэрозолеобразующий огнетушащий состав. Гибкость шнура позволяет распределить его в местах наиболее близких к очагу возможного возгорания (электротехнические шкафы, контактные группы, скопление проводов, электрооборудование и пр.), предотвращая возникновение и развитие пожара на ранней стадии в объемах до 1 500 литров. При воздействии пламени на Корд или достижении в точке нагрева температуры срабатывания (+160...270 °C), гранулы по всей протяженности корда термически разлагаются и импульсно выделяют комбинированные газо-аэрозольные огнетушащие вещества, которые сбивают пламя, резко снижают температуру, на химическом уровне разрушают цепи горения, создавая среду, не поддерживающую горение, и за несколько секунд полнос | 8104.06 | 7293.65
00-00129454 | Противопожарная STEG Пластина (PR08.26371) | Промрукав | Устройство пожаротушения "STEG Корд" Промрукав состоит из прочной термостойкой оплетки, наполненной термоактивируемым гранулированным огнетушащим составом комбинированного принципа действия. Гранулы включают в себя микрокапсулы с газовым огнетушащим веществом (ФК-5-1-12) и аэрозолеобразующий огнетушащий состав. Гибкость шнура позволяет распределить его в местах наиболее близких к очагу возможного возгорания (электротехнические шкафы, контактные группы, скопление проводов, электрооборудование и пр.), предотвращая возникновение и развитие пожара на ранней стадии в объемах до 1 500 литров. При воздействии пламени на Корд или достижении в точке нагрева температуры срабатывания (+160...270 °C), гранулы по всей протяженности корда термически разлагаются и импульсно выделяют комбинированные газо-аэрозольные огнетушащие вещества, которые сбивают пламя, резко снижают температуру, на химическом уровне разрушают цепи горения, создавая среду, не поддерживающую горение, и за несколько секунд полнос | 36995.81 | 33296.23
00-00129453 | Противопожарная STEG Пластина (PR08.26372) | Промрукав | Устройство пожаротушения "STEG Корд" Промрукав состоит из прочной термостойкой оплетки, наполненной термоактивируемым гранулированным огнетушащим составом комбинированного принципа действия. Гранулы включают в себя микрокапсулы с газовым огнетушащим веществом (ФК-5-1-12) и аэрозолеобразующий огнетушащий состав. Гибкость шнура позволяет распределить его в местах наиболее близких к очагу возможного возгорания (электротехнические шкафы, контактные группы, скопление проводов, электрооборудование и пр.), предотвращая возникновение и развитие пожара на ранней стадии в объемах до 1 500 литров. При воздействии пламени на Корд или достижении в точке нагрева температуры срабатывания (+160...270 °C), гранулы по всей протяженности корда термически разлагаются и импульсно выделяют комбинированные газо-аэрозольные огнетушащие вещества, которые сбивают пламя, резко снижают температуру, на химическом уровне разрушают цепи горения, создавая среду, не поддерживающую горение, и за несколько секунд полнос | 50032.78 | 45029.5
00-00129452 | Противопожарная STEG Пластина (PR08.26367) | Промрукав | Устройство пожаротушения "STEG Корд" Промрукав состоит из прочной термостойкой оплетки, наполненной термоактивируемым гранулированным огнетушащим составом комбинированного принципа действия. Гранулы включают в себя микрокапсулы с газовым огнетушащим веществом (ФК-5-1-12) и аэрозолеобразующий огнетушащий состав. Гибкость шнура позволяет распределить его в местах наиболее близких к очагу возможного возгорания (электротехнические шкафы, контактные группы, скопление проводов, электрооборудование и пр.), предотвращая возникновение и развитие пожара на ранней стадии в объемах до 1 500 литров. При воздействии пламени на Корд или достижении в точке нагрева температуры срабатывания (+160...270 °C), гранулы по всей протяженности корда термически разлагаются и импульсно выделяют комбинированные газо-аэрозольные огнетушащие вещества, которые сбивают пламя, резко снижают температуру, на химическом уровне разрушают цепи горения, создавая среду, не поддерживающую горение, и за несколько секунд полнос | 11979.91 | 10781.92
00-00129451 | Противопожарная STEG Пластина (PR08.26368) | Промрукав | Устройство пожаротушения "STEG Корд" Промрукав состоит из прочной термостойкой оплетки, наполненной термоактивируемым гранулированным огнетушащим составом комбинированного принципа действия. Гранулы включают в себя микрокапсулы с газовым огнетушащим веществом (ФК-5-1-12) и аэрозолеобразующий огнетушащий состав. Гибкость шнура позволяет распределить его в местах наиболее близких к очагу возможного возгорания (электротехнические шкафы, контактные группы, скопление проводов, электрооборудование и пр.), предотвращая возникновение и развитие пожара на ранней стадии в объемах до 1 500 литров. При воздействии пламени на Корд или достижении в точке нагрева температуры срабатывания (+160...270 °C), гранулы по всей протяженности корда термически разлагаются и импульсно выделяют комбинированные газо-аэрозольные огнетушащие вещества, которые сбивают пламя, резко снижают температуру, на химическом уровне разрушают цепи горения, создавая среду, не поддерживающую горение, и за несколько секунд полнос | 15855.76 | 14270.18
00-00129450 | Противопожарная STEG Пластина (PR08.26369) | Промрукав | Устройство пожаротушения "STEG Корд" Промрукав состоит из прочной термостойкой оплетки, наполненной термоактивируемым гранулированным огнетушащим составом комбинированного принципа действия. Гранулы включают в себя микрокапсулы с газовым огнетушащим веществом (ФК-5-1-12) и аэрозолеобразующий огнетушащий состав. Гибкость шнура позволяет распределить его в местах наиболее близких к очагу возможного возгорания (электротехнические шкафы, контактные группы, скопление проводов, электрооборудование и пр.), предотвращая возникновение и развитие пожара на ранней стадии в объемах до 1 500 литров. При воздействии пламени на Корд или достижении в точке нагрева температуры срабатывания (+160...270 °C), гранулы по всей протяженности корда термически разлагаются и импульсно выделяют комбинированные газо-аэрозольные огнетушащие вещества, которые сбивают пламя, резко снижают температуру, на химическом уровне разрушают цепи горения, создавая среду, не поддерживающую горение, и за несколько секунд полнос | 22198.07 | 19978.26
00-00129449 | Противопожарная STEG Пластина (PR08.26370) | Промрукав | Устройство пожаротушения "STEG Корд" Промрукав состоит из прочной термостойкой оплетки, наполненной термоактивируемым гранулированным огнетушащим составом комбинированного принципа действия. Гранулы включают в себя микрокапсулы с газовым огнетушащим веществом (ФК-5-1-12) и аэрозолеобразующий огнетушащий состав. Гибкость шнура позволяет распределить его в местах наиболее близких к очагу возможного возгорания (электротехнические шкафы, контактные группы, скопление проводов, электрооборудование и пр.), предотвращая возникновение и развитие пожара на ранней стадии в объемах до 1 500 литров. При воздействии пламени на Корд или достижении в точке нагрева температуры срабатывания (+160...270 °C), гранулы по всей протяженности корда термически разлагаются и импульсно выделяют комбинированные газо-аэрозольные огнетушащие вещества, которые сбивают пламя, резко снижают температуру, на химическом уровне разрушают цепи горения, создавая среду, не поддерживающую горение, и за несколько секунд полнос | 29597.42 | 26637.68
00-00102090 | УСП Буран | Эпотос | Автономная система пожаротушения предназначена для защиты от пожара технических или подсобных помещений. Представляет собой полный комплект оборудования, готовый к установке. Буран–8 в составе системы – импульсный модуль порошкового пожаротушения, получивший наибольшую популярность за счет своей высокой огнетушащей эффективности в помещениях больших объемов и площадей. Модуль Буран-8 настенного крепления, высота установки от 2 до 3 м. Автономный извещатель УСП в составе системы совмещает в себе тепловой пожарный извещатель и автономный генератор электрического импульса. Извещатель УСП применяется в автономных системах пожаротушения в комплекте с модулем порошкового пожаротушения "Буран" для обеспечения группового запуска средства тушения. | 20613.12 | 19788.6
Доп. оборудование пожаротушения
00-00132987 | ДВS0-ПВо(д)0,13-R½.В2-"Аква-Гефест" | Гефест | Распылитель дренчерный водяной специального назначения; коэффициент производительности 0.13, К-фактор, GPM/PSI (LPM/bar) 1.7(24.7), диаметр капель в потоке не более 150 мкм, направление ОТВ вверх; высота установки до 20 м, защищаемая площадь 9 м²; присоединительная резьба 1/2"; 89х28 мм | 420.34 | 420.34
00-00133033 | ДВS0-ПНо(д)0,13-R½.В2-"Аква-Гефест" | Гефест | Распылитель дренчерный водяной специального назначения; коэффициент производительности 0.13, К-фактор, GPM/PSI (LPM/bar) 1.7(24.7), диаметр капель в потоке не более 150 мкм, направление ОТВ вниз; высота установки до 20 м, защищаемая площадь 9 м²; присоединительная резьба 1/2"; 89х28 мм | 398.16 | 398.16
00-00133037 | ДУО0-РВо(д)0,3 -R½/В2- "Аква-Гефест" | Гефест | Распылитель дренчерный водяной общего назначения; коэффициент производительности 0.3, К-фактор, GPM/PSI (LPM/bar) 4.0(57), направление ОТВ вверх; защищаемая площадь 12 м²; присоединительная резьба 1/2"; 56х43 мм | 294.34 | 294.34
00-00133036 | ДУО0-РНо(д)0,3 -R½/В2- "Аква-Гефест" | Гефест | Распылитель дренчерный водяной общего назначения; коэффициент производительности 0.3, К-фактор, GPM/PSI (LPM/bar) 4.0(57), направление ОТВ вниз; защищаемая площадь 12 м²; присоединительная резьба 1/2"; 56х29 мм | 257.04 | 257.04
00-00133038 | ДУО1-РГо(д)0,3-R½.B2-"Аква-Гефест" | Гефест | Распылитель дренчерный водяной и пенный; коэффициент производительности 0.3, К-фактор, GPM/PSI (LPM/bar) 4.0(57), направление ОТВ горизонтально; защищаемая площадь 12 м²; присоединительная резьба 1/2"; 66х42 мм | 231.84 | 231.84
00-00133034 | СЭВS0-ПВо(д)0,13-R½/Р57.В2- "Аква-Гефест" - СЭ | Гефест | Распылитель сплинкерный водяной с принудительным пуском; t-сраб.57°C, коэффициент производительности 0.13, К-фактор, GPM/PSI (LPM/bar) 1.7(24.7), диаметр капель в потоке не более 150 мкм, направление ОТВ вверх; высота установки до 20 м, защищаемая площадь 9 м²; присоединительная резьба 1/2"; 68х28 мм | 936 | 936
00-00133035 | СЭВS0-ПНо(д)0,13-R½/Р57.В2- "Аква-Гефест" - СЭ | Гефест | Распылитель сплинкерный водяной с принудительным пуском; t-сраб.57°C, коэффициент производительности 0.13, К-фактор, GPM/PSI (LPM/bar) 1.7(24.7), диаметр капель в потоке не более 150 мкм, направление ОТВ вниз; высота установки до 20 м, защищаемая площадь 9 м²; присоединительная резьба 1/2"; 68х28 мм | 918 | 918
00-00137412 | ВРп-7,5 | Гранит-Саламандра НПГ ЗАО | Узел запуска резисторный, вкручивается снаружи генератора. Запуск осуществляется электрическим импульсом. | 1200 | 1200
00-00137410 | ВТХ | Гранит-Саламандра НПГ ЗАО | Узел запуска термохимический, вкручивается снаружи генератора. Запуск осуществляется при превышении порогового значения температуры (180оС). | 1200 | 1200
00-00074283 | ВУД (для АГС-15) | Гранит-Саламандра НПГ ЗАО | Узел запуска ударного типа, предназначен для запуска генератора переносного типа АГС-5 и генераторов огнетушащего аэрозоля серии АГС-15. | 3400 | 3400
03-00000698 | ВЭЛ | Гранит-Саламандра НПГ ЗАО | Электрический узел запуска, вкручивается снаружи генератора. Запуск осуществляется электрическим импульсом. | 1200 | 1200
00-00035040 | ВЭЛТХ | Гранит-Саламандра НПГ ЗАО | Узел запуска электро-термохимический, вкручивается снаружи генератора. Запуск осуществляется как электрическим импульсом, так и при превышении порогового значения температуры (180оС). | 1400 | 1400
00-00137424 | ПРЗ-10 | Гранит-Саламандра НПГ ЗАО | Пульт ручного запуска предназначен для выдачи электрического импульса при замыкании контактной группы вручную или срабатывании теплового замка ТПЭ-1. ПРЗ рассчитан на непрерывную круглосуточную работу и применяется в отапливаемых и неотапливаемых закрытых помещениях различного назначения. Температурный диапазон эксплуатации (постоянной) от - 50ºС до + 80°С/ Применяется в установках аэрозольного пожаротушения в качестве устройства, позволяющего осуществить ручной запуск группы генераторов огнетушащего аэрозоля. Одновременно является источником электропитания в установках автономного пожаротушения. | 18900 | 18900
00-00137426 | ПРЗ-30 | Гранит-Саламандра НПГ ЗАО | Пульт ручного запуска предназначен для выдачи электрического импульса при замыкании контактной группы вручную или срабатывании теплового замка ТПЭ-1. ПРЗ рассчитан на непрерывную круглосуточную работу и применяется в отапливаемых и неотапливаемых закрытых помещениях различного назначения. Температурный диапазон эксплуатации (постоянной) от - 50ºС до + 80°С/ Применяется в установках аэрозольного пожаротушения в качестве устройства, позволяющего осуществить ручной запуск группы генераторов огнетушащего аэрозоля. Одновременно является источником электропитания в установках автономного пожаротушения. | 25100 | 25100
00-00137425 | ТПЭ-1Б 141˚C | Гранит-Саламандра НПГ ЗАО | Тепловой пускатель предназначен для выдачи или пропуска электрического импульса при повышении температуры окружающей среды выше температуры срабатывания теплового замка спринклерного оросителя, установленного в пускателе. Пускатель ТПЭ-1 рассчитан на непрерывную круглосуточную работу и применяется в отапливаемых и неотапливаемых закрытых помещениях различного назначения. | 5600 | 5600
00-00137423 | ТПЭ-1Б 68˚C | Гранит-Саламандра НПГ ЗАО | Тепловой пускатель предназначен для выдачи или пропуска электрического импульса при повышении температуры окружающей среды выше температуры срабатывания теплового замка спринклерного оросителя, установленного в пускателе. Пускатель ТПЭ-1 рассчитан на непрерывную круглосуточную работу и применяется в отапливаемых и неотапливаемых закрытых помещениях различного назначения. | 5600 | 5600
00-00041174 | ТПЭ-1Б 93˚C | Гранит-Саламандра НПГ ЗАО | Тепловой пускатель предназначен для выдачи или пропуска электрического импульса при повышении температуры окружающей среды выше температуры срабатывания теплового замка спринклерного оросителя, установленного в пускателе. Пускатель ТПЭ-1 рассчитан на непрерывную круглосуточную работу и применяется в отапливаемых и неотапливаемых закрытых помещениях различного назначения. | 5600 | 5600
00-00015667 | УДП "Пульсар 31-1" | КБ Прибор | Устройство детекторно-пусковое применяется совместно с модулем порошкового пожаротушения потолочного крепления "Тунгус" МПП-6. Обнаруживает возгорание за 20 секунд, выдает пусковой ток 120 мА, работает автономно, ресурс батарей 12 месяцев. | Уточняйте у менеджера | Уточняйте у менеджера
00-00015668 | УДП "Пульсар 31-2" | КБ Прибор | Устройство детекторно-пусковое применяется совместно с модулем порошкового пожаротушения напольной установки "Тунгус" МПП-10. Время срабатывания 20 секунд, работает автономно, ресурс батарей 12 месяцев. | Уточняйте у менеджера | Уточняйте у менеджера
00-00074824 | УППА ЛИГАРД | Магнито-Контакт | Устройство пожарное пусковое автономное. Ток, потребляемый в дежурном режиме 0 мА. Ток, пропускаемый в режиме «КОНТРОЛЬ» через цепь электровоспламенителя, не более 1 мА. Температура срабатывания 1-го термореле (сигнал «ВНИМАНИЕ») 60° ± 5°С. Температура срабатывания 2-го термореле (команда «ПУСК») 75° ± 5°С. Уровень звукового давления встроенной сирены на расстоянии 1 м, не менее 50 дБ | 3128.44 | 3008.12
03-00009270 | УСП 101-110Э | НПО Устройства Сигнально-Пусковые | Устройство сигнально-пусковое, предназначено для приведения в действие побудительной системы установки автоматического пожаротушения в автономном режиме непрерывного контроля пожароопасного состояния окружающей среды в случае превышения температуры среды заданного значения. Совмещает в себе тепловой пожарный извещатель и автономный генератор электрического импульса. Применяется в автономных системах пожаротушения в комплекте с модулями порошкового пожаротушения "Буран", генераторами огнетушащего аэрозоля «Допинг», «ТОР» для обеспечения группового запуска средств тушения. Устройство по защищенности от воздействия окружающей среды предназначено для эксплуатации от минус 60 до 100С. Автоматическая температура срабатывания 110±5С. | 4567.68 | 4567.68
00-00033703 | УСП 101-45Э | НПО Устройства Сигнально-Пусковые | Устройство сигнально-пусковое, предназначено для приведения в действие побудительной системы установки автоматического пожаротушения в автономном режиме непрерывного контроля пожароопасного состояния окружающей среды в случае превышения температуры среды заданного значения. Совмещает в себе тепловой пожарный извещатель и автономный генератор электрического импульса. Применяется в автономных системах пожаротушения в комплекте с модулями порошкового пожаротушения "Буран", генераторами огнетушащего аэрозоля «Допинг», «ТОР» для обеспечения группового запуска средств тушения. Устройство по защищенности от воздействия окружающей среды предназначено для эксплуатации - от минус 60 до 35С. Автоматическая температура срабатывания 45±5С. | 4567.68 | 4567.68
03-00006546 | УСП 101-72Э | НПО Устройства Сигнально-Пусковые | Устройство сигнально-пусковое, предназначено для приведения в действие побудительной системы установки автоматического пожаротушения в автономном режиме непрерывного контроля пожароопасного состояния окружающей среды в случае превышения температуры среды заданного значения. Совмещает в себе тепловой пожарный извещатель и автономный генератор электрического импульса. Применяется в автономных системах пожаротушения в комплекте с модулями порошкового пожаротушения "Буран", генераторами огнетушащего аэрозоля «Допинг», «ТОР» для обеспечения группового запуска средств тушения. Устройство по защищенности от воздействия окружающей среды предназначено для эксплуатации - от минус 60 до 55С. Автоматическая температура срабатывания 72±5С. | 4567.68 | 4567.68
03-00006547 | УСП 101-93Э | НПО Устройства Сигнально-Пусковые | Устройство сигнально-пусковое, предназначено для приведения в действие побудительной системы установки автоматического пожаротушения в автономном режиме непрерывного контроля пожароопасного состояния окружающей среды в случае превышения температуры среды заданного значения. Совмещает в себе тепловой пожарный извещатель и автономный генератор электрического импульса. Применяется в автономных системах пожаротушения в комплекте с модулями порошкового пожаротушения "Буран", генераторами огнетушащего аэрозоля «Допинг», «ТОР» для обеспечения группового запуска средств тушения. Устройство по защищенности от воздействия окружающей среды предназначено для эксплуатации - от минус 60 до 70С. Автоматическая температура срабатывания 93±5С. | 4567.68 | 4567.68
03-00006548 | УСП 101-Р | НПО Устройства Сигнально-Пусковые | Устройство сигнально-пусковое, предназначено для приведения в действие побудительной системы установки автоматического пожаротушения в автономном режиме непрерывного контроля пожароопасного состояния окружающей среды в случае превышения температуры среды заданного значения, а также в режиме ручного пуска по решению персонала. Совмещает в себе тепловой пожарный извещатель и автономный генератор электрического импульса. Применяется в автономных системах пожаротушения в комплекте с модулями порошкового пожаротушения "Буран", генераторами огнетушащего аэрозоля «Допинг», «ТОР» для обеспечения группового запуска средств тушения. Устройство по защищенности от воздействия окружающей среды предназначено для эксплуатации - от минус 60 до 100С. Устройство ручного пуска. | 4567.68 | 4567.68
00-00023816 | SmartFly | ПЛАЗМА-Т | Датчик положения ручного дискового затвора для автоматического контроля открытого и закрытого положения заслонки дисковых затворов диаметром Dу от 50 до 300 мм, 2 сигнальных реле, кабелевводы под гофрошланг. | Уточняйте у менеджера | Уточняйте у менеджера
00-00084790 | SmartFly-С300 | ПЛАЗМА-Т | Адресный датчик положения ручного дискового затвора для автоматического контроля открытого и закрытого положения заслонки дисковых затворов диаметром Dу от 50 до 300 мм, 2 сигнальных реле, кабелевводы под гофрошланг, встроенный модуль МС320 | Уточняйте у менеджера | Уточняйте у менеджера
00-00105781 | SmartPS-10-1 | ПЛАЗМА-Т | Сигнализатор давления одноканальный c рабочим диапазоном давлений от 0,4 бар до 1,0 бар (ПТ411.10100000) | Уточняйте у менеджера | Уточняйте у менеджера
00-00105790 | SmartPS-10-1-C300 | ПЛАЗМА-Т | Сигнализатор давления одноканальный c рабочим диапазоном давлений от 0,4 бар до 1,0 бар (ПТ411.101С0000) | Уточняйте у менеджера | Уточняйте у менеджера
00-00105782 | SmartPS-10-2 | ПЛАЗМА-Т | Сигнализатор давления двухканальный c рабочим диапазоном давлений от 0,4 бар до 1,0 бар (ПТ411.10200000) | Уточняйте у менеджера | Уточняйте у менеджера
00-00084633 | SmartPS-140-1 | ПЛАЗМА-Т | Сигнализатор давления одноканальный c рабочим диапазоном давлений от 0,15 МПа до 1,4 МПа | Уточняйте у менеджера | Уточняйте у менеджера
00-00105791 | SmartPS-140-1-C300 | ПЛАЗМА-Т | Сигнализатор давления одноканальный c рабочим диапазоном давлений от 1,5 бар до 14 бар (ПТ411.1401С000) | Уточняйте у менеджера | Уточняйте у менеджера
00-00084787 | SmartPS-140-2 | ПЛАЗМА-Т | Сигнализатор давления двухканальный c рабочим диапазоном давлений от 0,15 МПа до 1,4 Мпа | Уточняйте у менеджера | Уточняйте у менеджера
00-00084788 | SmartPS-160 1 | ПЛАЗМА-Т | Сигнализатор давления одноканальный c рабочим диапазоном давлений от 0,2 МПа до 1,6 Мпа | Уточняйте у менеджера | Уточняйте у менеджера
00-00084789 | SmartPS-160 2 | ПЛАЗМА-Т | Сигнализатор давления двухканальный c рабочим диапазоном давлений от 0,2 МПа до 1,6 Мпа | Уточняйте у менеджера | Уточняйте у менеджера
00-00105792 | SmartPS-160-1-C300 | ПЛАЗМА-Т | Сигнализатор давления одноканальный c рабочим диапазоном давлений от 2 бар до 16 бар (ПТ411.1601С000) | Уточняйте у менеджера | Уточняйте у менеджера
00-00105793 | АПС300 | ПЛАЗМА-Т | Автономный программатор чтение/запись адресов и конфигурируемых парамтеров адресных устройств, два встроенных аккумулятора, время автономной работы - не менее 8 часов | Уточняйте у менеджера | Уточняйте у менеджера
00-00021085 | Картридж для ГГПТ | Источник плюс | Сменный картридж для генераторов газового пожаротушения Тунгус состоит из корпуса, в котором размещен газогенерирующий элемент (ГГЭ) с газогенерирущим составом (ГГЗ), электропускового устройства с отверстием для истечения продуктов газификации. Свободный объем картриджа заполнен охлаждающим материалом. Для очистки огнетушащего газового вещества от механических примесей в картридже установлен фильтр-сепаратор. Выходное отверстие фильтра-сепаратора заглушено самоклеящейся пленкой ПВХ. | 5247.9 | 5203.8
00-00077061 | Комплект переходников для монтажа удлинителя МУПТВ | Источник плюс | Комплект переходников для монтажа удлинителя МУПТВ-13,5/МУПТВ-18,5 | 1344.7 | 1333.4
00-00021099 | Кронштейн настенный для ГГПТ-1,0 "Тунгус" | Источник плюс | Кронштейн настенный для генератора газового пожаротушения ГГПТ-1,0 | 606.9 | 601.8
03-00010105 | Кнопка ПАТС | Эпотос | Кнопка ПАТС предназначена для запуска водителем средств пожаротушения. В пожароопасных отсеках (моторном отсеке, отсеке отопителя) транспортного средства устанавливаются ГОА «Допинг-2.160п». Пусковые провода прокладываются в кабину водителя и выводятся на кнопку запуска ПАТС. Рекомендуемая область применения: моторные отсеки легковых автомобилей, микроавтобусов, автобусов ПАЗ и т.п., объекты, на которых пожар возникает в непосредственной близости от водителя. Соответственно, система автоматического обнаружения и тушения пожара в данном случае избыточна. | 226.43 | 217.37
00-00033702 | Планка для крепления Буран-8У | Эпотос | Планка для крепления модуля порошкового пожаротушения Буран-8У за подвесным потолком. | Уточняйте у менеджера | Уточняйте у менеджера
00-00125340 | Узел самозапуска УСМ-150В ПТКЛ.35.00.67.00.000 | Эпотос | Узел самозапуска УСМ-150В ПТКЛ.35.00.67.00.000 | 858.88 | 824.52
03-00006530 | УКЦиП | Эпотос | Устройство сигнально-пусковое, предназначено для приведения в действие побудительной системы установки автоматического пожаротушения в автономном режиме непрерывного контроля пожароопасного состояния окружающей среды в случае превышения температуры среды 110±5С. Совмещает в себе тепловой пожарный извещатель и автономный генератор электрического импульса. Применяется в автономных системах пожаротушения в комплекте с модулями порошкового пожаротушения "Буран", генераторами огнетушащего аэрозоля «Допинг», «ТОР» для обеспечения группового запуска средств тушения. | 2514.18 | 2413.61
00-00013351 | УПСП 12-24.01 | Эпотос | Устройство пуска средств пожаротушения, контроль шлейфов пуска и целостности 2-х (двух) электроактиваторов средств тушения, запуск водителем вручную средств тушения. Рекомендуемая область применения: моторные отсеки легковых автомобилей, микроавтобусов, автобусов ПАЗ и т.п. объекты, на которых пожар возникает в непосредственной близости от водителя. Соответственно, система автоматического обнаружения и тушения пожара в данном случае избыточна. Напряжение от 12 до 24В. | 4997.12 | 4797.24
00-00013350 | УПСП 12.02 | Эпотос | Устройство пуска средств пожаротушения, контроль шлейфов пуска и целостности 1 (одного) электроактиватора средства тушения, запуск водителем вручную средств тушения. Рекомендуемая область применения: моторные отсеки легковых автомобилей, микроавтобусов, автобусов ПАЗ и т.п. объекты, на которых пожар возникает в непосредственной близости от водителя. Соответственно, система автоматического обнаружения и тушения пожара в данном случае избыточна. Напряжение 12В. | 2654.72 | 2548.53
00-00030428 | УПСП 24.02 | Эпотос | Устройство пуска средств пожаротушения, контроль шлейфов пуска и целостности 1 (одного) электроактиватора средства тушения, запуск водителем вручную средств тушения. Рекомендуемая область применения: моторные отсеки легковых автомобилей, микроавтобусов, автобусов ПАЗ и т.п. объекты, на которых пожар возникает в непосредственной близости от водителя. Соответственно, система автоматического обнаружения и тушения пожара в данном случае избыточна. Напряжение 24В. | 2654.72 | 2548.53
00-00079014 | БОС | Этернис | Блок обработки сигналов входит в состав автоматической установки пожаротушения (АУП) «Гарант-Р» ПО-2. Блок обработки сигналов с двумя разнесёнными тепловыми пожарными извещателями предназначен для: обнаружения очагов возгораний. В зависимости от исполнения, БОС выполняет функции теплового пожарного извещателя по классу А2, А3, А2R или А3R по ГОСТ 53325-20091; реализации кумулятивного способа обнаружения пожара, в том числе и на высотах свыше 9 метров2; передачи информационных сигналов: «Внимание», «Пожар», «Пуск МП» и «Неисправность»; приёма сигналов управления: «Тест», «Пожар», «Пуск МП», «Автоматика отключена» и «Автоматика включена»; формирования пускового импульса для электровоспламенителя модуля пожаротушения. Блок обработки сигналов контролирует целостность цепей шлейфов сигнализации на обрыв и короткое замыкание, цепи пуска на обрыв и уровень разряда встроенного источника питания. | Уточняйте у менеджера | Уточняйте у менеджера
00-00079003 | БОС исп.А | Этернис | Блок обработки сигналов входит в состав автоматической установки пожаротушения (АУП) «Гарант-Р», с установленным программным обеспечением «Атлас-Р». Блок обработки сигналов исп. А с двумя разнесёнными тепловыми пожарными извещателями предназначен для: обнаружения очагов возгораний. БОС исп. А выполняет функции теплового пожарного извещателя по классам А1, А2, А3 по ГОСТ 53325-2012*; передачи информационных сигналов: «Внимание», «Пожар», «Пуск МП» и «Неисправность»; приема сигналов управления: «Тест», «Пожар», «Пуск МП», «Автоматика отключена» и «Автоматика включена»; формирования пускового импульса для электровоспламенителя модуля пожаротушения. Блок обработки сигналов исп. А контролирует целостность цепей шлейфов сигнализации и цепи пуска на обрыв и короткое замыкание и уровень разряда встроенного источника питания. | Уточняйте у менеджера | Уточняйте у менеджера
00-00079037 | Блок рабочего газа-10 | Этернис | Блок рабочего газа БРГ-10 с баллоном объемом 10 литров, заправленным двуокисью углерода. Применяется с МУПТВ "ТРВ-Гарант-160"-10XXX. | Уточняйте у менеджера | Уточняйте у менеджера
00-00079038 | Блок рабочего газа-40 | Этернис | Блок рабочего газа БРГ- 40 с баллоном объемом 40 литров, заправленным сжатым газом. Применяется с МУПТВ "ТРВ-Гарант-160"-40XXX. | Уточняйте у менеджера | Уточняйте у менеджера
00-00079004 | БУР исп. А | Этернис | Блок управляющих реле входит в состав автоматической установки пожаротушения «Гарант-Р», с установленным программным обеспечением «Атлас-Р». БУР исп. А является устройством, управляющим противопожарной защитой помещения. БУР исп. А предназначен для: обеспечения работы одного направления пожаротушения; контроля и обмена информацией с БОС исп. А (до 512 шт.) по радиоканальной линии связи; приема извещений от и отправки команд управления на БОС исп. А; приема команд от и отправку извещений на ПК или мобильное устройство с установленной специальным программным обеспечением «Атлас-Р.УДК» (USB и/или BlueTooth); приема команд от и отправку извещений на ПК с установленным программным обеспечением «Гарант-Р. Мониторинг» (с использованием адаптера RS485 – USB или RS485 – RS232); индикации состояния оборудования АУП «Атлас-Р» и обстановки в направлении; контроля состояния дверей в направлении; формирования сигналов ручного запуска модулей пожаротушения; хранения журнала событий, происходящих с АУ | Уточняйте у менеджера | Уточняйте у менеджера
00-00079005 | КП исп. А | Этернис | Панель контрольная, входит в состав Технических средств пожарной автоматики для управления автоматическими установками пожаротушения «Гарант-Р», с установленным программным обеспечением «Атлас-Р», именуемыми в дальнейшем АУП. КП исп. А обеспечивает контроль и обмен информацией с блоком управляющих реле (БУР) исп. А (до 10 шт.) по проводной линии связи. КП исп. А обеспечивает прием извещений от и отправку команд на БУР исп. А. КП исп. А обеспечивает регистрацию события и переход в соответствующий режим работы за время не более: 10 с после формирования БУР исп. А тревожного сигнала; 100 с после формирования БУР исп. А сигнала о неисправности или возникновения неисправности линии связи (пропадании связи) с БУР исп. А. КП исп. А размещается в помещениях, защищённых от несанкционированного доступа посторонних лиц. | Уточняйте у менеджера | Уточняйте у менеджера
00-00079028 | НС-145 (10 шт.) | Этернис | Комплект насадков-распылителей «НС-145» (10 шт.) | Уточняйте у менеджера | Уточняйте у менеджера
00-00079029 | НС-145 (6 шт.) | Этернис | Комплект насадков-распылителей «НС-145» (6 шт.) | Уточняйте у менеджера | Уточняйте у менеджера
00-00079027 | НС-390-С (4 шт.) | Этернис | Комплект насадков-распылителей «НС-390-С» (4 шт.) | Уточняйте у менеджера | Уточняйте у менеджера
00-00079040 | Пенообразователь ПО-6 ТС - 0,15л. | Этернис | Пенообразователь ПО-6 ТС - 0,15л. | Уточняйте у менеджера | Уточняйте у менеджера
00-00079039 | Пенообразователь ПО-6 ТС - 1 л. | Этернис | Пенообразователь ПО-6 ТС - 1 л. | Уточняйте у менеджера | Уточняйте у менеджера
00-00079022 | РП-20 | Этернис | Насадок-распылитель«РП-20» | Уточняйте у менеджера | Уточняйте у менеджера
00-00079023 | РП-20 (6 шт.) | Этернис | Комплект насадков-распылителей «РП-20» (6 шт.) | Уточняйте у менеджера | Уточняйте у менеджера
00-00079024 | РП-50 | Этернис | Насадок-распылитель «РП-50» | Уточняйте у менеджера | Уточняйте у менеджера
00-00079026 | ТРВ-60Вр | Этернис | Насадок-распылитель «ТРВ-60Вр» | Уточняйте у менеджера | Уточняйте у менеджера
00-00079025 | ТРВ-85-60,-180 | Этернис | Насадки-распылители «ТРВ-85»-60,-180 | Уточняйте у менеджера | Уточняйте у менеджера
00-00086864 | УСП-БОС (105°С) | Этернис | Устройство сигнально-пусковое автономное, S-контроля ≤ 39 м², чувствительный элемент ИПТЛ класса D, t-сраб. 105 °C, I-пуск. ≤ 0.1 А, длительность импульса ≤ 0.5 с, сопротивление линии пуска 1,5…16 Ом, питание 2 х АА 1.5 В (в комплекте), IP41, t-раб. -50...+50°C, габ.размеры 110х90х36.5 мм. Допускается объединение в группу не более 10 устройств | Уточняйте у менеджера | Уточняйте у менеджера
Модули пожаротушения
00-00137416 | АГС-11/1-03 | Гранит-Саламандра НПГ ЗАО | Генератор огнетушащего аэрозоля предназначен для генерирования газоаэрозольной смеси в концентрации, необходимой для остановки процесса пламенного горения. Рекомендуется для защиты транспортных средств, электронной аппаратуры, высоковольтных силовых установок, различных высокочастотных устройств, эксплуатирующихся в том числе и на транспортных средствах, так как соответствует требованиям вибрационных нагрузок на ж/д, авто- и авиатранспорте. | 7500 | 7500
00-00065816 | АГС-11/2-00 с УЗТ | Гранит-Саламандра НПГ ЗАО | Генератор огнетушащего аэрозоля предназначен для генерирования газоаэрозольной смеси в концентрации, необходимой для остановки процесса пламенного горения. Рекомендуется для защиты транспортных средств, электронной аппаратуры, высоковольтных силовых установок, различных высокочастотных устройств, эксплуатирующихся в том числе и на транспортных средствах, так как соответствует требованиям вибрационных нагрузок на ж/д, авто- и авиатранспорте. | 8000 | 8000
00-00137413 | АГС-11/2-00 с УЗТэ | Гранит-Саламандра НПГ ЗАО | Генератор огнетушащего аэрозоля предназначен для генерирования газоаэрозольной смеси в концентрации, необходимой для остановки процесса пламенного горения. Рекомендуется для защиты транспортных средств, электронной аппаратуры, высоковольтных силовых установок, различных высокочастотных устройств, эксплуатирующихся в том числе и на транспортных средствах, так как соответствует требованиям вибрационных нагрузок на ж/д, авто- и авиатранспорте. | 8000 | 8000
00-00137418 | АГС-11/3-00 с УЗТ | Гранит-Саламандра НПГ ЗАО | Генератор огнетушащего аэрозоля предназначен для генерирования газоаэрозольной смеси в концентрации, необходимой для остановки процесса пламенного горения. Рекомендуется для защиты транспортных средств, электронной аппаратуры, высоковольтных силовых установок, различных высокочастотных устройств, эксплуатирующихся в том числе и на транспортных средствах, так как соответствует требованиям вибрационных нагрузок на ж/д, авто- и авиатранспорте. | 8500 | 8500
00-00137414 | АГС-11/3-00 с УЗТэ | Гранит-Саламандра НПГ ЗАО | Генератор огнетушащего аэрозоля предназначен для генерирования газоаэрозольной смеси в концентрации, необходимой для остановки процесса пламенного горения. Рекомендуется для защиты транспортных средств, электронной аппаратуры, высоковольтных силовых установок, различных высокочастотных устройств, эксплуатирующихся в том числе и на транспортных средствах, так как соответствует требованиям вибрационных нагрузок на ж/д, авто- и авиатранспорте. | 8500 | 8500
00-00137417 | АГС-11/4-03 с УЗТ | Гранит-Саламандра НПГ ЗАО | Генератор огнетушащего аэрозоля предназначен для генерирования газоаэрозольной смеси в концентрации, необходимой для остановки процесса пламенного горения. Рекомендуется для защиты транспортных средств, электронной аппаратуры, высоковольтных силовых установок, различных высокочастотных устройств, эксплуатирующихся в том числе и на транспортных средствах, так как соответствует требованиям вибрационных нагрузок на ж/д, авто- и авиатранспорте. | 10600 | 10600
00-00117058 | АГС-11/4-03 с УЗТэ | Гранит-Саламандра НПГ ЗАО | Генератор огнетушащего аэрозоля предназначен для генерирования газоаэрозольной смеси в концентрации, необходимой для остановки процесса пламенного горения. Рекомендуется для защиты транспортных средств, электронной аппаратуры, высоковольтных силовых установок, различных высокочастотных устройств, эксплуатирующихся в том числе и на транспортных средствах, так как соответствует требованиям вибрационных нагрузок на ж/д, авто- и авиатранспорте. | 10600 | 10600
00-00137408 | АГС-11/5-00 | Гранит-Саламандра НПГ ЗАО | Генератор огнетушащего аэрозоля предназначен для генерирования газоаэрозольной смеси в концентрации, необходимой для остановки процесса пламенного горения. Рекомендуется для защиты транспортных средств, электронной аппаратуры, высоковольтных силовых установок, различных высокочастотных устройств, эксплуатирующихся в том числе и на транспортных средствах, так как соответствует требованиям вибрационных нагрузок на ж/д, авто- и авиатранспорте. | 12600 | 12600
03-00006736 | АГС-11/6-00 | Гранит-Саламандра НПГ ЗАО | Генератор огнетушащего аэрозоля предназначен для генерирования газоаэрозольной смеси в концентрации, необходимой для остановки процесса пламенного горения. Рекомендуется для защиты транспортных средств, электронной аппаратуры, высоковольтных силовых установок, различных высокочастотных устройств, эксплуатирующихся в том числе и на транспортных средствах, так как соответствует требованиям вибрационных нагрузок на ж/д, авто- и авиатранспорте. | 13200 | 13200
00-00137415 | АГС-11/7 с УЗТ | Гранит-Саламандра НПГ ЗАО | Генератор огнетушащего аэрозоля предназначен для генерирования газоаэрозольной смеси в концентрации, необходимой для остановки процесса пламенного горения. Рекомендуется для защиты транспортных средств, электронной аппаратуры, высоковольтных силовых установок, различных высокочастотных устройств, эксплуатирующихся в том числе и на транспортных средствах, так как соответствует требованиям вибрационных нагрузок на ж/д, авто- и авиатранспорте. | 12900 | 12900
00-00137420 | АГС-11/7 с УЗТэ | Гранит-Саламандра НПГ ЗАО | Генератор огнетушащего аэрозоля предназначен для генерирования газоаэрозольной смеси в концентрации, необходимой для остановки процесса пламенного горения. Рекомендуется для защиты транспортных средств, электронной аппаратуры, высоковольтных силовых установок, различных высокочастотных устройств, эксплуатирующихся в том числе и на транспортных средствах, так как соответствует требованиям вибрационных нагрузок на ж/д, авто- и авиатранспорте. | 12900 | 12900
00-00074152 | АГС-12/0,1 | Гранит-Саламандра НПГ ЗАО | Автономное устройство огнетушащего аэрозоля с тепловым пуском, является средством объемного пожаротушения и предназначено для локализации и тушения пожаров легковоспламеняющихся и горючих жидкостей, твердых горючих материалов и электрооборудования, в том числе находящегося под напряжением. | 5700 | 5700
00-00035038 | АГС-12/0,3 | Гранит-Саламандра НПГ ЗАО | Автономное устройство огнетушащего аэрозоля с тепловым пуском, является средством объемного пожаротушения и предназначено для локализации и тушения пожаров легковоспламеняющихся и горючих жидкостей, твердых горючих материалов и электрооборудования, в том числе находящегося под напряжением. | 6300 | 6300
00-00041089 | АГС-12/0,6 | Гранит-Саламандра НПГ ЗАО | Автономное устройство огнетушащего аэрозоля с тепловым пуском, является средством объемного пожаротушения и предназначено для локализации и тушения пожаров легковоспламеняющихся и горючих жидкостей, твердых горючих материалов и электрооборудования, в том числе находящегося под напряжением. | 6900 | 6900
00-00137421 | АГС-12/0.08 | Гранит-Саламандра НПГ ЗАО | Автономное устройство огнетушащего аэрозоля с тепловым пуском, является средством объемного пожаротушения и предназначено для локализации и тушения пожаров легковоспламеняющихся и горючих жидкостей, твердых горючих материалов и электрооборудования, в том числе находящегося под напряжением. | 5200 | 5200
00-00035037 | АГС-12/1,1 | Гранит-Саламандра НПГ ЗАО | Автономное устройство огнетушащего аэрозоля с тепловым пуском, является средством объемного пожаротушения и предназначено для локализации и тушения пожаров легковоспламеняющихся и горючих жидкостей, твердых горючих материалов и электрооборудования, в том числе находящегося под напряжением. | 7400 | 7400
00-00035036 | АГС-12/2,2 | Гранит-Саламандра НПГ ЗАО | Автономное устройство огнетушащего аэрозоля с тепловым пуском, является средством объемного пожаротушения и предназначено для локализации и тушения пожаров легковоспламеняющихся и горючих жидкостей, твердых горючих материалов и электрооборудования, в том числе находящегося под напряжением. | 8000 | 8000
00-00072953 | АГС-15/1 | Гранит-Саламандра НПГ ЗАО | Генератор огнетушащего аэрозоля переносной забрасываемый, предназначен для локализации и тушения пожаров твердых горючих материалов, легковоспламеняющихся и горючих жидкостей, электроизоляционных материалов и электрооборудования, в том числе под напряжением, в помещениях производственных, административных и жилых зданий и сооружений. | 10600 | 10600
00-00137422 | АГС-15/2 | Гранит-Саламандра НПГ ЗАО | Генератор огнетушащего аэрозоля переносной забрасываемый, предназначен для локализации и тушения пожаров твердых горючих материалов, легковоспламеняющихся и горючих жидкостей, электроизоляционных материалов и электрооборудования, в том числе под напряжением, в помещениях производственных, административных и жилых зданий и сооружений. | 14400 | 14400
00-00137419 | АГС-6/1 | Гранит-Саламандра НПГ ЗАО | Генератор огнетушащего аэрозоля, предназначен для генерирования газоаэрозольной смеси в концентрации, необходимой для остановки процесса пламенного горения. Рекомендуется для защиты электронной аппаратуры, высоковольтных силовых установок, различных высокочастотных устройств, эксплуатирующихся в том числе и на транспортных средствах, а так же для защиты транспортных средств, так как соответствует требованиям к вибрационным нагрузкам на ж/д, авто- и авиатранспорте. | 5100 | 5100
00-00041423 | АГС-6/2 | Гранит-Саламандра НПГ ЗАО | Генератор огнетушащего аэрозоля, предназначен для генерирования газоаэрозольной смеси в концентрации, необходимой для остановки процесса пламенного горения. Рекомендуется для формирования систем пожаротушения помещений средних объемов. | 22700 | 22700
00-00137409 | АГС-7/1 | Гранит-Саламандра НПГ ЗАО | Генератор огнетушащего аэрозоля, предназначен для генерирования газоаэрозольной смеси в концентрации, необходимой для остановки процесса пламенного горения. Рекомендуется для формирования систем пожаротушения помещений средних объемов. | 15900 | 15900
00-00137411 | АГС-7/2 | Гранит-Саламандра НПГ ЗАО | Генератор огнетушащего аэрозоля, предназначен для генерирования газоаэрозольной смеси в концентрации, необходимой для остановки процесса пламенного горения. Рекомендуется для формирования систем пожаротушения помещений средних объемов. | 21300 | 21300
00-00068341 | АГС-8/1-05 | Гранит-Саламандра НПГ ЗАО | Генератор огнетушащего аэрозоля, предназначен для генерирования газоаэрозольной смеси в концентрации, необходимой для остановки процесса пламенного горения. Рекомендуется для формирования систем пожаротушения помещений средних объемов. | 22400 | 22400
00-00072232 | АГС-8/2-05 | Гранит-Саламандра НПГ ЗАО | Генератор огнетушащего аэрозоля, предназначен для генерирования газоаэрозольной смеси в концентрации, необходимой для остановки процесса пламенного горения. Рекомендуется для формирования систем пожаротушения помещений большого объема. | 30100 | 30100
00-00101002 | МГП-ЦОД-10-МП "Уран" (16-10-18) | НЗПО | Модуль газового пожаротушения, используются для защиты серверных, дата-центов, ЦОД, библиотек, хранилищ, архивов, блок-контейнеров с аппаратурой и оборудованием и т.д. | Уточняйте у менеджера | Уточняйте у менеджера
00-00101003 | МГП-ЦОД-10-ЭКМ "Уран" (16-10-18) | НЗПО | Модуль газового пожаротушения, используются для защиты серверных, дата-центов, ЦОД, библиотек, хранилищ, архивов, блок-контейнеров с аппаратурой и оборудованием и т.д. | Уточняйте у менеджера | Уточняйте у менеджера
00-00101000 | МГП-ЦОД-20-МП "Уран" (16-20-18) | НЗПО | Модуль газового пожаротушения, используются для защиты серверных, дата-центов, ЦОД, библиотек, хранилищ, архивов, блок-контейнеров с аппаратурой и оборудованием и т.д. | Уточняйте у менеджера | Уточняйте у менеджера
00-00101001 | МГП-ЦОД-20-ЭКМ "Уран" (16-20-18) | НЗПО | Модуль газового пожаротушения, используются для защиты серверных, дата-центов, ЦОД, библиотек, хранилищ, архивов, блок-контейнеров с аппаратурой и оборудованием и т.д. | Уточняйте у менеджера | Уточняйте у менеджера
00-00135213 | МПП(Р)-1-И-ГЭ-УХЛ2 "Гранат-1" | НЗПО | Модуль порошкового пожаротушения с газогенерирующим устройством быстрого действия (импульсный) предназначен для локализации и тушения пожаров класса А, В, С и электроустановок, находящихся под напряжением. Изделие разработано для тушения возгораний в «зонах затенения», а специальное крепление (входящее в комплект) дает возможность задавать угол подачи порошка от 0° до 360°. Сферы применения: защита от пожара кабельных каналов, пространств за фальшполом и фальшпотолком, моторных отсеков, трансформаторов. | 8800 | 8800
00-00135217 | МПП(Р)-12-КД-1-ГЭ-УХЛ2 "Гранат-12" | НЗПО | Модуль порошкового пожаротушения с газогенерирующим устройством быстрого действия предназначен для локализации и тушения пожаров класса А, В, С и электроустановок, находящихся под напряжением, при этом параметр пробивного напряжения в расчет может не приниматься. Используются для защиты от пожара подземных и наземных паркингов, складских и промышленных помещений, электроустановок, а также других помещений хозяйственного назначения. | 21500 | 21500
00-00135214 | МПП(Р)-3-И-ГЭ-УХЛ2 "Гранат-3" | НЗПО | Модуль порошкового пожаротушения с газогенерирующим устройством быстрого действия предназначен для локализации и тушения пожаров класса А, В, С и электроустановок, находящихся под напряжением, при этом параметр пробивного напряжения в расчет может не приниматься. Используются для защиты от пожара подземных и наземных паркингов, складских и промышленных помещений, электроустановок, а также других помещений хозяйственного назначения. | 11700 | 11700
00-00135215 | МПП(Р)-6-И-ГЭ-УХЛ2 "Гранат-6" | НЗПО | Модуль порошкового пожаротушения с газогенерирующим устройством быстрого действия предназначен для локализации и тушения пожаров класса А, В, С и электроустановок, находящихся под напряжением, при этом параметр пробивного напряжения в расчет может не приниматься. Используются для защиты от пожара подземных и наземных паркингов, складских и промышленных помещений, электроустановок, а также других помещений хозяйственного назначения. | 12900 | 12900
00-00135218 | МПП(Р)-6-И-ГЭ-УХЛ2 "Гранат-6С" | НЗПО | Модуль порошкового пожаротушения с газогенерирующим устройством быстрого действия предназначен для локализации и тушения пожаров класса А, В, С и электроустановок, находящихся под напряжением, при этом параметр пробивного напряжения в расчет может не приниматься. Используются для защиты от пожара подземных и наземных паркингов, складских и промышленных помещений, электроустановок, а также других помещений хозяйственного назначения. | 13000 | 13000
00-00135216 | МПП(Р)-9-КД-1-ГЭ-УХЛ2 "Гранат-9" | НЗПО | Модуль порошкового пожаротушения с газогенерирующим устройством быстрого действия предназначен для локализации и тушения пожаров класса А, В, С и электроустановок, находящихся под напряжением, при этом параметр пробивного напряжения в расчет может не приниматься. Используются для защиты от пожара подземных и наземных паркингов, складских и промышленных помещений, электроустановок, а также других помещений хозяйственного назначения. | 16400 | 16400
00-00081204 | МУПТВ-15-ГЗ-ВД "ТРВ-15М Ураган-2" | НЗПО | Модульная установка пожаротушения тонкораспыленной водой, предназначена для локализации и тушения очагов пожара классов «А», «В». Область применения: Торговые центры, офисные помещения, магазины, подземные автостоянки, крытые паркинги и др. В стандартной комплектации модуль пожаротушения тонкораспыленной водой белого цвета. Цвет модуля может быть изменен по желанию заказчика. | 26500 | 26500
00-00081205 | МУПТВ-17-ГЗ-ВД "ТРВ-17М Ураган-2" | НЗПО | Модульная установка пожаротушения тонкораспыленной водой, предназначена для локализации и тушения очагов пожара классов «А», «В». Область применения: Торговые центры, офисные помещения, магазины, подземные автостоянки, крытые паркинги и др. В стандартной комплектации модуль пожаротушения тонкораспыленной водой белого цвета. Цвет модуля может быть изменен по желанию заказчика. | 27750 | 27750
00-00081206 | МУПТВ-21-ГЗ-ВД "ТРВ-21М Ураган-2" | НЗПО | Модульная установка пожаротушения тонкораспыленной водой, предназначена для локализации и тушения очагов пожара классов «А», «В». Область применения: Торговые центры, офисные помещения, магазины, подземные автостоянки, крытые паркинги и др. В стандартной комплектации модуль пожаротушения тонкораспыленной водой белого цвета. Цвет модуля может быть изменен по желанию заказчика. | 28650 | 28650
00-00081203 | МУПТВ-9-ГЗ-ВД "ТРВ-9М Ураган-2" | НЗПО | Модульная установка пожаротушения тонкораспыленной водой, предназначена для локализации и тушения очагов пожара классов «А», «В». Область применения: Торговые центры, офисные помещения, магазины, подземные автостоянки, крытые паркинги и др. В стандартной комплектации модуль пожаротушения тонкораспыленной водой белого цвета. Цвет модуля может быть изменен по желанию заказчика. | 24680 | 24680
00-00131802 | СКУП-01 IP20 | Сигма-ИС | Сетевой контроллер предназначен для управления автоматическими установками пожаротушения, работает совместно с БЦП исп. 2,3,5,6 прибора приемно-контрольного пожарного и управления ППКПиУ 01059-1000-3 «Р-08» и входит в состав интегрированной системы безопасности ИСБ «ИНДИГИРКА» ТУ 26.30.50-002-72919476-2020. Сетевые контроллеры позволяет осуществлять контроль цепей управления пуском модулей УАПТ (норма, обрыв, КЗ); контроль уровня напряжения питания, необходимого для импульса пуска модулей УАПТ; контроль достаточности ОТВ (датчик массы или давления); формирование и выдачу импульса пуска модулей УАПТ; контроль отработки пуска УАПТ (сигнал ПУСК ПРОШЕЛ / НЕ ПРОШЕЛ, от СДУ). Степень защиты оболочки СКУП-01 IP20, IP65 | 20800 | 20800
00-00131803 | СКУП-01 IP54 | Сигма-ИС | Сетевой контроллер предназначен для управления автоматическими установками пожаротушения, работает совместно с БЦП исп. 2,3,5,6 прибора приемно-контрольного пожарного и управления ППКПиУ 01059-1000-3 «Р-08» и входит в состав интегрированной системы безопасности ИСБ «ИНДИГИРКА» ТУ 26.30.50-002-72919476-2020. Сетевые контроллеры позволяет осуществлять контроль цепей управления пуском модулей УАПТ (норма, обрыв, КЗ); контроль уровня напряжения питания, необходимого для импульса пуска модулей УАПТ; контроль достаточности ОТВ (датчик массы или давления); формирование и выдачу импульса пуска модулей УАПТ; контроль отработки пуска УАПТ (сигнал ПУСК ПРОШЕЛ / НЕ ПРОШЕЛ, от СДУ). Степень защиты оболочки СКУП-01 IP20, IP65 | 26400 | 26400
00-00022883 | СКУП-01 IP65 | Сигма-ИС | Сетевой контроллер предназначен для управления автоматическими установками пожаротушения, работает совместно с БЦП исп. 2,3,5,6 прибора приемно-контрольного пожарного и управления ППКПиУ 01059-1000-3 «Р-08» и входит в состав интегрированной системы безопасности ИСБ «ИНДИГИРКА» ТУ 26.30.50-002-72919476-2020. Сетевые контроллеры позволяет осуществлять контроль цепей управления пуском модулей УАПТ (норма, обрыв, КЗ); контроль уровня напряжения питания, необходимого для импульса пуска модулей УАПТ; контроль достаточности ОТВ (датчик массы или давления); формирование и выдачу импульса пуска модулей УАПТ; контроль отработки пуска УАПТ (сигнал ПУСК ПРОШЕЛ / НЕ ПРОШЕЛ, от СДУ). Степень защиты оболочки СКУП-01 IP20, IP65 | 23000 | 23000
00-00027961 | ГГПТ-0,25 "Тунгус" | Источник плюс | Генератор газового пожаротушения, тушение 0,25 м³ объема предназначен для тушения пожаров в различных стационарных электротехнических изделиях шкафного исполнения и в помещениях при условии отсутствия людей в защищаемом объеме в момент запуска генераторов.ГГПТ является компактным малогабаритным изделием. Для монтажа не требуется выполнения капитальных работ.При эксплуатации давление в корпусе отсутствует, поэтому не требуется постоянный контроль утечки газового огнетушащего вещества, имеющего двойную очистку.ГГПТ приводится в работу от маломощного электрического импульса (пусковой ток 0,12А).Срок эксплуатации ГГПТ без проведения специальных регламентных работ 10 лет.При срабатывании практически отсутствует усилие отдачи, поэтому не требуются специальные меры при монтаже изделия на объекте.Возможно применение в качестве автономного средства пожаротушения с широко используемыми и недорогими электронными узлами запуска для установок автономного пожаротушения, например, устройство сигнальн | 4224.5 | 4189
00-00027963 | ГГПТ-0,25 (тр) "Тунгус" | Источник плюс | Генератор газового пожаротушения, тушение 0,25 м³ объема предназначен для противопожарной защиты двигательных, гидравлических, насосных и багажных отсеков транспортных средств различного назначения (автомобильных, железнодорожных, водных и т.п.).ГГПТ является компактным малогабаритным изделием. Для монтажа не требуется выполнения капитальных работ.При эксплуатации давление в корпусе отсутствует, поэтому не требуется постоянный контроль утечки газового огнетушащего вещества, имеющего двойную очистку.ГГПТ приводится в работу от маломощного электрического импульса (пусковой ток 0,12А).Срок эксплуатации ГГПТ без проведения специальных регламентных работ 10 лет.При срабатывании практически отсутствует усилие отдачи, поэтому не требуются специальные меры при монтаже изделия на объекте.Возможно применение в качестве автономного средства пожаротушения с широко используемыми и недорогими электронными узлами запуска для установок автономного пожаротушения, например, устройство сигнально-пусковое | 5117 | 5074
00-00027962 | ГГПТ-0,5 "Тунгус" | Источник плюс | Генератор газового пожаротушения, тушение 0,5 м³ объема предназначен для тушения пожаров в различных стационарных электротехнических изделиях шкафного исполнения и в помещениях при условии отсутствия людей в защищаемом объеме в момент запуска генераторов.ГГПТ является компактным малогабаритным изделием. Для монтажа не требуется выполнения капитальных работ.При эксплуатации давление в корпусе отсутствует, поэтому не требуется постоянный контроль утечки газового огнетушащего вещества, имеющего двойную очистку.ГГПТ приводится в работу от маломощного электрического импульса (пусковой ток 0,12А).Срок эксплуатации ГГПТ без проведения специальных регламентных работ 10 лет.При срабатывании практически отсутствует усилие отдачи, поэтому не требуются специальные меры при монтаже изделия на объекте.Возможно применение в качестве автономного средства пожаротушения с широко используемыми и недорогими электронными узлами запуска для установок автономного пожаротушения, например, устройство сигнально | 5295.5 | 5251
00-00027964 | ГГПТ-0,5 (тр) "Тунгус" | Источник плюс | Генератор газового пожаротушения, тушение 0,5 м³ объема предназначен для противопожарной защиты двигательных, гидравлических, насосных и багажных отсеков транспортных средств различного назначения (автомобильных, железнодорожных, водных и т.п.).ГГПТ является компактным малогабаритным изделием. Для монтажа не требуется выполнения капитальных работ.При эксплуатации давление в корпусе отсутствует, поэтому не требуется постоянный контроль утечки газового огнетушащего вещества, имеющего двойную очистку.ГГПТ приводится в работу от маломощного электрического импульса (пусковой ток 0,12А).Срок эксплуатации ГГПТ без проведения специальных регламентных работ 10 лет.При срабатывании практически отсутствует усилие отдачи, поэтому не требуются специальные меры при монтаже изделия на объекте.Возможно применение в качестве автономного средства пожаротушения с широко используемыми и недорогими электронными узлами запуска для установок автономного пожаротушения, например, устройство сигнально-пусковое | 6545 | 6490
00-00021082 | ГГПТ-1,0 "Тунгус" | Источник плюс | Генератор газового пожаротушения, тушение 1 м³ объема предназначен для тушения пожаров в различных стационарных электротехнических изделиях шкафного исполнения и в помещениях при условии отсутствия людей в защищаемом объеме в момент запуска генераторов.ГГПТ является компактным малогабаритным изделием. Для монтажа не требуется выполнения капитальных работ.При эксплуатации давление в корпусе отсутствует, поэтому не требуется постоянный контроль утечки газового огнетушащего вещества, имеющего двойную очистку.ГГПТ приводится в работу от маломощного электрического импульса (пусковой ток 0,12А).Срок эксплуатации ГГПТ без проведения специальных регламентных работ 10 лет.При срабатывании практически отсутствует усилие отдачи, поэтому не требуются специальные меры при монтаже изделия на объекте.Возможно применение в качестве автономного средства пожаротушения с широко используемыми и недорогими электронными узлами запуска для установок автономного пожаротушения, например, устройство сигнально-п | 6878.2 | 6820.4
00-00021079 | ГГПТ-1,0 (тр) "Тунгус" | Источник плюс | Генератор газового пожаротушения, тушение 1 м³ объема предназначен для противопожарной защиты двигательных, гидравлических, насосных и багажных отсеков транспортных средств различного назначения (автомобильных, железнодорожных, водных и т.п.).ГГПТ является компактным малогабаритным изделием. Для монтажа не требуется выполнения капитальных работ.При эксплуатации давление в корпусе отсутствует, поэтому не требуется постоянный контроль утечки газового огнетушащего вещества, имеющего двойную очистку.ГГПТ приводится в работу от маломощного электрического импульса (пусковой ток 0,12А).Срок эксплуатации ГГПТ без проведения специальных регламентных работ 10 лет.При срабатывании практически отсутствует усилие отдачи, поэтому не требуются специальные меры при монтаже изделия на объекте.Возможно применение в качестве автономного средства пожаротушения с широко используемыми и недорогими электронными узлами запуска для установок автономного пожаротушения, например, устройство сигнально-пусковое ав | 9055.9 | 8979.8
00-00021083 | ГГПТ-3,0 "Тунгус" | Источник плюс | Генератор газового пожаротушения, тушение 3 м³ объема предназначен для тушения пожаров в различных стационарных электротехнических изделиях шкафного исполнения и в помещениях при условии отсутствия людей в защищаемом объеме в момент запуска генераторов.ГГПТ является компактным малогабаритным изделием. Для монтажа не требуется выполнения капитальных работ.При эксплуатации давление в корпусе отсутствует, поэтому не требуется постоянный контроль утечки газового огнетушащего вещества, имеющего двойную очистку.ГГПТ приводится в работу от маломощного электрического импульса (пусковой ток 0,12А).Срок эксплуатации ГГПТ без проведения специальных регламентных работ 10 лет.При срабатывании практически отсутствует усилие отдачи, поэтому не требуются специальные меры при монтаже изделия на объекте.Возможно применение в качестве автономного средства пожаротушения с широко используемыми и недорогими электронными узлами запуска для установок автономного пожаротушения, например, устройство сигнально-п | 19028.1 | 18868.2
00-00021080 | ГГПТ-3,0 (тр) "Тунгус" | Источник плюс | Генератор газового пожаротушения, тушение 3 м³ объема предназначен для противопожарной защиты двигательных, гидравлических, насосных и багажных отсеков транспортных средств различного назначения (автомобильных, железнодорожных, водных и т.п.).ГГПТ является компактным малогабаритным изделием. Для монтажа не требуется выполнения капитальных работ.При эксплуатации давление в корпусе отсутствует, поэтому не требуется постоянный контроль утечки газового огнетушащего вещества, имеющего двойную очистку.ГГПТ приводится в работу от маломощного электрического импульса (пусковой ток 0,12А).Срок эксплуатации ГГПТ без проведения специальных регламентных работ 10 лет.При срабатывании практически отсутствует усилие отдачи, поэтому не требуются специальные меры при монтаже изделия на объекте.Возможно применение в качестве автономного средства пожаротушения с широко используемыми и недорогими электронными узлами запуска для установок автономного пожаротушения, например, устройство сигнально-пусковое ав | 22502.9 | 22313.8
00-00021084 | ГГПТ-7,0 "Тунгус" | Источник плюс | Генератор газового пожаротушения, тушение 7 м³ объема предназначен для тушения пожаров в различных стационарных электротехнических изделиях шкафного исполнения и в помещениях при условии отсутствия людей в защищаемом объеме в момент запуска генераторов.ГГПТ является компактным малогабаритным изделием. Для монтажа не требуется выполнения капитальных работ.При эксплуатации давление в корпусе отсутствует, поэтому не требуется постоянный контроль утечки газового огнетушащего вещества, имеющего двойную очистку.ГГПТ приводится в работу от маломощного электрического импульса (пусковой ток 0,12А).Срок эксплуатации ГГПТ без проведения специальных регламентных работ 10 лет.При срабатывании практически отсутствует усилие отдачи, поэтому не требуются специальные меры при монтаже изделия на объекте.Возможно применение в качестве автономного средства пожаротушения с широко используемыми и недорогими электронными узлами запуска для установок автономного пожаротушения, например, устройство сигнально-п | 42447.3 | 42090.6
00-00021081 | ГГПТ-7,0 (тр) "Тунгус" | Источник плюс | Генератор газового пожаротушения, тушение 7 м³ объема предназначен для противопожарной защиты двигательных, гидравлических, насосных и багажных отсеков транспортных средств различного назначения (автомобильных, железнодорожных, водных и т.п.).ГГПТ является компактным малогабаритным изделием. Для монтажа не требуется выполнения капитальных работ.При эксплуатации давление в корпусе отсутствует, поэтому не требуется постоянный контроль утечки газового огнетушащего вещества, имеющего двойную очистку.ГГПТ приводится в работу от маломощного электрического импульса (пусковой ток 0,12А).Срок эксплуатации ГГПТ без проведения специальных регламентных работ 10 лет.При срабатывании практически отсутствует усилие отдачи, поэтому не требуются специальные меры при монтаже изделия на объекте.Возможно применение в качестве автономного средства пожаротушения с широко используемыми и недорогими электронными узлами запуска для установок автономного пожаротушения, например, устройство сигнально-пусковое ав | 48492.5 | 48085
00-00021086 | ГОА-II-0,35-020-020 "Тунгус" | Источник плюс | Генераторы огнетушащего аэрозоля предназначены для объемного тушения пожаров подкласса А2, классов В и Е (электрооборудования, находящегося под напряжением), а также локализации пожаров подкласса А1.ГОА не предназначен для тушения пожаров: волокнистых, сыпучих, пористых и других горючих материалов, склонных к самовозгоранию и тлению внутри объема вещества (древесные опилки, хлопок, травяная мука и др.); веществ, горение которых может происходить без доступа воздуха. ГОА кроме эксплуатации на стационарных объектах могут применяться для противопожарной защиты двигательных и багажных отделений транспортных средств (автомобильных, железнодорожных, водных и т.п.)Огнетушащий аэрозоль, образующийся при работе ГОА, не имеет озоноразрушающего потенциала. | 6437.9 | 6383.8
00-00039047 | ГОА-II-0,35-020-020(А) "Тунгус" | Источник плюс | Генераторы огнетушащего аэрозоля предназначены для объемного тушения пожаров подкласса А2, классов В и Е (электрооборудования, находящегося под напряжением), а также локализации пожаров подкласса А1.ГОА не предназначен для тушения пожаров: волокнистых, сыпучих, пористых и других горючих материалов, склонных к самовозгоранию и тлению внутри объема вещества (древесные опилки, хлопок, травяная мука и др.); веществ, горение которых может происходить без доступа воздуха. ГОА кроме эксплуатации на стационарных объектах могут применяться для противопожарной защиты двигательных и багажных отделений транспортных средств (автомобильных, железнодорожных, водных и т.п.)Огнетушащий аэрозоль, образующийся при работе ГОА, не имеет озоноразрушающего потенциала. | 7068.6 | 7009.2
00-00027968 | ГОА-II-1,10-020-010 "Тунгус" | Источник плюс | Генераторы огнетушащего аэрозоля предназначены для объемного тушения пожаров подкласса А2, классов В и Е (электрооборудования, находящегося под напряжением), а также локализации пожаров подкласса А1.ГОА не предназначен для тушения пожаров: волокнистых, сыпучих, пористых и других горючих материалов, склонных к самовозгоранию и тлению внутри объема вещества (древесные опилки, хлопок, травяная мука и др.); веществ, горение которых может происходить без доступа воздуха. ГОА кроме эксплуатации на стационарных объектах могут применяться для противопожарной защиты двигательных и багажных отделений транспортных средств (автомобильных, железнодорожных, водных и т.п.)Огнетушащий аэрозоль, образующийся при работе ГОА, не имеет озоноразрушающего потенциала. | 14161 | 14042
00-00027971 | ГОА-II-1,10-020-010(А) "Тунгус" | Источник плюс | Генераторы огнетушащего аэрозоля предназначены для объемного тушения пожаров подкласса А2, классов В и Е (электрооборудования, находящегося под напряжением), а также локализации пожаров подкласса А1.ГОА не предназначен для тушения пожаров: волокнистых, сыпучих, пористых и других горючих материалов, склонных к самовозгоранию и тлению внутри объема вещества (древесные опилки, хлопок, травяная мука и др.); веществ, горение которых может происходить без доступа воздуха. ГОА кроме эксплуатации на стационарных объектах могут применяться для противопожарной защиты двигательных и багажных отделений транспортных средств (автомобильных, железнодорожных, водных и т.п.)Огнетушащий аэрозоль, образующийся при работе ГОА, не имеет озоноразрушающего потенциала. | 16267.3 | 16130.6
00-00027966 | ГОА(Т)-II-0,35-020-020 "Тунгус" | Источник плюс | Генератор огнетушащего аэрозоля, защищаемый объем 17,5 куб. м; температура эксплуатации от -60 до +90 гр. С. | 7366.1 | 7304.2
00-00039048 | ГОА(Т)-II-0,35-020-020(А) "Тунгус" | Источник плюс | Генераторы огнетушащего аэрозоля предназначены для объемного тушения пожаров подкласса А2, классов В и Е (электрооборудования, находящегося под напряжением), а также локализации пожаров подкласса А1.ГОА не предназначен для тушения пожаров: волокнистых, сыпучих, пористых и других горючих материалов, склонных к самовозгоранию и тлению внутри объема вещества (древесные опилки, хлопок, травяная мука и др.); веществ, горение которых может происходить без доступа воздуха. ГОА кроме эксплуатации на стационарных объектах могут применяться для противопожарной защиты двигательных и багажных отделений транспортных средств (автомобильных, железнодорожных, водных и т.п.)Огнетушащий аэрозоль, образующийся при работе ГОА, не имеет озоноразрушающего потенциала. | 8139.6 | 8071.2
00-00027969 | ГОА(Т)-II-1,10-020-010 "Тунгус" | Источник плюс | Генераторы огнетушащего аэрозоля предназначены для объемного тушения пожаров подкласса А2, классов В и Е (электрооборудования, находящегося под напряжением), а также локализации пожаров подкласса А1.ГОА не предназначен для тушения пожаров: волокнистых, сыпучих, пористых и других горючих материалов, склонных к самовозгоранию и тлению внутри объема вещества (древесные опилки, хлопок, травяная мука и др.); веществ, горение которых может происходить без доступа воздуха. ГОА кроме эксплуатации на стационарных объектах могут применяться для противопожарной защиты двигательных и багажных отделений транспортных средств (автомобильных, железнодорожных, водных и т.п.)Огнетушащий аэрозоль, образующийся при работе ГОА, не имеет озоноразрушающего потенциала. | 15577.1 | 15446.2
00-00027972 | ГОА(Т)-II-1,10-020-010(А) "Тунгус" | Источник плюс | Генераторы огнетушащего аэрозоля предназначены для объемного тушения пожаров подкласса А2, классов В и Е (электрооборудования, находящегося под напряжением), а также локализации пожаров подкласса А1.ГОА не предназначен для тушения пожаров: волокнистых, сыпучих, пористых и других горючих материалов, склонных к самовозгоранию и тлению внутри объема вещества (древесные опилки, хлопок, травяная мука и др.); веществ, горение которых может происходить без доступа воздуха. ГОА кроме эксплуатации на стационарных объектах могут применяться для противопожарной защиты двигательных и багажных отделений транспортных средств (автомобильных, железнодорожных, водных и т.п.)Огнетушащий аэрозоль, образующийся при работе ГОА, не имеет озоноразрушающего потенциала. | 16981.3 | 16838.6
00-00027967 | ГОА(Т1)-II-0,35-020-020 "Тунгус" | Источник плюс | Генераторы огнетушащего аэрозоля предназначены для объемного тушения пожаров подкласса А2, классов В и Е (электрооборудования, находящегося под напряжением), а также локализации пожаров подкласса А1.ГОА не предназначен для тушения пожаров: волокнистых, сыпучих, пористых и других горючих материалов, склонных к самовозгоранию и тлению внутри объема вещества (древесные опилки, хлопок, травяная мука и др.); веществ, горение которых может происходить без доступа воздуха. ГОА кроме эксплуатации на стационарных объектах могут применяться для противопожарной защиты двигательных и багажных отделений транспортных средств (автомобильных, железнодорожных, водных и т.п.)Огнетушащий аэрозоль, образующийся при работе ГОА, не имеет озоноразрушающего потенциала. | 8520.4 | 8448.8
00-00039049 | ГОА(Т1)-II-0,35-020-020(А) "Тунгус" | Источник плюс | Генераторы огнетушащего аэрозоля предназначены для объемного тушения пожаров подкласса А2, классов В и Е (электрооборудования, находящегося под напряжением), а также локализации пожаров подкласса А1.ГОА не предназначен для тушения пожаров: волокнистых, сыпучих, пористых и других горючих материалов, склонных к самовозгоранию и тлению внутри объема вещества (древесные опилки, хлопок, травяная мука и др.); веществ, горение которых может происходить без доступа воздуха. ГОА кроме эксплуатации на стационарных объектах могут применяться для противопожарной защиты двигательных и багажных отделений транспортных средств (автомобильных, железнодорожных, водных и т.п.)Огнетушащий аэрозоль, образующийся при работе ГОА, не имеет озоноразрушающего потенциала. | 9341.5 | 9263
00-00027970 | ГОА(Т1)-II-1,10-020-010 "Тунгус" | Источник плюс | Генераторы огнетушащего аэрозоля предназначены для объемного тушения пожаров подкласса А2, классов В и Е (электрооборудования, находящегося под напряжением), а также локализации пожаров подкласса А1.ГОА не предназначен для тушения пожаров: волокнистых, сыпучих, пористых и других горючих материалов, склонных к самовозгоранию и тлению внутри объема вещества (древесные опилки, хлопок, травяная мука и др.); веществ, горение которых может происходить без доступа воздуха. ГОА кроме эксплуатации на стационарных объектах могут применяться для противопожарной защиты двигательных и багажных отделений транспортных средств (автомобильных, железнодорожных, водных и т.п.)Огнетушащий аэрозоль, образующийся при работе ГОА, не имеет озоноразрушающего потенциала. | 16981.3 | 16838.6
00-00027973 | ГОА(Т1)-II-1,10-020-010(А) "Тунгус" | Источник плюс | Генераторы огнетушащего аэрозоля предназначены для объемного тушения пожаров подкласса А2, классов В и Е (электрооборудования, находящегося под напряжением), а также локализации пожаров подкласса А1.ГОА не предназначен для тушения пожаров: волокнистых, сыпучих, пористых и других горючих материалов, склонных к самовозгоранию и тлению внутри объема вещества (древесные опилки, хлопок, травяная мука и др.); веществ, горение которых может происходить без доступа воздуха. ГОА кроме эксплуатации на стационарных объектах могут применяться для противопожарной защиты двигательных и багажных отделений транспортных средств (автомобильных, железнодорожных, водных и т.п.)Огнетушащий аэрозоль, образующийся при работе ГОА, не имеет озоноразрушающего потенциала. | 17707.2 | 17558.4
00-00021130 | МПП(Н-Взр-Т)-0,65-И-ГЭ-У2 "Тунгус" | Источник плюс | Модуль порошкового пожаротушения предназначен для автоматического подавления очагов пожара классов А (твердых веществ), В (жидких веществ), С (газообразных веществ) и Е (электрооборудования, находящегося под напряжением без учёта параметра пробивного напряжения огнетушащего порошка). Предназначен как для тушения локальных очагов пожара, так и для объемного пожаротушения всего помещения по площади или объему.МПП не предназначен для тушения загораний веществ, горение которых может происходить без доступа воздуха.Вытеснение огнетушащего порошка производится газом, вырабатываемым источником холодного газа.Является изделием многоразового использования. | 6402.2 | 6348.4
00-00021136 | МПП(Н-Взр-Т)-10-И-ГЭ-У2 "Тунгус" | Источник плюс | Модуль порошкового пожаротушения предназначен для подавления очагов пожара классов А, В, С и Е (без учёта параметра пробивного напряжения огнетушащего порошка).Область применения взрывозащищенного МПП – взрывоопасные зоны помещений и наружных установок класса 2 по ГОСТ 30852.9-2002 (МЭК 60079-10:1995), в которых возможно образование взрывоопасных смесей категории ІІВгруппы Т3 по ГОСТ 30852.19-2002 (МЭК 60079-20:1996).МПП имеет маркировку взрывозащиты электрооборудования 0Ex ia IIB T3 Gс Х и степень защиты от внешних воздействий по ГОСТ 14254-96 IР54 для вводной коробки и IР67 для корпуса МПП.Не предназначен для тушения загораний веществ, горение которых может происходить без доступа воздуха.Предназначен как для тушения локальных очагов пожара, так и для пожаротушения в помещении по площади или объему.Вытеснение огнетушащего порошка производится газом, вырабатываемым источником холодного газа.МПП является изделием многоразового использования. | 21586.6 | 21405.2
00-00021137 | МПП(Н-Взр-Т)-10(ст)-И-ГЭ-У2 "Тунгус" | Источник плюс | Модуль порошкового пожаротушения предназначен для подавления очагов пожара классов А, В, С и Е (без учёта параметра пробивного напряжения огнетушащего порошка).Область применения взрывозащищенного МПП – взрывоопасные зоны помещений и наружных установок класса 2 по ГОСТ 30852.9-2002 (МЭК 60079-10:1995), в которых возможно образование взрывоопасных смесей категории ІІВгруппы Т3 по ГОСТ 30852.19-2002 (МЭК 60079-20:1996).Электрооборудование в составе МПП имеет маркировку взрывозащиты 0Ex ia IIB T3 Gс Х и степень защиты от внешних воздействий по ГОСТ 14254-96 IР54 для вводной коробки и IР67 для корпуса МПП.МПП не предназначен для тушения загораний веществ, горение которых может происходить без доступа воздуха.МПП предназначен как для тушения локальных очагов пожара, так и для пожаротушения всего помещения по площади и объему.Вытеснение огнетушащего порошка производится газом, вырабатываемым источником холодного газа.Является изделием многоразового использования. | 24775.8 | 24567.6
00-00021132 | МПП(Н-Взр-Т)-2,7(п)-И-ГЭ-У2 "Тунгус" | Источник плюс | Модуль порошкового пожаротушения предназначен для подавления очагов пожара классов А, В, С и Е (без учёта параметра пробивного напряжения огнетушащего порошка).Область применения взрывозащищенного МПП – взрывоопасные зоны помещений и наружных установок класса 2 по ГОСТ 30852.9-2002 (МЭК 60079-10:1995), в которых возможно образование взрывоопасных смесей категории ІІВ группы Т3 по ГОСТ 30852.19-2002 (МЭК 60079-20:1996).МПП имеет маркировку взрывозащиты электрооборудования 0Ex ia IIB T3 Gс Х и степень защиты от внешних воздействий по ГОСТ 14254-96 IР54 для вводной коробки и IР67 для корпуса МПП.Не предназначен для тушения загорания веществ, горение которых может происходить без доступа воздуха.Предназначен как для тушения локальных очагов пожара, так и для пожаротушения в помещении по площади или объему.МПП является изделием многоразового использования.Вытеснение огнетушащего порошка производится газом, вырабатываемым источником холодного газа. | 9758 | 9676
00-00021131 | МПП(Н-Взр-Т)-2(п)-И-ГЭ-У2 "Тунгус" | Источник плюс | Модуль порошкового пожаротушения предназначен для подавления очагов пожара классов А, В, С и Е (без учёта параметра пробивного напряжения огнетушащего порошка).Область применения взрывозащищенного МПП – взрывоопасные зоны помещений и наружных установок класса 2 по ГОСТ 30852.9-2002 (МЭК 60079-10:1995), в которых возможно образование взрывоопасных смесей категории ІІВ группы Т3 по ГОСТ 30852.19-2002 (МЭК 60079-20:1996).МПП имеет маркировку взрывозащиты электрооборудования 0Ex ia IIB T3 Gс Х и степень защиты от внешних воздействий по ГОСТ 14254-96 IР54 для вводной коробки и IР67 для корпуса МПП.Не предназначен для тушения загораний веществ, горение которых может происходить без доступа воздуха.Предназначен как для тушения локальных очагов пожара, так и для объемного пожаротушения всего помещения по площади или объему.МПП является изделием многоразового использования.Вытеснение огнетушащего порошка производится газом, вырабатываемым источником холодного газа. | 8698.9 | 8625.8
00-00021138 | МПП(Н-Взр-Т)-24-И-ГЭ-У2 "Тунгус" | Источник плюс | Модуль порошкового пожаротушения предназначен для подавления очагов пожара классов А, В, С и Е (без учёта параметра пробивного напряжения огнетушащего порошка).Область применения взрывозащищенного МПП – взрывоопасные зоны помещений и наружных установок класса 2 по ГОСТ 30852.9-2002 (МЭК 60079-10:1995), в которых возможно образование взрывоопасных смесей категории ІІВ группы Т3 по ГОСТ 30852.19-2002 (МЭК 60079-20:1996).Электрооборудование в составе МПП имеет маркировку взрывозащиты 0Ex ia IIB T3 Gс Х и степень защиты от внешних воздействий по ГОСТ 14254-96 IР54 для вводной коробки и IР67 для корпуса МПП.Не предназначен для тушения загорания веществ, горение которых может происходить без доступа воздуха.Предназначен как для тушения локальных очагов пожара, так и для пожаротушения в помещении по площади или объему.МПП является изделием многоразового использования.Вытеснение огнетушащего порошка производится газом, вырабатываемым источником холодного газа. | 53276.3 | 52828.6
00-00021133 | МПП(Н-Взр-Т)-4(п)-И-ГЭ-У2 "Тунгус" | Источник плюс | Модуль порошкового пожаротушения предназначен для подавления очагов пожара классов А, В, С и Е (без учёта параметра пробивного напряжения огнетушащего порошка).Область применения взрывозащищенного МПП – взрывоопасные зоны помещений и наружных установок класса 2 по ГОСТ 30852.9-2002 (МЭК 60079-10:1995), в которых возможно образование взрывоопасных смесей категории ІІВ группы Т3 по ГОСТ 30852.19-2002 (МЭК 60079-20:1996).Электрооборудование в составе МПП имеет маркировку взрывозащиты 0Ex ia IIB T3 Gс Х и степень защиты от внешних воздействий по ГОСТ 14254-96 IР54 для вводной коробки и IР67 для корпуса МПП.МПП не предназначен для тушения загораний веществ, горение которых может происходить без доступа воздуха.МПП предназначен как для тушения локальных очагов пожара, так и для пожаротушения всего помещения по площади и объему.Вытеснение огнетушащего порошка производится газом, вырабатываемым источником холодного газа.Является изделием многоразового использования. | 11483.5 | 11387
00-00021134 | МПП(Н-Взр-Т)-5-И-ГЭ-У2 "Тунгус" | Источник плюс | Модуль порошкового пожаротушения предназначен для подавления очагов пожара классов А, В, С и Е (без учёта параметра пробивного напряжения огнетушащего порошка).Область применения взрывозащищенного МПП – взрывоопасные зоны помещений и наружных установок класса 2 по ГОСТ 30852.9-2002 (МЭК 60079-10:1995), в которых возможно образование взрывоопасных смесей категории ІІВ группы Т3 по ГОСТ 30852.19-2002 (МЭК 60079-20:1996).Электрооборудование в составе МПП имеет маркировку взрывозащиты 0Ex ia IIB T3 Gс Х и степень защиты от внешних воздействий по ГОСТ 14254-96 IР54 для вводной коробки и IР67 для корпуса МПП.МПП не предназначен для тушения загораний веществ, горение которых может происходить без доступа воздуха.МПП предназначен как для тушения локальных очагов пожара, так и для пожаротушения всего помещения по площади и объему.Вытеснение огнетушащего порошка производится газом, вырабатываемым источником холодного газа.Является изделием многоразового использования. | 15351 | 15222
00-00021135 | МПП(Н-Взр-Т)-6(п)-И-ГЭ-У2 "Тунгус" | Источник плюс | Модуль порошкового пожаротушения предназначен для подавления очагов пожара классов А, В, С и Е (без учёта параметра пробивного напряжения огнетушащего порошка).Область применения взрывозащищенного МПП – взрывоопасные зоны помещений и наружных установок класса 2 по ГОСТ 30852.9-2002 (МЭК 60079-10:1995), в которых возможно образование взрывоопасных смесей категории ІІВ группы Т3 по ГОСТ 30852.19-2002 (МЭК 60079-20:1996).Электрооборудование в составе МПП имеет маркировку взрывозащиты 0Ex ia IIB T3 Gс Х и степень защиты от внешних воздействий по ГОСТ 14254-96 IР54 для вводной коробки и IР67 для корпуса МПП.МПП не предназначен для тушения загораний веществ, горение которых может происходить без доступа воздуха.МПП предназначен как для тушения локальных очагов пожара, так и для пожаротушения всего помещения по площади и объему.Вытеснение огнетушащего порошка производится газом, вырабатываемым источником холодного газа.Является изделием многоразового использования. | 12042.8 | 11941.6
03-00009033 | МПП(Н-Взр-Т)-9-(п)-И-ГЭ-У2 | Источник плюс | Модуль порошкового пожаротушения предназначен для подавления очагов пожара классов А, В, С и Е (без учёта параметра пробивного напряжения огнетушащего порошка).Область применения взрывозащищенного МПП – взрывоопасные зоны помещений и наружных установок класса 2 по ГОСТ 30852.9-2002 (МЭК 60079-10:1995), в которых возможно образование взрывоопасных смесей категории ІІВ группы Т3 по ГОСТ 30852.19-2002 (МЭК 60079-20:1996).Электрооборудование в составе МПП имеет маркировку взрывозащиты 0Ex ia IIB T3 Gс Х и степень защиты от внешних воздействий по ГОСТ 14254-96 IР54 для вводной коробки и IР67 для корпуса МПП.МПП не предназначен для тушения загораний веществ, горение которых может происходить без доступа воздуха.МПП предназначен как для тушения локальных очагов пожара, так и для пожаротушения всего помещения по площади и объему.Вытеснение огнетушащего порошка производится газом, вырабатываемым источником холодного газа.Является изделием многоразового использования. | 15386.7 | 15257.4
00-00021101 | МПП(Н-Взр)-0,65-И-ГЭ-У2 "Тунгус" | Источник плюс | Модуль порошкового пожаротушения предназначен для автоматического подавления очагов пожара классов А (твердых веществ), В (жидких веществ), С (газообразных веществ) и Е (электрооборудования, находящегося под напряжением без учёта параметра пробивного напряжения огнетушащего порошка). Предназначен как для тушения локальных очагов пожара, так и для объемного пожаротушения всего помещения по площади или объему.МПП не предназначен для тушения загораний веществ, горение которых может происходить без доступа воздуха.Вытеснение огнетушащего порошка производится газом, вырабатываемым источником холодного газа.Является изделием многоразового использования. | 5712 | 5664
00-00021108 | МПП(Н-Взр)-10-И-ГЭ-У2 "Тунгус" | Источник плюс | Модуль порошкового пожаротушения предназначен для подавления очагов пожара классов А, В, С и Е (без учёта параметра пробивного напряжения огнетушащего порошка).Область применения взрывозащищенного МПП – взрывоопасные зоны помещений и наружных установок класса 2 по ГОСТ 30852.9-2002 (МЭК 60079-10:1995), в которых возможно образование взрывоопасных смесей категории ІІВгруппы Т3 по ГОСТ 30852.19-2002 (МЭК 60079-20:1996).МПП имеет маркировку взрывозащиты электрооборудования 0Ex ia IIB T3 Gс Х и степень защиты от внешних воздействий по ГОСТ 14254-96 IР54 для вводной коробки и IР67 для корпуса МПП.Не предназначен для тушения загораний веществ, горение которых может происходить без доступа воздуха.Предназначен как для тушения локальных очагов пожара, так и для пожаротушения в помещении по площади или объему.Вытеснение огнетушащего порошка производится газом, вырабатываемым источником холодного газа.МПП является изделием многоразового использования. | 19313.7 | 19151.4
03-00009872 | МПП(Н-Взр)-10(ст)-И-ГЭ-У2 "Тунгус" | Источник плюс | Модуль порошкового пожаротушения МПП(Н-Взр)-10(ст)-И-ГЭ-У2 предназначен для подавления очагов пожара классов А, В, С и Е (без учёта параметра пробивного напряжения огнетушащего порошка).Область применения взрывозащищенного МПП – взрывоопасные зоны помещений и наружных установок класса 2 по ГОСТ 30852.9-2002 (МЭК 60079-10:1995), в которых возможно образование взрывоопасных смесей категории ІІВгруппы Т3 по ГОСТ 30852.19-2002 (МЭК 60079-20:1996).Электрооборудование в составе МПП имеет маркировку взрывозащиты 0Ex ia IIB T3 Gс Х и степень защиты от внешних воздействий по ГОСТ 14254-96 IР54 для вводной коробки и IР67 для корпуса МПП.МПП не предназначен для тушения загораний веществ, горение которых может происходить без доступа воздуха.МПП предназначен как для тушения локальных очагов пожара, так и для пожаротушения всего помещения по площади и объему.Вытеснение огнетушащего порошка производится газом, вырабатываемым источником холодного газа.Является изделием многоразового использования. | 22134 | 21948
00-00021103 | МПП(Н-Взр)-2,7(п)-И-ГЭ-У2 "Тунгус" | Источник плюс | Модуль порошкового пожаротушения предназначен для подавления очагов пожара классов А, В, С и Е (без учёта параметра пробивного напряжения огнетушащего порошка).Область применения взрывозащищенного МПП – взрывоопасные зоны помещений и наружных установок класса 2 по ГОСТ 30852.9-2002 (МЭК 60079-10:1995), в которых возможно образование взрывоопасных смесей категории ІІВ группы Т3 по ГОСТ 30852.19-2002 (МЭК 60079-20:1996).МПП имеет маркировку взрывозащиты электрооборудования 0Ex ia IIB T3 Gс Х и степень защиты от внешних воздействий по ГОСТ 14254-96 IР54 для вводной коробки и IР67 для корпуса МПП.Не предназначен для тушения загорания веществ, горение которых может происходить без доступа воздуха.Предназначен как для тушения локальных очагов пожара, так и для пожаротушения в помещении по площади или объему.МПП является изделием многоразового использования.Вытеснение огнетушащего порошка производится газом, вырабатываемым источником холодного газа. | 8698.9 | 8625.8
00-00021102 | МПП(Н-Взр)-2(п)-И-ГЭ-У2 "Тунгус" | Источник плюс | Модуль порошкового пожаротушения предназначен для подавления очагов пожара классов А, В, С и Е (без учёта параметра пробивного напряжения огнетушащего порошка).Область применения взрывозащищенного МПП – взрывоопасные зоны помещений и наружных установок класса 2 по ГОСТ 30852.9-2002 (МЭК 60079-10:1995), в которых возможно образование взрывоопасных смесей категории ІІВ группы Т3 по ГОСТ 30852.19-2002 (МЭК 60079-20:1996).МПП имеет маркировку взрывозащиты электрооборудования 0Ex ia IIB T3 Gс Х и степень защиты от внешних воздействий по ГОСТ 14254-96 IР54 для вводной коробки и IР67 для корпуса МПП.Не предназначен для тушения загораний веществ, горение которых может происходить без доступа воздуха.Предназначен как для тушения локальных очагов пожара, так и для объемного пожаротушения всего помещения по площади или объему.МПП является изделием многоразового использования.Вытеснение огнетушащего порошка производится газом, вырабатываемым источником холодного газа. | 7818.3 | 7752.6
00-00021109 | МПП(Н-Взр)-24-И-ГЭ-У2 "Тунгус" | Источник плюс | Модуль порошкового пожаротушения предназначен для подавления очагов пожара классов А, В, С и Е (без учёта параметра пробивного напряжения огнетушащего порошка).Область применения взрывозащищенного МПП – взрывоопасные зоны помещений и наружных установок класса 2 по ГОСТ 30852.9-2002 (МЭК 60079-10:1995), в которых возможно образование взрывоопасных смесей категории ІІВгруппы Т3 по ГОСТ 30852.19-2002 (МЭК 60079-20:1996).Электрооборудование в составе МПП имеет маркировку взрывозащиты 0Ex ia IIB T3 Gс Х и степень защиты от внешних воздействий по ГОСТ 14254-96 IР54 для вводной коробки и IР67 для корпуса МПП.Не предназначен для тушения загорания веществ, горение которых может происходить без доступа воздуха.Предназначен как для тушения локальных очагов пожара, так и для пожаротушения в помещении по площади или объему.МПП является изделием многоразового использования.Вытеснение огнетушащего порошка производится газом, вырабатываемым источником холодного газа. | 47564.3 | 47164.6
00-00021104 | МПП(Н-Взр)-4(п)-И-ГЭ-У2 "Тунгус" | Источник плюс | Модуль порошкового пожаротушения предназначен для подавления очагов пожара классов А, В, С и Е (без учёта параметра пробивного напряжения огнетушащего порошка).Область применения взрывозащищенного МПП – взрывоопасные зоны помещений и наружных установок класса 2 по ГОСТ 30852.9-2002 (МЭК 60079-10:1995), в которых возможно образование взрывоопасных смесей категории ІІВ группы Т3 по ГОСТ 30852.19-2002 (МЭК 60079-20:1996).Электрооборудование в составе МПП имеет маркировку взрывозащиты 0Ex ia IIB T3 Gс Х и степень защиты от внешних воздействий по ГОСТ 14254-96 IР54 для вводной коробки и IР67 для корпуса МПП.МПП не предназначен для тушения загораний веществ, горение которых может происходить без доступа воздуха.МПП предназначен как для тушения локальных очагов пожара, так и для пожаротушения всего помещения по площади и объему.Вытеснение огнетушащего порошка производится газом, вырабатываемым источником холодного газа.Является изделием многоразового использования. | 10293.5 | 10207
00-00021105 | МПП(Н-Взр)-5-И-ГЭ-У2 "Тунгус" | Источник плюс | Модуль порошкового пожаротушения предназначен для подавления очагов пожара классов А, В, С и Е (без учёта параметра пробивного напряжения огнетушащего порошка).Область применения взрывозащищенного МПП – взрывоопасные зоны помещений и наружных установок класса 2 по ГОСТ 30852.9-2002 (МЭК 60079-10:1995), в которых возможно образование взрывоопасных смесей категории ІІВ группы Т3 по ГОСТ 30852.19-2002 (МЭК 60079-20:1996).Электрооборудование в составе МПП имеет маркировку взрывозащиты 0Ex ia IIB T3 Gс Х и степень защиты от внешних воздействий по ГОСТ 14254-96 IР54 для вводной коробки и IР67 для корпуса МПП.МПП не предназначен для тушения загораний веществ, горение которых может происходить без доступа воздуха.МПП предназначен как для тушения локальных очагов пожара, так и для пожаротушения всего помещения по площади и объему.Вытеснение огнетушащего порошка производится газом, вырабатываемым источником холодного газа.Является изделием многоразового использования. | 13744.5 | 13629
00-00021106 | МПП(Н-Взр)-6(п)-И-ГЭ-У2 "Тунгус" | Источник плюс | Модуль порошкового пожаротушения предназначен для подавления очагов пожара классов А, В, С и Е (без учёта параметра пробивного напряжения огнетушащего порошка).Область применения взрывозащищенного МПП – взрывоопасные зоны помещений и наружных установок класса 2 по ГОСТ 30852.9-2002 (МЭК 60079-10:1995), в которых возможно образование взрывоопасных смесей категории ІІВ группы Т3 по ГОСТ 30852.19-2002 (МЭК 60079-20:1996).Электрооборудование в составе МПП имеет маркировку взрывозащиты 0Ex ia IIB T3 Gс Х и степень защиты от внешних воздействий по ГОСТ 14254-96 IР54 для вводной коробки и IР67 для корпуса МПП.МПП не предназначен для тушения загораний веществ, горение которых может происходить без доступа воздуха.МПП предназначен как для тушения локальных очагов пожара, так и для пожаротушения всего помещения по площади и объему.Вытеснение огнетушащего порошка производится газом, вырабатываемым источником холодного газа.Является изделием многоразового использования. | 10805.2 | 10714.4
00-00021107 | МПП(Н-Взр)-9(п)-И-ГЭ-У2 "Тунгус" | Источник плюс | Модуль порошкового пожаротушения предназначен для подавления очагов пожара классов А, В, С и Е (без учёта параметра пробивного напряжения огнетушащего порошка).Область применения взрывозащищенного МПП – взрывоопасные зоны помещений и наружных установок класса 2 по ГОСТ 30852.9-2002 (МЭК 60079-10:1995), в которых возможно образование взрывоопасных смесей категории ІІВ группы Т3 по ГОСТ 30852.19-2002 (МЭК 60079-20:1996).Электрооборудование в составе МПП имеет маркировку взрывозащиты 0Ex ia IIB T3 Gс Х и степень защиты от внешних воздействий по ГОСТ 14254-96 IР54 для вводной коробки и IР67 для корпуса МПП.МПП не предназначен для тушения загораний веществ, горение которых может происходить без доступа воздуха.МПП предназначен как для тушения локальных очагов пожара, так и для пожаротушения всего помещения по площади и объему.Вытеснение огнетушащего порошка производится газом, вырабатываемым источником холодного газа.Является изделием многоразового использования. | 13756.4 | 13640.8
00-00021093 | МПП(Н-Р)-5-И-ГЭ-У2 "Тунгус" | Источник плюс | Модуль порошкового пожаротушения ручного пуска предназначен для подавления очагов пожара классов А (твердых веществ), В (жидких веществ), С (газообразных веществ) и Е (электрооборудования, находящегося под напряжением без учёта параметра пробивного напряжения огнетушащего порошка) в автоматическом или ручном режимах.Может быть укомплектован электронным узлом запуска, при использовании которого модуль обретает функцию самосрабатывания и используется в качестве автономного средства порошкового пожаротушения. Устройство и мон-таж приведены в приложении А.МПП могут быть оснащены устройством пускового ручного и применяться после ручного запуска от устройства для тушения возгорания непосредственно установкой модуля без крепления к полу в зоне пожара и при любой ори-ентации (на верхней или нижней поверхности корпуса).Не предназначен для тушения загораний веществ, горение которых может происходить без доступа воздуха.Предназначен как для тушения локальных очагов пожара, так и для пожаротушения | 10460.1 | 10372.2
00-00021149 | МПП(Н-РО)-10(ст)-И-ГЭ-У2 "Тунгус" | Источник плюс | Модуль порошкового пожаротушения предназначен для подавления очагов пожара классов А, В, С и Е (без учёта параметра пробивного напряжения огнетушащего порошка).Область применения взрывозащищенного МПП: – подземные выработки шахт, рудников и их наземные строения, опасные по газу (метан) и/или угольной пыли в соответствии с утвержденными Ростехнадзором Федеральными нормами и правилами в области промышленной безопасности: «Правила безопасности в угольных шахтах» (Приказ от 19.11.2013 № 550), «Правила безопасности при ведении горных работ и переработке твердых полезных ископаемых» (Приказ от 11.12.2013 № 599); - взрывоопасные зоны по ГОСТ 30852.9 (МЭК 60079-10:95), в которых возможно образование взрывоопасных смесей категории ІІВ или ІІС группы Т3 по ГОСТ 30852.19 (МЭК 60079-20:1996).МПП имеет маркировку взрывозащиты электрооборудования РО ЕхiaI/0ExiaIICT3 и степень защиты от внешних воздействий по ГОСТ 14254-96 IР65 для вводной коробки и IР67 для корпуса МПП. | Уточняйте у менеджера | Уточняйте у менеджера
00-00021147 | МПП(Н-РО)-2(п)-И-ГЭ-У2 "Тунгус" | Источник плюс | Модуль порошкового пожаротушения предназначен для подавления очагов пожара классов А, В, С и Е (без учёта параметра пробивного напряжения огнетушащего порошка).Область применения взрывозащищенного МПП: – подземные выработки шахт, рудников и их наземные строения, опасные по газу (метан) и/или угольной пыли в соответствии с утвержденными Ростехнадзором Федеральными нормами и правилами в области промышленной безопасности: «Правила безопасности в угольных шахтах» (Приказ от 19.11.2013 № 550), «Правила безопасности при ведении горных работ и переработке твердых полезных ископаемых» (Приказ от 11.12.2013 № 599); - взрывоопасные зоны по ГОСТ 30852.9 (МЭК 60079-10:95), в которых возможно образование взрывоопасных смесей категории ІІВ или ІІС группы Т3 по ГОСТ 30852.19 (МЭК 60079-20:1996).МПП имеет маркировку взрывозащиты электрооборудования РО ЕхiaI/0ExiaIICT3 и степень защиты от внешних воздействий по ГОСТ 14254-96 IР65 для вводной коробки и IР67 для корпуса МПП. | Уточняйте у менеджера | Уточняйте у менеджера
00-00021150 | МПП(Н-РО)-24-И-ГЭ-У2 "Тунгус" | Источник плюс | Модуль порошкового пожаротушения предназначен для подавления очагов пожара классов А, В, С и Е (без учёта параметра пробивного напряжения огнетушащего порошка). Область применения взрывозащищенного МПП: – подземные выработки шахт, рудников и их наземные строения, опасные по газу (метан) и/или угольной пыли в соответствии с утвержденными Ростехнадзором Федеральными нормами и правилами в области промышленной безопасности: «Правила безопасности в угольных шахтах» (Приказ от 19.11.2013 № 550), «Правила безопасности при ведении горных работ и переработке твердых полезных ископаемых» (Приказ от 11.12.2013 № 599); - взрывоопасные зоны по ГОСТ 30852.9 (МЭК 60079-10:95), в которых возможно образование взрывоопасных смесей категории ІІВ или ІІС группы Т3 по ГОСТ 30852.19 (МЭК 60079-20:1996).МПП имеет маркировку взрывозащиты электрооборудования РО ЕхiaI/0ExiaIICT3 и степень защиты от внешних воздействий по ГОСТ 14254-96 IР65 для вводной коробки и IР67 для корпуса МПП. | Уточняйте у менеджера | Уточняйте у менеджера
00-00021148 | МПП(Н-РО)-9(п)-И-ГЭ-У2 "Тунгус" | Источник плюс | Модуль порошкового пожаротушения предназначен для подавления очагов пожара классов А, В, С и Е (без учёта параметра пробивного напряжения огнетушащего порошка). Область применения взрывозащищенного МПП: – подземные выработки шахт, рудников и их наземные строения, опасные по газу (метан) и/или угольной пыли в соответствии с утвержденными Ростехнадзором Федеральными нормами и правилами в области промышленной безопасности: «Правила безопасности в угольных шахтах» (Приказ от 19.11.2013 № 550), «Правила безопасности при ведении горных работ и переработке твердых полезных ископаемых» (Приказ от 11.12.2013 № 599); - взрывоопасные зоны по ГОСТ 30852.9 (МЭК 60079-10:95), в которых возможно образование взрывоопасных смесей категории ІІВ или ІІС группы Т3 по ГОСТ 30852.19 (МЭК 60079-20:1996).МПП имеет маркировку взрывозащиты электрооборудования РО ЕхiaI/0ExiaIICT3 и степень защиты от внешних воздействий по ГОСТ 14254-96 IР65 для вводной коробки и IР67 для корпуса МПП. | Уточняйте у менеджера | Уточняйте у менеджера
00-00021139 | МПП(Н-РП)-0,65-И-ГЭ-У2 "Тунгус" | Источник плюс | Модуль порошкового пожаротушения предназначен для подавления очагов пожара классов А, В, С и Е (без учёта параметра пробивного напряжения огнетушащего порошка).Область применения взрывозащищенного МПП – подземные выработки шахт, рудников и их наземные строения, опасные по газу (метан) и/или угольной пыли в соответствии с утвержденными Ростехнадзором Федеральными нормами и правилами в области промышленной безопасности.МПП имеет маркировку взрывозащиты электрооборудования РП ЕхiaI Х и степень защиты от внешних воздействий по ГОСТ 14254-96 IР54 для вводной коробки и IР67 для корпуса МПП.Не предназначен для тушения загораний веществ, горение которых может происходить без доступа воздуха.МПП предназначен как для тушения локальных очагов пожара, так и для пожаротушения всего помещения по площади и объему.Вытеснение огнетушащего порошка производится газом, вырабатываемым источником холодного газа.МПП является изделием многоразового использования. | 7080.5 | 7021
00-00021144 | МПП(Н-РП)-10-И-ГЭ-У2 "Тунгус" | Источник плюс | Модуль порошкового пожаротушения МПП(Н-РП)-10-И-ГЭ-У2 предназначен для подавления очагов пожара классов А, В, С и Е (без учёта параметра пробивного напряжения огнетушащего порошка).Область применения взрывозащищенного МПП – подземные выработки шахт, рудников и их наземные строения, опасные по газу (метан) и/или угольной пыли в соответствии с утвержденными Ростехнадзором Федеральными нор-мами и правилами в области промышленной безопасности: «Правила безопасности в угольных шахтах» (Приказ от 19.11.2013 № 550), «Правила безопасности при ведении горных работ и переработке твердых полезных ископаемых» (Приказ от 11.12.2013 № 599).МПП имеет маркировку взрывозащиты электрооборудования РП ЕхiaI Х и степень защиты от внешних воздействий по ГОСТ 14254-96 IР54 для вводной коробки и IР67 для корпуса МПП.Не предназначен для тушения загораний веществ, горение которых может происходить без доступа воздуха.Предназначен как для тушения локальных очагов пожара, так и для пожаротушения в помещении по пл | 23930.9 | 23729.8
00-00021145 | МПП(Н-РП)-10(ст)-И-ГЭ-У2 "Тунгус" | Источник плюс | Модуль порошкового пожаротушения предназначен для подавления очагов пожара классов А, В, С и Е (без учёта параметра пробивного напряжения огнетушащего порошка).Область применения взрывозащищенного МПП – подземные выработки шахт, рудников и их наземные строения, опасные по газу (метан) и/или угольной пыли в соответствии с утвержденными Ростехнадзором Федеральными нормами и правилами в области промышленной безопасности.МПП имеет маркировку взрывозащиты электрооборудования РП ЕхiaI Х и степень защиты от внешних воздействий по ГОСТ 14254-96 IР54 для вводной коробки и IР67 для корпуса МПП.Не предназначен для тушения загораний веществ, горение которых может происходить без доступа воздуха.МПП предназначен как для тушения локальных очагов пожара, так и для пожаротушения всего помещения по площади и объему.Вытеснение огнетушащего порошка производится газом, вырабатываемым источником холодного газа.МПП является изделием многоразового использования. | 27381.9 | 27151.8
00-00021140 | МПП(Н-РП)-2(п)-И-ГЭ-У2 "Тунгус" | Источник плюс | Модуль порошкового пожаротушения предназначен для подавления очагов пожара классов А, В, С и Е (без учёта параметра пробивного напряжения огнетушащего порошка).Область применения взрывозащищенного МПП – подземные выработки шахт, рудников и их наземные строения, опасные по газу (метан) и/или угольной пыли в соответствии с утвержденными Ростехнадзором Федеральными нор-мами и правилами в области промышленной безопасности: «Правила безопасности в угольных шахтах» (Приказ от 19.11.2013 № 550), «Правила безопасности при ведении горных работ и переработке твердых полезных ископаемых» (Приказ от 11.12.2013 № 599);МПП имеет маркировку взрывозащиты электрооборудования РП ЕхiaI Х и степень защиты от внешних воздействий по ГОСТ 14254-96 IР54 для вводной коробки и IР67 для корпуса МПП.Не предназначен для тушения загораний веществ, горение которых может происходить без доступа воздуха.Предназначен как для тушения локальных очагов пожара, так и для объемного пожаротушения всего помещения по площади и | 9639 | 9558
00-00021146 | МПП(Н-РП)-24-И-ГЭ-У2 "Тунгус" | Источник плюс | Модуль порошкового пожаротушения предназначен для подавления очагов пожара классов А, В, С и Е (без учёта параметра пробивного напряжения огнетушащего порошка).Область применения взрывозащищенного МПП – подземные выработки шахт, рудников и их наземные строения, опасные по газу (метан) и/или угольной пыли в соответствии с утвержденными Ростехнадзором Федеральными нор-мами и правилами в области промышленной безопасности: «Правила безопасности в угольных шахтах» (Приказ от 19.11.2013 № 550), «Правила безопасности при ведении горных работ и переработке твердых полезных ископаемых» (Приказ от 11.12.2013 № 599).МПП имеет маркировку взрывозащиты электрооборудования РП ЕхiaI Х и степень защиты от внешних воздействий по ГОСТ 14254-96 IР54 для вводной коробки и IР67 для корпуса МПП.Не предназначен для тушения загорания веществ, горение которых может происходить без доступа воздуха.Предназначен как для тушения локальных очагов пожара, так и для пожаротушения в помещении по площади или объему. | 59000.2 | 58504.4
00-00021141 | МПП(Н-РП)-4(п)-И-ГЭ-У2 "Тунгус" | Источник плюс | Модуль порошкового пожаротушения предназначен для подавления очагов пожара классов А, В, С и Е (без учёта параметра пробивного напряжения огнетушащего порошка).Область применения взрывозащищенного МПП – подземные выработки шахт, рудников и их наземные строения, опасные по газу (метан) и/или угольной пыли в соответствии с утвержденными Ростехнадзором Федеральными нормами и правилами в области промышленной безопасности.МПП имеет маркировку взрывозащиты электрооборудования РП ЕхiaI Х и степень защиты от внешних воздействий по ГОСТ 14254-96 IР54 для вводной коробки и IР67 для корпуса МПП.Не предназначен для тушения загораний веществ, горение которых может происходить без доступа воздуха.МПП предназначен как для тушения локальных очагов пожара, так и для пожаротушения всего помещения по площади и объему.Вытеснение огнетушащего порошка производится газом, вырабатываемым источником холодного газа.МПП является изделием многоразового использования. | 12280.8 | 12177.6
00-00021142 | МПП(Н-РП)-6(п)-И-ГЭ-У2 "Тунгус" | Источник плюс | Модуль порошкового пожаротушения предназначен для подавления очагов пожара классов А, В, С и Е (без учёта параметра пробивного напряжения огнетушащего порошка).Область применения взрывозащищенного МПП – подземные выработки шахт, рудников и их наземные строения, опасные по газу (метан) и/или угольной пыли в соответствии с утвержденными Ростехнадзором Федеральными нормами и правилами в области промышленной безопасности.МПП имеет маркировку взрывозащиты электрооборудования РП ЕхiaI Х и степень защиты от внешних воздействий по ГОСТ 14254-96 IР54 для вводной коробки и IР67 для корпуса МПП.Не предназначен для тушения загораний веществ, горение которых может происходить без доступа воздуха.МПП предназначен как для тушения локальных очагов пожара, так и для пожаротушения всего помещения по площади и объему.Вытеснение огнетушащего порошка производится газом, вырабатываемым источником холодного газа.МПП является изделием многоразового использования. | 12852 | 12744
00-00021143 | МПП(Н-РП)-9(п)-И-ГЭ-У2 "Тунгус" | Источник плюс | Модуль порошкового пожаротушения предназначен для подавления очагов пожара классов А, В, С и Е (без учёта параметра пробивного напряжения огнетушащего порошка).Область применения взрывозащищенного МПП – подземные выработки шахт, рудников и их наземные строения, опасные по газу (метан) и/или угольной пыли в соответствии с утвержденными Ростехнадзором Федеральными нормами и правилами в области промышленной безопасности.МПП имеет маркировку взрывозащиты электрооборудования РП ЕхiaI Х и степень защиты от внешних воздействий по ГОСТ 14254-96 IР54 для вводной коробки и IР67 для корпуса МПП.Не предназначен для тушения загораний веществ, горение которых может происходить без доступа воздуха.МПП предназначен как для тушения локальных очагов пожара, так и для пожаротушения всего помещения по площади и объему.Вытеснение огнетушащего порошка производится газом, вырабатываемым источником холодного газа.МПП является изделием многоразового использования. | 17005.1 | 16862.2
00-00021161 | МПП(Н-С)-2,7(п)-И-ГЭ-У2 "Тунгус" | Источник плюс | Модуль порошкового пожаротушения двух исполнений: потолочный (п) и настенный (н) предназначен для автоматического подавления очагов пожара классов А (твердых веществ), В (жидких веществ), С (газообразных веществ) и Е (электрооборудования, находящегося под напряжением без учёта параметра пробивного напряжения огнетушащего порошка).Исполнения МПП отличаются конструкциями кронштейна, предназначенного для крепления модуля к несущей конструкции.МПП может быть укомплектован электронным узлом запуска, при использовании которого модуль обретает функцию самосрабатывания и используется в качестве автономного модульного средства порошкового пожаротушения.Не предназначен для тушения загорания веществ, горение которых может происходить без доступа воздуха.Предназначен как для тушения локальных очагов пожара, так и для пожаротушения в помещении по площади или объему.МПП является изделием многоразового использования.Вытеснение огнетушащего порошка производится газом, вырабатываемым источником холодно | 9686.6 | 9605.2
00-00054547 | МПП(Н-С)-3(п)-И-ГЭ-У2 "Тунгус" | Источник плюс | Модуль порошкового пожаротушения двух исполнений: потолочный (п) и настенный (н) предназначен для автоматического подавления очагов пожара классов А (твердых веществ), В (жидких веществ), С (газообразных веществ) и Е (электрооборудования, находящегося под напряжением без учёта параметра пробивного напряжения огнетушащего порошка).Исполнения МПП отличаются конструкциями кронштейна, предназначенного для крепления модуля к несущей конструкции.МПП может быть укомплектован электронным узлом запуска, при использовании которого модуль обретает функцию самосрабатывания и используется в качестве автономного модульного средства порошкового пожаротушения.Не предназначен для тушения загорания веществ, горение которых может происходить без доступа воздуха.Предназначен как для тушения локальных очагов пожара, так и для пожаротушения в помещении по площади или объему.МПП является изделием многоразового использования.Вытеснение огнетушащего порошка производится газом, вырабатываемым источником холодно | 10067.4 | 9982.8
00-00021162 | МПП(Н-С)-4(п)-И-ГЭ-У2 "Тунгус" | Источник плюс | Модуль порошкового пожаротушения автономный двух исполнений: потолочный (п) и настенный (н) предназначен для автоматического подавления очагов пожара классов А (твердых веществ), В (жидких веществ), С (газообразных веществ) и Е (электрооборудования без учёта параметра пробивного напряжения огнетушащего порошка).Исполнения МПП отличаются конструкцией кронштейна, предназначенного для крепления модуля к несущей конструкции.МПП может быть укомплектован электронным узлом запуска, при использовании которого модуль обретает функцию самосрабатывания и используется в качестве автономного средства порошкового пожаротушения.Не предназначен для тушения загораний веществ, горение которых может происходить без доступа воздуха.Предназначен как для тушения локальных очагов пожара, так и для объемного пожаротушения всего помещения по площади или объему.МПП является изделием многоразового использования.Вытеснение огнетушащего порошка производится газом, вырабатываемым источником холодного газа. | 10555.3 | 10466.6
00-00021163 | МПП(Н-С)-6(п)-И-ГЭ-У2 "Тунгус" | Источник плюс | Модуль порошкового пожаротушения автономный предназначен для подавления очагов пожара классов А (твердых веществ), В (жидких веществ), С (газообразных веществ) и Е (электрооборудования, находящегося под напряжением без учёта параметра пробивного напряжения огнетушащего порошка) в автоматическом или ручном режимах.Может быть укомплектован электронным узлом запуска, при использовании которого модуль обретает функцию самосрабатывания и используется в качестве автономного средства порошкового пожаротушения. Устройство и мон-таж приведены в приложении А. МПП могут быть оснащены устройством пускового ручного и применяться после ручного запуска от устройства для тушения возгорания непосредственно установкой модуля без крепления к полу в зоне пожара и при любой ори-ентации (на верхней или нижней поверхности корпуса).Не предназначен для тушения загораний веществ, горение которых может происходить без доступа воздуха. | 10948 | 10856
00-00021151 | МПП(Н-С2)-0,65-И-ГЭ-У2 "Тунгус" | Источник плюс | Модуль порошкового пожаротушения предназначен для автоматического подавления очагов пожара классов А (твердых веществ), В (жидких веществ), С (газообразных веществ) и Е (электрооборудования, находящегося под напряжением без учёта параметра пробивного напряжения огнетушащего порошка). Предназначен как для тушения локальных очагов пожара, так и для объемного пожаротушения всего помещения по площади или объему. МПП не предназначен для тушения загораний веществ, горение которых может происходить без доступа воздуха. Вытеснение огнетушащего порошка производится газом, вырабатываемым источником холодного газа.Является изделием многоразового использования. | Уточняйте у менеджера | Уточняйте у менеджера
00-00021158 | МПП(Н-С2)-10-И-ГЭ-У2 "Тунгус" | Источник плюс | Модуль порошкового пожаротушения на основе УСПАА-1v4 предназначен для подавления очагов пожара классов А, В, С и Е (без учёта параметра пробивного напряжения огнетушащего порошка).Область применения взрывозащищенного МПП – подземные выработки шахт, рудников и их наземные строения, опасные по газу (метан) и/или угольной пыли в соответствии с утвержденными Ростехнадзором Федеральными нор-мами и правилами в области промышленной безопасности: «Правила безопасности в угольных шахтах» (Приказ от 19.11.2013 № 550), «Правила безопасности при ведении горных работ и переработке твердых полезных ископаемых» (Приказ от 11.12.2013 № 599).МПП имеет маркировку взрывозащиты электрооборудования РП ЕхiaI Х и степень защиты от внешних воздействий по ГОСТ 14254-96 IР54 для вводной коробки и IР67 для корпуса МПП.Не предназначен для тушения загораний веществ, горение которых может происходить без доступа воздуха. | Уточняйте у менеджера | Уточняйте у менеджера
00-00021159 | МПП(Н-С2)-10(ст)-И-ГЭ-У2 "Тунгус" | Источник плюс | Модуль порошкового пожаротушения на основе УСПАА-1v4 предназначен для подавления очагов пожара классов А, В, С и Е (без учёта параметра пробивного напряжения огнетушащего порошка).Область применения взрывозащищенного МПП – подземные выработки шахт, рудников и их наземные строения, опасные по газу (метан) и/или угольной пыли в соответствии с утвержденными Ростехнадзором Федеральными нор-мами и правилами в области промышленной безопасности: «Правила безопасности в угольных шахтах» (Приказ от 19.11.2013 № 550), «Правила безопасности при ведении горных работ и переработке твердых полезных ископаемых» (Приказ от 11.12.2013 № 599).МПП имеет маркировку взрывозащиты электрооборудования РП ЕхiaI Х и степень защиты от внешних воздействий по ГОСТ 14254-96 IР54 для вводной коробки и IР67 для корпуса МПП.Не предназначен для тушения загораний веществ, горение которых может происходить без доступа воздуха. | Уточняйте у менеджера | Уточняйте у менеджера
00-00021152 | МПП(Н-С2)-2-И-ГЭ-У2 "Тунгус" | Источник плюс | Модуль порошкового пожаротушения на основе УСПАА-1v4 двух исполнений: потолочный (п) и настенный (н) предназначен для автоматического подавления очагов пожара классов А (твердых веществ), В (жидких веществ), С (газообразных веществ) и Е (электрооборудования без учёта параметра пробивного напряжения огнетушащего порошка). Исполнения МПП отличаются конструкцией кронштейна, предназначенного для крепления модуля к несущей конструкции. МПП может быть укомплектован электронным узлом запуска, при использовании которого модуль обретает функцию самосрабатывания и используется в качестве автономного средства порошкового пожаротушения. Не предназначен для тушения загораний веществ, горение которых может происходить без доступа воздуха. Предназначен как для тушения локальных очагов пожара, так и для объемного пожаротушения всего помещения по площади или объему. МПП является изделием многоразового использования. Вытеснение огнетушащего порошка производится газом, вырабатываемым источником холодного | Уточняйте у менеджера | Уточняйте у менеджера
00-00021153 | МПП(Н-С2)-2,7-И-ГЭ-У2 "Тунгус" | Источник плюс | Модуль порошкового пожаротушения автономный двух исполнений: потолочный (п) и настенный (н) предназначен для автоматического подавления очагов пожара классов А (твердых веществ), В (жидких веществ), С (газообразных веществ) и Е (электрооборудования, находящегося под напряжением без учёта параметра пробивного напряжения огнетушащего порошка).Исполнения МПП отличаются конструкциями кронштейна, предназначенного для крепления модуля к несущей конструкции.МПП может быть укомплектован электронным узлом запуска, при использовании которого модуль обретает функцию самосрабатывания и используется в качестве автономного модульного средства порошкового пожаротушения.Не предназначен для тушения загорания веществ, горение которых может происходить без доступа воздуха.Предназначен как для тушения локальных очагов пожара, так и для пожаротушения в помещении по площади или объему.МПП является изделием многоразового использования. Вытеснение огнетушащего порошка производится газом, вырабатываемым источн | Уточняйте у менеджера | Уточняйте у менеджера
00-00021160 | МПП(Н-С2)-24-И-ГЭ-У2 "Тунгус" | Источник плюс | Модуль порошкового пожаротушения автономный на основе УСПАА-1v4 предназначен для автоматического подавления очагов пожара классов А (твердых веществ), В (жидких веществ), С (газообразных веществ) и Е (электрооборудования, находящегося под напряжением без учёта параметра пробивного напряжения огнетушащего порошка).МПП может быть укомплектован электронным узлом запуска, при использовании которого модуль обретает функцию самосрабатывания и используется в качестве автономного средства порошкового пожаротушения. Устройство и монтаж приведены в приложении Б.Не предназначен для тушения загорания веществ, горение которых может происходить без доступа воздуха.Предназначен как для тушения локальных очагов пожара, так и для пожаротушения в помещении по площади или объему.МПП является изделием многоразового использования.Вытеснение огнетушащего порошка производится газом, вырабатываемым источником холодного газа. | Уточняйте у менеджера | Уточняйте у менеджера
00-00054546 | МПП(Н-С2)-3-И-ГЭ-У2 "Тунгус" | Источник плюс | Модуль порошкового пожаротушения автономный двух исполнений: потолочный (п) и настенный (н) предназначен для автоматического подавления очагов пожара классов А (твердых веществ), В (жидких веществ), С (газообразных веществ) и Е (электрооборудования, находящегося под напряжением без учёта параметра пробивного напряжения огнетушащего порошка).Исполнения МПП отличаются конструкциями кронштейна, предназначенного для крепления модуля к несущей конструкции.МПП может быть укомплектован электронным узлом запуска, при использовании которого модуль обретает функцию самосрабатывания и используется в качестве автономного модульного средства порошкового пожаротушения.Не предназначен для тушения загорания веществ, горение которых может происходить без доступа воздуха.Предназначен как для тушения локальных очагов пожара, так и для пожаротушения в помещении по площади или объему.МПП является изделием многоразового использования. Вытеснение огнетушащего порошка производится газом, вырабатываемым источн | Уточняйте у менеджера | Уточняйте у менеджера
00-00021154 | МПП(Н-С2)-4-И-ГЭ-У2 "Тунгус" | Источник плюс | Модуль порошкового пожаротушения на основе УСПАА-1v4 автономный двух исполнений: потолочный (п) и настенный (н) предназначен для автоматического подавления очагов пожара классов А (твердых веществ), В (жидких веществ), С (газообразных веществ) и Е (электрооборудования без учёта параметра пробивного напряжения огнетушащего порошка).Исполнения МПП отличаются конструкцией кронштейна, предназначенного для крепления модуля к несущей конструкции.МПП может быть укомплектован электронным узлом запуска, при использовании которого модуль обретает функцию самосрабатывания и используется в качестве автономного средства порошкового пожаротушения.Не предназначен для тушения загораний веществ, горение которых может происходить без доступа воздуха.Предназначен как для тушения локальных очагов пожара, так и для объемного пожаротушения всего помещения по площади или объему.МПП является изделием многоразового использования.Вытеснение огнетушащего порошка производится газом, вырабатываемым источником холо | Уточняйте у менеджера | Уточняйте у менеджера
00-00021155 | МПП(Н-С2)-5-И-ГЭ-У2 "Тунгус" | Источник плюс | Модуль порошкового пожаротушения на основе УСПАА-1v4 двух исполнений: потолочный (п) и настенный (н) предназначен для автоматического подавления очагов пожара классов А (твердых веществ), В (жидких веществ), С (газообразных веществ) и Е (электрооборудования без учёта параметра пробивного напряжения огнетушащего порошка).Исполнения МПП отличаются конструкцией кронштейна, предназначенного для крепления модуля к несущей конструкции.МПП может быть укомплектован электронным узлом запуска, при использовании которого модуль обретает функцию самосрабатывания и используется в качестве автономного средства порошкового пожаротушения.Не предназначен для тушения загораний веществ, горение которых может происходить без доступа воздуха.Предназначен как для тушения локальных очагов пожара, так и для объемного пожаротушения всего помещения по площади или объему.МПП является изделием многоразового использования.Вытеснение огнетушащего порошка производится газом, вырабатываемым источником холодного газа | Уточняйте у менеджера | Уточняйте у менеджера
00-00055877 | МПП(Н-С2)-6(п)-И-ГЭ-У2 | Источник плюс | Модуль порошкового пожаротушения автономный на основе УСПАА-1v4 предназначен для подавления очагов пожара классов А (твердых веществ), В (жидких веществ), С (газообразных веществ) и Е (электрооборудования, находящегося под напряжением без учёта параметра пробивного напряжения огнетушащего порошка) в автоматическом или ручном режимах.Может быть укомплектован электронным узлом запуска, при использовании которого модуль обретает функцию самосрабатывания и используется в качестве автономного средства порошкового пожаротушения. Устройство и мон-таж приведены в приложении А.МПП могут быть оснащены устройством пускового ручного и применяться после ручного запуска от устройства для тушения возгорания непосредственно установкой модуля без крепления к полу в зоне пожара и при любой ори-ентации (на верхней или нижней поверхности корпуса).Не предназначен для тушения загораний веществ, горение которых может происходить без доступа воздуха. | Уточняйте у менеджера | Уточняйте у менеджера
00-00021157 | МПП(Н-С2)-9-И-ГЭ-У2 "Тунгус" | Источник плюс | Модуль порошкового пожаротушения автономный на основе УСПАА-1v4 предназначен для подавления очагов пожара классов А (твердых веществ), В (жидких веществ), С (газообразных веществ) и Е (электрооборудования, находящегося под напряжением без учёта параметра пробивного напряжения огнетушащего порошка) в автоматическом или ручном режимах.Может быть укомплектован электронным узлом запуска, при использовании которого модуль обретает функцию самосрабатывания и используется в качестве автономного средства порошкового пожаротушения. Устройство и мон-таж приведены в приложении А. МПП могут быть оснащены устройством пускового ручного и применяться после ручного запуска от устройства для тушения возгорания непосредственно установкой модуля без крепления к полу в зоне пожара и при любой ори-ентации (на верхней или нижней поверхности корпуса).Не предназначен для тушения загораний веществ, горение которых может происходить без доступа воздуха. | Уточняйте у менеджера | Уточняйте у менеджера
00-00077066 | МПП(Н-С3)-0,65-И-ГЭ-У2 | Источник плюс | Модуль порошкового пожаротушения, автономный на основе устройства сигнально-пускового УСПАА-1 v5. Автономный модуль порошкового пожаротушения, на основе устройства сигнально-пускового УСПАА-1 v5 категории пожаров (А,В,С,Е),защищаеймый объем при от 2 до 9м - (класс А-1,2м.кв), (класс В - 1,2 м.кв), ток срабатывания 0,1 А, диапазон рабочих температур от -50 до +50 град. | 13435.1 | 13322.2
00-00077074 | МПП(Н-С3)-10-И-ГЭ-У2 | Источник плюс | Модуль порошкового пожаротушения, в состав которого входят МПП(Н)-10-И-ГЭ-У2 и УСПАА-1v5. Предназначен для автоматического подавления очагов пожара классов А (твердых веществ), В (жидких веществ), С (газообразных веществ) и Е (электрооборудования, находящегося под напряжением без учёта параметра пробивного напряжения огнетушащего порошка).Напольный. Не требует предварительного монтажа. | 24216.5 | 24013
00-00077075 | МПП(Н-С3)-10(ст)-И-ГЭ-У2 | Источник плюс | Модуль порошкового пожаротушения, автономный на основе устройства сигнально-пускового УСПАА-1 v5, высота установки до 6 м. Устройство полностью автоматическое и автономное, не требует участия человека в процессе тушения, не требует внешнего электропитания, т.к. работает от 3-х батареек типа "АА", срок работы на 1 комплекте батареек 10 лет. | 24049.9 | 23847.8
00-00077068 | МПП(Н-С3)-2,7(п)-И-ГЭ-У2 | Источник плюс | Модуль порошкового пожаротушения, автономный на основе устройства сигнально-пускового УСПАА-1 v5, высота установки до 4 м.потолочного крепления для тушения пожаров классов А, В, С и электрооборудования, находящегося под напряжением, вместимость корпуса 2.7 л, время действия 1 с, высота установки 2...4 м, защищаемая площадь до 25 кв.м, максимальный ранг пожара класса В 89В с высоты 4 м; t-раб.-50...+50°C, 155х223 мм, 4.8 кг | 15041.6 | 14915.2
00-00077067 | МПП(Н-С3)-2(п)-И-ГЭ-У2 | Источник плюс | Модуль порошкового пожаротушения, автономный на основе устройства сигнально-пускового УСПАА-1 v5, высота установки до 4 м. потолочного крепления для тушения пожаров классов А, В, С и электрооборудования, находящегося под напряжением; вместимость корпуса 2.2 л, время действия 1 с. защищаемая площадь до 25 кв.м, максимальный ранг пожара класса В 55В с высоты 4.5 м; t-раб.-50...+50°C, 124х265 мм, 5 кг. | 14387.1 | 14266.2
00-00077076 | МПП(Н-С3)-24-И-ГЭ-У2 | Источник плюс | Модуль порошкового пожаротушения, автономный на основе устройства сигнально-пускового УСПАА-1 v5., для категории пожаров (А,В,С,Е), защищаеймый объем при от 2 до 9 м - (класс А-75м.кв), (класс В - 58 м.кв),ток срабатывания 0,12 А, диапазон рабочих температур от -50 до +50 град. Предназначен для автоматического подавления очагов пожара классов А (твердых веществ), В (жидких веществ), С (газообразных веществ) и Е (электрооборудования, находящегося под напряжением без учёта параметра пробивного напряжения огнетушащего порошка). | 50932 | 50504
00-00077069 | МПП(Н-С3)-3(п)-И-ГЭ-У2 | Источник плюс | Модуль порошкового пожаротушения, автономный на основе устройства сигнально-пускового УСПАА-1 v5, высота установки до 4 м., нормального исполнения с температурным диапазоном эксплуатации от – 40 до + 50°С (ограничение по температуре до – 40°С обусловлено температурным диапазоном эксплуатации автономного источника питания электронного узла запуска. | 15422.4 | 15292.8
00-00077070 | МПП(Н-С3)-4(п)-И-ГЭ-У2 | Источник плюс | Модуль порошкового пожаротушения, автономный на основе устройства сигнально-пускового УСПАА-1 v5, высота установки до 6 м. | 15910.3 | 15776.6
00-00077071 | МПП(Н-С3)-5-И-ГЭ-У2 | Источник плюс | Модуль порошкового пожаротушения, автономный на основе устройства сигнально-пускового УСПАА-1 v5, высота установки до 6 м. Категории пожаров (А,В,С и электрообор под напряжением) защищаемая площадь (класс А - 78 м.кв), (класс В - 31 м.кв), диапазон рабочих температур от -50 до +50 град. | 18290.3 | 18136.6
00-00077072 | МПП(Н-С3)-6(п)-И-ГЭ-У2 | Источник плюс | Модуль порошкового пожаротушения, автономный на основе устройства сигнально-пускового УСПАА-1 v5, высота установки до 6 м. | 16303 | 16166
00-00077073 | МПП(Н-С3)-9(п)-И-ГЭ-У2 | Источник плюс | Модуль порошкового пожаротушения, автономный на основе устройства сигнально-пускового УСПАА-1 v5, высота установки до 6 м. | 18421.2 | 18266.4
00-00138706 | МПП(Н-Т-Т)-50-КД2-ГЭ-У2 | Источник плюс | Модуль порошкового пожаротушения, настенное или напольное крепление, огнетушащая способность по площади/объему до 220 м²/440 м³, трубная разводка до 33 м из стальной трубы или РВД. До 6 насадков-распылителей. Предназначен для автоматического подавления очагов пожара классов А (твердых веществ), В (жидких веществ), С (газообразных веществ) и Е (электрооборудования, находящегося под напряжением до 1000 В). МПП предназначен как для тушения локальных очагов пожара, так и для пожаротушения защищаемого объекта по площади или объему. | 78290.1 | 77632.2
00-00021110 | МПП(Н-Т)-0,65-И-ГЭ-У2 "Тунгус" | Источник плюс | Модуль порошкового пожаротушения предназначен для автоматического подавления очагов пожара классов А (твердых веществ), В (жидких веществ), С (газообразных веществ) и Е (электрооборудования, находящегося под напряжением без учёта параметра пробивного напряжения огнетушащего порошка). Предназначен как для тушения локальных очагов пожара, так и для объемного пожаротушения всего помещения по площади или объему.МПП не предназначен для тушения загораний веществ, горение которых может происходить без доступа воздуха.Вытеснение огнетушащего порошка производится газом, вырабатываемым источником холодного газа.Является изделием многоразового использования. | 5105.1 | 5062.2
00-00021117 | МПП(Н-Т)-10-И-ГЭ-У2 "Тунгус" | Источник плюс | Модуль порошкового пожаротушения предназначен для автоматического подавления очагов пожара классов А (твердых веществ), В (жидких веществ), С (газообразных веществ) и Е (электрооборудования, находящегося под напряжением без учёта параметра пробивного напряжения огнетушащего порошка).МПП может быть укомплектован электронным узлом запуска, при использовании которого модуль обретает функцию самосрабатывания и используется в качестве автономного средства порошкового пожаротушения. Устройство и мон-таж приведены в приложении А.Не предназначен для тушения загораний веществ, горение которых может происходить без доступа воздуха.Предназначен как для тушения локальных очагов пожара, так и для пожаротушения в помещении по площади или объему.Вытеснение огнетушащего порошка производится газом, вырабатываемым источником холодного газа.МПП является изделием многоразового использования. | 17338.3 | 17192.6
00-00021118 | МПП(Н-Т)-10(ст)-И-ГЭ-У2 "Тунгус" | Источник плюс | Модуль порошкового пожаротушения предназначен для автоматического подавления очагов пожара классов А (твердых веществ), В (жидких веществ), С (газообразных веществ) и Е (электрооборудования, находящегося под напряжением без учёта параметра пробивного напряжения огнетушащего порошка).МПП может быть укомплектован электронным узлом запуска, при использовании которого модуль обретает функцию самосрабатывания и используется в качестве автономного средства порошкового пожаротушения. Устройство и мон-таж приведены в приложении А.МПП не предназначен для тушения загораний веществ, горение которых может происходить без доступа воздуха.МПП предназначен как для тушения локальных очагов пожара, так и для пожаротушения всего помещения по площади и объему.Вытеснение огнетушащего порошка производится газом, вырабатываемым источником холодного газа.Является изделием многоразового использования. | 19896.8 | 19729.6
00-00077064 | МПП(Н-Т)-16-И-ГЭ-У2 | Источник плюс | Модуль порошкового пожаротушения, огнет. способность по площади/объему до 100 м²/300 м³; темп. эксплуатации от -60 до +90 гр. С. Предназначен для автоматического подавления очагов пожара классов А (твердых веществ), В (жидких веществ), С (газообразных веществ) и Е (электрооборудования, находящегося под напряжением без учёта параметра пробивного напряжения огнетушащего порошка). | 24930.5 | 24721
00-00021112 | МПП(Н-Т)-2,7(п)-И-ГЭ-У2 "Тунгус" | Источник плюс | Модуль порошкового пожаротушения двух исполнений: потолочный (п) и настенный (н) предназначен для автоматического подавления очагов пожара классов А (твердых веществ), В (жидких веществ), С (газообразных веществ) и Е (электрооборудования, находящегося под напряжением без учёта параметра пробивного напряжения огнетушащего порошка).Исполнения МПП отличаются конструкциями кронштейна, предназначенного для крепления модуля к несущей конструкции. МПП может быть укомплектован электронным узлом запуска, при использовании которого модуль обретает функцию самосрабатывания и используется в качестве автономного модульного средства порошкового пожаротушения.Не предназначен для тушения загорания веществ, горение которых может происходить без доступа воздуха.Предназначен как для тушения локальных очагов пожара, так и для пожаротушения в помещении по площади или объему.МПП является изделием многоразового использования.Вытеснение огнетушащего порошка производится газом, вырабатываемым источником холодн | 7889.7 | 7823.4
00-00021111 | МПП(Н-Т)-2(п)-И-ГЭ-У2 "Тунгус" | Источник плюс | Модуль порошкового пожаротушения двух исполнений: потолочный (п) и настенный (н) предназначен для автоматического подавления очагов пожара классов А (твердых веществ), В (жидких веществ), С (газообразных веществ) и Е (электрооборудования без учёта параметра пробивного напряжения огнетушащего порошка).Исполнения МПП отличаются конструкцией кронштейна, предназначенного для крепления модуля к несущей конструкции.МПП может быть укомплектован электронным узлом запуска, при использовании которого модуль обретает функцию самосрабатывания и используется в качестве автономного средства порошкового пожаротушения.Не предназначен для тушения загораний веществ, горение которых может происходить без доступа воздуха.Предназначен как для тушения локальных очагов пожара, так и для объемного пожаротушения всего помещения по площади или объему.МПП является изделием многоразового использования.Вытеснение огнетушащего порошка производится газом, вырабатываемым источником холодного газа. | 7080.5 | 7021
00-00021119 | МПП(Н-Т)-24-И-ГЭ-У2 "Тунгус" | Источник плюс | Модуль порошкового пожаротушения предназначен для автоматического подавления очагов пожара классов А (твердых веществ), В (жидких веществ), С (газообразных веществ) и Е (электрооборудования, находящегося под напряжением без учёта параметра пробивного напряжения огнетушащего порошка).МПП может быть укомплектован электронным узлом запуска, при использовании которого модуль обретает функцию самосрабатывания и используется в качестве автономного средства порошкового пожаротушения. Устройство и монтаж приведены в приложении Б.Не предназначен для тушения загорания веществ, горение которых может происходить без доступа воздуха.Предназначен как для тушения локальных очагов пожара, так и для пожаротушения в помещении по площади или объему.МПП является изделием многоразового использования.Вытеснение огнетушащего порошка производится газом, вырабатываемым источником холодного газа. | 42911.4 | 42550.8
00-00054544 | МПП(Н-Т)-3(п)-И-ГЭ-У2 "Тунгус" | Источник плюс | Модуль порошкового пожаротушения двух исполнений: потолочный (п) и настенный (н) предназначен для автоматического подавления очагов пожара классов А (твердых веществ), В (жидких веществ), С (газообразных веществ) и Е (электрооборудования, находящегося под напряжением без учёта параметра пробивного напряжения огнетушащего порошка).Исполнения МПП отличаются конструкциями кронштейна, предназначенного для крепления модуля к несущей конструкции. МПП может быть укомплектован электронным узлом запуска, при использовании которого модуль обретает функцию самосрабатывания и используется в качестве автономного модульного средства порошкового пожаротушения.Не предназначен для тушения загорания веществ, горение которых может происходить без доступа воздуха.Предназначен как для тушения локальных очагов пожара, так и для пожаротушения в помещении по площади или объему.МПП является изделием многоразового использования.Вытеснение огнетушащего порошка производится газом, вырабатываемым источником холодн | 8318.1 | 8248.2
00-00021113 | МПП(Н-Т)-4-И-ГЭ-У2 "Тунгус" | Источник плюс | Модуль порошкового пожаротушения двух исполнений: потолочный (п) и настенный (н) предназначен для автоматического подавления очагов пожара классов А (твердых веществ), В (жидких веществ), С (газообразных веществ) и Е (электрооборудования без учёта параметра пробивного напряжения огнетушащего порошка).Исполнения МПП отличаются конструкцией кронштейна, предназначенного для крепления модуля к несущей конструкции.МПП может быть укомплектован электронным узлом запуска, при использовании которого модуль обретает функцию самосрабатывания и используется в качестве автономного средства порошкового пожаротушения.Не предназначен для тушения загораний веществ, горение которых может происходить без доступа воздуха.Предназначен как для тушения локальных очагов пожара, так и для объемного пожаротушения всего помещения по площади или объему.МПП является изделием многоразового использования.Вытеснение огнетушащего порошка производится газом, вырабатываемым источником холодного газа. | 9305.8 | 9227.6
00-00021114 | МПП(Н-Т)-5-И-ГЭ-У2 "Тунгус" | Источник плюс | Модуль порошкового пожаротушения предназначен для подавления очагов пожара классов А (твердых веществ), В (жидких веществ), С (газообразных веществ) и Е (электрооборудования, находящегося под напряжением без учёта параметра пробивного напряжения огнетушащего порошка) в автоматическом или ручном режимах.Может быть укомплектован электронным узлом запуска, при использовании которого модуль обретает функцию самосрабатывания и используется в качестве автономного средства порошкового пожаротушения. Устройство и мон-таж приведены в приложении А.МПП могут быть оснащены устройством пускового ручного и применяться после ручного запуска от устройства для тушения возгорания непосредственно установкой модуля без крепления к полу в зоне пожара и при любой ори-ентации (на верхней или нижней поверхности корпуса).Не предназначен для тушения загораний веществ, горение которых может происходить без доступа воздуха.Предназначен как для тушения локальных очагов пожара, так и для пожаротушения всего помещен | 12364.1 | 12260.2
00-00138705 | МПП(Н-Т)-50-КД2-ГЭ-У2 | Источник плюс | Модуль порошкового пожаротушения, настенное или напольное крепление, огнетушащая способность по площади/объему до 220 м²/440 м³, трубная разводка до 33 м из стальной трубы или РВД. До 6 насадков-распылителей. Предназначен для автоматического подавления очагов пожара классов А (твердых веществ), В (жидких веществ), С (газообразных веществ) и Е (электрооборудования, находящегося под напряжением до 1000 В). МПП предназначен как для тушения локальных очагов пожара, так и для пожаротушения защищаемого объекта по площади или объему. | 74160.8 | 73537.6
00-00021115 | МПП(Н-Т)-6(п)-И-ГЭ-У2 "Тунгус" | Источник плюс | Модуль порошкового пожаротушения предназначен для подавления очагов пожара классов А (твердых веществ), В (жидких веществ), С (газообразных веществ) и Е (электрооборудования, находящегося под напряжением без учёта параметра пробивного напряжения огнетушащего порошка) в автоматическом или ручном режимах.Может быть укомплектован электронным узлом запуска, при использовании которого модуль обретает функцию самосрабатывания и используется в качестве автономного средства порошкового пожаротушения. Устройство и мон-таж приведены в приложении А.МПП могут быть оснащены устройством пускового ручного и применяться после ручного запуска от устройства для тушения возгорания непосредственно установкой модуля без крепления к полу в зоне пожара и при любой ори-ентации (на верхней или нижней поверхности корпуса).Не предназначен для тушения загораний веществ, горение которых может происходить без доступа воздуха.Предназначен как для тушения локальных очагов пожара, так и для пожаротушения всего помещен | 9710.4 | 9628.8
00-00021116 | МПП(Н-Т)-9(п)-И-ГЭ-У2 "Тунгус" | Источник плюс | Модуль порошкового пожаротушения предназначен для подавления очагов пожара классов А (твердых веществ), В (жидких веществ), С (газообразных веществ) и Е (электрооборудования, находящегося под напряжением без учёта параметра пробивного напряжения огнетушащего порошка) в автоматическом или ручном режимах.Может быть укомплектован электронным узлом запуска, при использовании которого модуль обретает функцию самосрабатывания и используется в качестве автономного средства порошкового пожаротушения. Устройство и монтаж приведены в приложении А.МПП могут быть оснащены устройством пускового ручного и применяться после ручного запуска от устройства для тушения возгорания непосредственно установкой модуля без крепления к полу в зоне пожара и при любой ориентации (на верхней или нижней поверхности корпуса).Не предназначен для тушения загораний веществ, горение которых может происходить без доступа воздуха.Предназначен как для тушения локальных очагов пожара, так и для пожаротушения всего помещения | 12447.4 | 12342.8
00-00021120 | МПП(Н-Т1)-0,65-И-ГЭ-У2 "Тунгус" | Источник плюс | Модуль порошкового пожаротушения предназначен для автоматического подавления очагов пожара классов А (твердых веществ), В (жидких веществ), С (газообразных веществ) и Е (электрооборудования, находящегося под напряжением без учёта параметра пробивного напряжения огнетушащего порошка). Предназначен как для тушения локальных очагов пожара, так и для объемного пожаротушения всего помещения по площади или объему.МПП не предназначен для тушения загораний веществ, горение которых может происходить без доступа воздуха.Вытеснение огнетушащего порошка производится газом, вырабатываемым источником холодного газа.Является изделием многоразового использования. | 5343.1 | 5298.2
00-00021127 | МПП(Н-Т1)-10-И-ГЭ-У2 "Тунгус" | Источник плюс | Модуль порошкового пожаротушения предназначен для автоматического подавления очагов пожара классов А (твердых веществ), В (жидких веществ), С (газообразных веществ) и Е (электрооборудования, находящегося под напряжением без учёта параметра пробивного напряжения огнетушащего порошка).МПП может быть укомплектован электронным узлом запуска, при использовании которого модуль обретает функцию самосрабатывания и используется в качестве автономного средства порошкового пожаротушения. Устройство и мон-таж приведены в приложении А.Не предназначен для тушения загораний веществ, горение которых может происходить без доступа воздуха.Предназначен как для тушения локальных очагов пожара, так и для пожаротушения в помещении по площади или объему.Вытеснение огнетушащего порошка производится газом, вырабатываемым источником холодного газа.МПП является изделием многоразового использования. | 18028.5 | 17877
00-00021128 | МПП(Н-Т1)-10(ст)-И-ГЭ-У2 "Тунгус" | Источник плюс | Модуль порошкового пожаротушения МПП(Н-Т1)-10(ст)-И-ГЭ-У2 предназначен для автоматического подавления очагов пожара классов А (твердых веществ), В (жидких веществ), С (газообразных веществ) и Е (электрооборудования, находящегося под напряжением без учёта параметра пробивного напряжения огнетушащего порошка).МПП может быть укомплектован электронным узлом запуска, при использовании которого модуль обретает функцию самосрабатывания и используется в качестве автономного средства порошкового пожаротушения. Устройство и мон-таж приведены в приложении А.МПП не предназначен для тушения загораний веществ, горение которых может происходить без доступа воздуха.МПП предназначен как для тушения локальных очагов пожара, так и для пожаротушения всего помещения по площади и объему.Вытеснение огнетушащего порошка производится газом, вырабатываемым источником холодного газа.Является изделием многоразового использования. | 20717.9 | 20543.8
00-00077065 | МПП(Н-Т1)-16-И-ГЭ-У2 | Источник плюс | Модуль порошкового пожаротушения, огнет. способность по площади/объему до 100 м²/300 м³; темп. эксплуатации от -60 до +125 гр. С. Предназначен для автоматического подавления очагов пожара классов А (твердых веществ), В (жидких веществ), С (газообразных веществ) и Е (электрооборудования, находящегося под напряжением без учёта параметра пробивного напряжения огнетушащего порошка). | 25989.6 | 25771.2
00-00021122 | МПП(Н-Т1)-2,7(п)-И-ГЭ-У2 "Тунгус" | Источник плюс | Модуль порошкового пожаротушения двух исполнений: потолочный (п) и настенный (н) предназначен для автоматического подавления очагов пожара классов А (твердых веществ), В (жидких веществ), С (газообразных веществ) и Е (электрооборудования, находящегося под напряжением без учёта параметра пробивного напряжения огнетушащего порошка).Исполнения МПП отличаются конструкциями кронштейна, предназначенного для крепления модуля к несущей конструкции.МПП может быть укомплектован электронным узлом запуска, при использовании которого модуль обретает функцию самосрабатывания и используется в качестве автономного модульного средства порошкового пожаротушения.Не предназначен для тушения загорания веществ, горение которых может происходить без доступа воздуха.Предназначен как для тушения локальных очагов пожара, так и для пожаротушения в помещении по площади или объему.МПП является изделием многоразового использования.Вытеснение огнетушащего порошка производится газом, вырабатываемым источником холодно | 8211 | 8142
00-00021121 | МПП(Н-Т1)-2(п)-И-ГЭ-У2 "Тунгус" | Источник плюс | Модуль порошкового пожаротушения двух исполнений: потолочный (п) и настенный (н) предназначен для автоматического подавления очагов пожара классов А (твердых веществ), В (жидких веществ), С (газообразных веществ) и Е (электрооборудования без учёта параметра пробивного напряжения огнетушащего порошка).Исполнения МПП отличаются конструкцией кронштейна, предназначенного для крепления модуля к несущей конструкции.МПП может быть укомплектован электронным узлом запуска, при использовании которого модуль обретает функцию самосрабатывания и используется в качестве автономного средства порошкового пожаротушения.Не предназначен для тушения загораний веществ, горение которых может происходить без доступа воздуха.Предназначен как для тушения локальных очагов пожара, так и для объемного пожаротушения всего помещения по площади или объему.МПП является изделием многоразового использования.Вытеснение огнетушащего порошка производится газом, вырабатываемым источником холодного газа. | 7318.5 | 7257
00-00021129 | МПП(Н-Т1)-24-И-ГЭ-У2 "Тунгус" | Источник плюс | Модуль порошкового пожаротушения предназначен для автоматического подавления очагов пожара классов А (твердых веществ), В (жидких веществ), С (газообразных веществ) и Е (электрооборудования, находящегося под напряжением без учёта параметра пробивного напряжения огнетушащего порошка).МПП может быть укомплектован электронным узлом запуска, при использовании которого модуль обретает функцию самосрабатывания и используется в качестве автономного средства порошкового пожаротушения. Устройство и монтаж приведены в приложении Б.Не предназначен для тушения загорания веществ, горение которых может происходить без доступа воздуха.Предназначен как для тушения локальных очагов пожара, так и для пожаротушения в помещении по площади или объему.МПП является изделием многоразового использования.Вытеснение огнетушащего порошка производится газом, вырабатываемым источником холодного газа. | 44553.6 | 44179.2
00-00054545 | МПП(Н-Т1)-3(п)-И-ГЭ-У2 "Тунгус" | Источник плюс | Модуль порошкового пожаротушения двух исполнений: потолочный (п) и настенный (н) предназначен для автоматического подавления очагов пожара классов А (твердых веществ), В (жидких веществ), С (газообразных веществ) и Е (электрооборудования, находящегося под напряжением без учёта параметра пробивного напряжения огнетушащего порошка).Исполнения МПП отличаются конструкциями кронштейна, предназначенного для крепления модуля к несущей конструкции.МПП может быть укомплектован электронным узлом запуска, при использовании которого модуль обретает функцию самосрабатывания и используется в качестве автономного модульного средства порошкового пожаротушения.Не предназначен для тушения загорания веществ, горение которых может происходить без доступа воздуха.Предназначен как для тушения локальных очагов пожара, так и для пожаротушения в помещении по площади или объему.МПП является изделием многоразового использования.Вытеснение огнетушащего порошка производится газом, вырабатываемым источником холодно | 8639.4 | 8566.8
00-00021123 | МПП(Н-Т1)-4(п)-И-ГЭ-У2 "Тунгус" | Источник плюс | Модуль порошкового пожаротушения двух исполнений: потолочный (п) и настенный (н) предназначен для автоматического подавления очагов пожара классов А (твердых веществ), В (жидких веществ), С (газообразных веществ) и Е (электрооборудования без учёта параметра пробивного напряжения огнетушащего порошка).Исполнения МПП отличаются конструкцией кронштейна, предназначенного для крепления модуля к несущей конструкции.МПП может быть укомплектован электронным узлом запуска, при использовании которого модуль обретает функцию самосрабатывания и используется в качестве автономного средства порошкового пожаротушения.Не предназначен для тушения загораний веществ, горение которых может происходить без доступа воздуха.Предназначен как для тушения локальных очагов пожара, так и для объемного пожаротушения всего помещения по площади или объему.МПП является изделием многоразового использования.Вытеснение огнетушащего порошка производится газом, вырабатываемым источником холодного газа. | 9603.3 | 9522.6
00-00021124 | МПП(Н-Т1)-5-И-ГЭ-У2 "Тунгус" | Источник плюс | Модуль порошкового пожаротушения предназначен для подавления очагов пожара классов А (твердых веществ), В (жидких веществ), С (газообразных веществ) и Е (электрооборудования, находящегося под напряжением без учёта параметра пробивного напряжения огнетушащего порошка) в автоматическом или ручном режимах.Может быть укомплектован электронным узлом запуска, при использовании которого модуль обретает функцию самосрабатывания и используется в качестве автономного средства порошкового пожаротушения. Устройство и мон-таж приведены в приложении А.МПП могут быть оснащены устройством пускового ручного и применяться после ручного запуска от устройства для тушения возгорания непосредственно установкой модуля без крепления к полу в зоне пожара и при любой ори-ентации (на верхней или нижней поверхности корпуса).Не предназначен для тушения загораний веществ, горение которых может происходить без доступа воздуха.Предназначен как для тушения локальных очагов пожара, так и для пожаротушения всего помещен | 12828.2 | 12720.4
00-00021125 | МПП(Н-Т1)-6(п)-И-ГЭ-У2 "Тунгус" | Источник плюс | Модуль порошкового пожаротушения предназначен для подавления очагов пожара классов А (твердых веществ), В (жидких веществ), С (газообразных веществ) и Е (электрооборудования, находящегося под напряжением без учёта параметра пробивного напряжения огнетушащего порошка) в автоматическом или ручном режимах.Может быть укомплектован электронным узлом запуска, при использовании которого модуль обретает функцию самосрабатывания и используется в качестве автономного средства порошкового пожаротушения. Устройство и мон-таж приведены в приложении А.МПП могут быть оснащены устройством пускового ручного и применяться после ручного запуска от устройства для тушения возгорания непосредственно установкой модуля без крепления к полу в зоне пожара и при любой ори-ентации (на верхней или нижней поверхности корпуса).Не предназначен для тушения загораний веществ, горение которых может происходить без доступа воздуха.Предназначен как для тушения локальных очагов пожара, так и для пожаротушения всего помещен | 10103.1 | 10018.2
00-00021126 | МПП(Н-Т1)-9(п)-И-ГЭ-У2 "Тунгус" | Источник плюс | Модуль порошкового пожаротушения предназначен для подавления очагов пожара классов А (твердых веществ), В (жидких веществ), С (газообразных веществ) и Е (электрооборудования, находящегося под напряжением без учёта параметра пробивного напряжения огнетушащего порошка) в автоматическом или ручном режимах.Может быть укомплектован электронным узлом запуска, при использовании которого модуль обретает функцию самосрабатывания и используется в качестве автономного средства порошкового пожаротушения. Устройство и монтаж приведены в приложении А.МПП могут быть оснащены устройством пускового ручного и применяться после ручного запуска от устройства для тушения возгорания непосредственно установкой модуля без крепления к полу в зоне пожара и при любой ориентации (на верхней или нижней поверхности корпуса).Не предназначен для тушения загораний веществ, горение которых может происходить без доступа воздуха.Предназначен как для тушения локальных очагов пожара, так и для пожаротушения всего помещения | 12911.5 | 12803
00-00021096 | МПП(Н)-0,65-И-ГЭ-У2 "Тунгус" | Источник плюс | Модуль порошкового пожаротушения предназначен для автоматического подавления очагов пожара классов А (твердых веществ), В (жидких веществ), С (газообразных веществ) и Е (электрооборудования, находящегося под напряжением без учёта параметра пробивного напряжения огнетушащего порошка). Предназначен как для тушения локальных очагов пожара, так и для объемного пожаротушения всего помещения по площади или объему.МПП не предназначен для тушения загораний веществ, горение которых может происходить без доступа воздуха.Вытеснение огнетушащего порошка производится газом, вырабатываемым источником холодного газа.Является изделием многоразового использования. | 4510.1 | 4472.2
00-00021097 | МПП(Н)-10-И-ГЭ-У2 "Тунгус" | Источник плюс | Модуль порошкового пожаротушения предназначен для автоматического подавления очагов пожара классов А (твердых веществ), В (жидких веществ), С (газообразных веществ) и Е (электрооборудования, находящегося под напряжением без учёта параметра пробивного напряжения огнетушащего порошка).МПП может быть укомплектован электронным узлом запуска, при использовании которого модуль обретает функцию самосрабатывания и используется в качестве автономного средства порошкового пожаротушения. Устройство и мон-таж приведены в приложении А.Не предназначен для тушения загораний веществ, горение которых может происходить без доступа воздуха.Предназначен как для тушения локальных очагов пожара, так и для пожаротушения в помещении по площади или объему.Вытеснение огнетушащего порошка производится газом, вырабатываемым источником холодного газа.МПП является изделием многоразового использования. | 15529.5 | 15399
03-00006499 | МПП(Н)-10(ст)-И-ГЭ-У2 "Тунгус" | Источник плюс | Модуль порошкового пожаротушения предназначен для автоматического подавления очагов пожара классов А (твердых веществ), В (жидких веществ), С (газообразных веществ) и Е (электрооборудования, находящегося под напряжением без учёта параметра пробивного напряжения огнетушащего порошка).МПП может быть укомплектован электронным узлом запуска, при использовании которого модуль обретает функцию самосрабатывания и используется в качестве автономного средства порошкового пожаротушения. Устройство и мон-таж приведены в приложении А.МПП не предназначен для тушения загораний веществ, горение которых может происходить без доступа воздуха.МПП предназначен как для тушения локальных очагов пожара, так и для пожаротушения всего помещения по площади и объему.Вытеснение огнетушащего порошка производится газом, вырабатываемым источником холодного газа.Является изделием многоразового использования. | 15124.9 | 14997.8
00-00077063 | МПП(Н)-16-И-ГЭ-У2 | Источник плюс | Модуль порошкового пожаротушения, огнет. способность по площади/объему до 100 м²/300 м³; темп. эксплуатации от -50 до +50 гр. С. Предназначен для автоматического подавления очагов пожара классов А (твердых веществ), В (жидких веществ), С (газообразных веществ) и Е (электрооборудования, находящегося под напряжением без учёта параметра пробивного напряжения огнетушащего порошка). | 20777.4 | 20602.8
03-00009213 | МПП(Н)-2,7-И-ГЭ-У2 "Тунгус" | Источник плюс | Модуль порошкового пожаротушения двух исполнений: потолочный (п) и настенный (н) предназначен для автоматического подавления очагов пожара классов А (твердых веществ), В (жидких веществ), С (газообразных веществ) и Е (электрооборудования, находящегося под напряжением без учёта параметра пробивного напряжения огнетушащего порошка).Исполнения МПП отличаются конструкциями кронштейна, предназначенного для крепления модуля к несущей конструкции.МПП может быть укомплектован электронным узлом запуска, при использовании которого модуль обретает функцию самосрабатывания и используется в качестве автономного модульного средства порошкового пожаротушения.Не предназначен для тушения загорания веществ, горение которых может происходить без доступа воздуха.Предназначен как для тушения локальных очагов пожара, так и для пожаротушения в помещении по площади или объему.МПП является изделием многоразового использования.Вытеснение огнетушащего порошка производится газом, вырабатываемым источником холодно | 6116.6 | 6065.2
03-00005843 | МПП(Н)-2(п)-И-ГЭ-У2 "Тунгус" | Источник плюс | Модуль порошкового пожаротушения двух исполнений: потолочный (п) и настенный (н) предназначен для автоматического подавления очагов пожара классов А (твердых веществ), В (жидких веществ), С (газообразных веществ) и Е (электрооборудования без учёта параметра пробивного напряжения огнетушащего порошка).Исполнения МПП отличаются конструкцией кронштейна, предназначенного для крепления модуля к несущей конструкции.МПП может быть укомплектован электронным узлом запуска, при использовании которого модуль обретает функцию самосрабатывания и используется в качестве автономного средства порошкового пожаротушения.Не предназначен для тушения загораний веществ, горение которых может происходить без доступа воздуха.Предназначен как для тушения локальных очагов пожара, так и для объемного пожаротушения всего помещения по площади или объему.МПП является изделием многоразового использования.Вытеснение огнетушащего порошка производится газом, вырабатываемым источником холодного газа. | 5462.1 | 5416.2
00-00021098 | МПП(Н)-24-И-ГЭ-У2 "Тунгус" | Источник плюс | Модуль порошкового пожаротушения предназначен для автоматического подавления очагов пожара классов А (твердых веществ), В (жидких веществ), С (газообразных веществ) и Е (электрооборудования, находящегося под напряжением без учёта параметра пробивного напряжения огнетушащего порошка).МПП может быть укомплектован электронным узлом запуска, при использовании которого модуль обретает функцию самосрабатывания и используется в качестве автономного средства порошкового пожаротушения. Устройство и монтаж приведены в приложении Б.Не предназначен для тушения загорания веществ, горение которых может происходить без доступа воздуха.Предназначен как для тушения локальных очагов пожара, так и для пожаротушения в помещении по площади или объему.МПП является изделием многоразового использования.Вытеснение огнетушащего порошка производится газом, вырабатываемым источником холодного газа. | 42245 | 41890
00-00054543 | МПП(Н)-3(п)-И-ГЭ-У2 "Тунгус" | Источник плюс | Модуль порошкового пожаротушения двух исполнений: потолочный (п) и настенный (н) предназначен для автоматического подавления очагов пожара классов А (твердых веществ), В (жидких веществ), С (газообразных веществ) и Е (электрооборудования, находящегося под напряжением без учёта параметра пробивного напряжения огнетушащего порошка).Исполнения МПП отличаются конструкциями кронштейна, предназначенного для крепления модуля к несущей конструкции.МПП может быть укомплектован электронным узлом запуска, при использовании которого модуль обретает функцию самосрабатывания и используется в качестве автономного модульного средства порошкового пожаротушения.Не предназначен для тушения загорания веществ, горение которых может происходить без доступа воздуха.Предназначен как для тушения локальных очагов пожара, так и для пожаротушения в помещении по площади или объему.МПП является изделием многоразового использования.Вытеснение огнетушащего порошка производится газом, вырабатываемым источником холодно | 6497.4 | 6442.8
00-00036488 | МПП(Н)-4(н)-И-ГЭ-У2 | Источник плюс | Модуль порошкового пожаротушения, настенного крепления. Эксплуатация при -50…+50ºС. Предназначен для автоматического подавления очагов пожара классов А (твердых веществ), В (жидких веществ), С (газообразных веществ) и Е (электрооборудования, находящегося под напряжением без учёта параметра пробивного напряжения огнетушащего порошка). | 8211 | 7327.8
03-00007045 | МПП(Н)-4-И-ГЭ-У2 "Тунгус" | Источник плюс | Модуль порошкового пожаротушения двух исполнений: потолочный (п) и настенный (н) предназначен для автоматического подавления очагов пожара классов А (твердых веществ), В (жидких веществ), С (газообразных веществ) и Е (электрооборудования без учёта параметра пробивного напряжения огнетушащего порошка).Исполнения МПП отличаются конструкцией кронштейна, предназначенного для крепления модуля к несущей конструкции.МПП может быть укомплектован электронным узлом запуска, при использовании которого модуль обретает функцию самосрабатывания и используется в качестве автономного средства порошкового пожаротушения.Не предназначен для тушения загораний веществ, горение которых может происходить без доступа воздуха.Предназначен как для тушения локальных очагов пожара, так и для объемного пожаротушения всего помещения по площади или объему.МПП является изделием многоразового использования.Вытеснение огнетушащего порошка производится газом, вырабатываемым источником холодного газа. | 6985.3 | 6926.6
03-00010095 | МПП(Н)-5-И-ГЭ-У2 "Тунгус" | Источник плюс | Модуль порошкового пожаротушения предназначен для подавления очагов пожара классов А (твердых веществ), В (жидких веществ), С (газообразных веществ) и Е (электрооборудования, находящегося под напряжением без учёта параметра пробивного напряжения огнетушащего порошка) в автоматическом или ручном режимах.Может быть укомплектован электронным узлом запуска, при использовании которого модуль обретает функцию самосрабатывания и используется в качестве автономного средства порошкового пожаротушения. Устройство и мон-таж приведены в приложении А.МПП могут быть оснащены устройством пускового ручного и применяться после ручного запуска от устройства для тушения возгорания непосредственно установкой модуля без крепления к полу в зоне пожара и при любой ори-ентации (на верхней или нижней поверхности корпуса).Не предназначен для тушения загораний веществ, горение которых может происходить без доступа воздуха.Предназначен как для тушения локальных очагов пожара, так и для пожаротушения всего помещен | 9365.3 | 9286.6
00-00023163 | МПП(Н)-6(н)-И-ГЭ-У2 | Источник плюс | Модуль порошкового пожаротушения (настенного крепления) нормального исполнения с температурным диапазоном эксплуатации от минус 50 до плюс 50С. Предназначен для автоматического подавления очагов пожара классов А (твердых веществ), В (жидких веществ), С (газообразных веществ) и Е (электрооборудования, находящегося под напряжением без учёта параметра пробивного напряжения огнетушащего порошка). | 8651.3 | 7717.2
03-00005845 | МПП(Н)-6(п)-И-ГЭ-У2 "Тунгус" | Источник плюс | Модуль порошкового пожаротушения предназначен для подавления очагов пожара классов А (твердых веществ), В (жидких веществ), С (газообразных веществ) и Е (электрооборудования, находящегося под напряжением без учёта параметра пробивного напряжения огнетушащего порошка) в автоматическом или ручном режимах.Может быть укомплектован электронным узлом запуска, при использовании которого модуль обретает функцию самосрабатывания и используется в качестве автономного средства порошкового пожаротушения. Устройство и мон-таж приведены в приложении А.МПП могут быть оснащены устройством пускового ручного и применяться после ручного запуска от устройства для тушения возгорания непосредственно установкой модуля без крепления к полу в зоне пожара и при любой ори-ентации (на верхней или нижней поверхности корпуса).Не предназначен для тушения загораний веществ, горение которых может происходить без доступа воздуха.Предназначен как для тушения локальных очагов пожара, так и для пожаротушения всего помещен | 7378 | 7316
00-00040765 | МПП(Н)-9(н)-И-ГЭ-У2 "Тунгус" | Источник плюс | Модуль порошкового пожаротушения предназначен для подавления очагов пожара классов А (твердых веществ), В (жидких веществ), С (газообразных веществ) и Е (электрооборудования, находящегося под напряжением без учёта параметра пробивного напряжения огнетушащего порошка) в автоматическом или ручном режимах.Может быть укомплектован электронным узлом запуска, при использовании которого модуль обретает функцию самосрабатывания и используется в качестве автономного средства порошкового пожаротушения. Устройство и монтаж приведены в приложении А.МПП могут быть оснащены устройством пускового ручного и применяться после ручного запуска от устройства для тушения возгорания непосредственно установкой модуля без крепления к полу в зоне пожара и при любой ориентации (на верхней или нижней поверхности корпуса).Не предназначен для тушения загораний веществ, горение которых может происходить без доступа воздуха.Предназначен как для тушения локальных очагов пожара, так и для пожаротушения всего помещения | 10971.8 | 9770.4
03-00001918 | МПП(Н)-9(п)-И-ГЭ-У2 "Тунгус" | Источник плюс | Модуль порошкового пожаротушения предназначен для подавления очагов пожара классов А (твердых веществ), В (жидких веществ), С (газообразных веществ) и Е (электрооборудования, находящегося под напряжением без учёта параметра пробивного напряжения огнетушащего порошка) в автоматическом или ручном режимах.Может быть укомплектован электронным узлом запуска, при использовании которого модуль обретает функцию самосрабатывания и используется в качестве автономного средства порошкового пожаротушения. Устройство и монтаж приведены в приложении А.МПП могут быть оснащены устройством пускового ручного и применяться после ручного запуска от устройства для тушения возгорания непосредственно установкой модуля без крепления к полу в зоне пожара и при любой ориентации (на верхней или нижней поверхности корпуса).Не предназначен для тушения загораний веществ, горение которых может происходить без доступа воздуха.Предназначен как для тушения локальных очагов пожара, так и для пожаротушения всего помещения | 9496.2 | 9416.4
00-00138696 | МППВК-100-ГЗ | Источник плюс | Модуль пожаротушения пеной высокой кратности, защ. площадь кл.А, кл.В - 60 м²; объем кл.А, кл.В - 42 м3; высота уст. от 2 до 6 м; кратность пены не менее 600. Предназначен для локализации и тушения пожаров классов А, В в автоматическом или автономном режимах, как для тушения локальных очагов пожара, так и для пожаротушения всего помещения по площади и объему. | 206346 | 204612
00-00082118 | МППВК-17-ГЗ | Источник плюс | Модуль пожаротушения пеной высокой кратности, защ. площадь кл.А, кл.В - 14 м²; объем кл.А, кл.В - 7,8 м3; высота уст. от 2 до 6 м; кратность пены не менее 550. Предназначен для локализации и тушения пожаров классов А, В в автоматическом или автономном режимах, как для тушения локальных очагов пожара, так и для пожаротушения всего помещения по площади и объему. | 43256.5 | 42893
00-00082119 | МППВК-28-ГЗ | Источник плюс | Модуль пожаротушения пеной высокой кратности, защ. площадь кл.А, кл.В - 14 м²; объем кл.А, кл.В - 7,8 м3; высота уст. от 2 до 6 м; кратность пены не менее 550. Предназначен для локализации и тушения пожаров классов А, В в автоматическом или автономном режимах, как для тушения локальных очагов пожара, так и для пожаротушения всего помещения по площади и объему. | 76659.8 | 76015.6
00-00138695 | МППВК-50-ГЗ | Источник плюс | Модуль пожаротушения пеной высокой кратности, защ. площадь кл.А, кл.В - 30 м²; объем кл.А, кл.В - 21 м3; высота уст. от 2 до 6 м; кратность пены не менее 600. Предназначен для локализации и тушения пожаров классов А, В в автоматическом или автономном режимах, как для тушения локальных очагов пожара, так и для пожаротушения всего помещения по площади и объему. | 157794 | 156468
00-00138703 | МУПТВ-100-ГЗ-ВД(tºC = -30) | Источник плюс | Модуль пожаротушения тонкораспылённой водой, от -30ºС до +50ºС, с 16-ю форсунками «ТРВ-Тунгус-S», защ. площадь кл. А, кл. B - до 57,8 кв.м. Предназначен для поверхностного и локально-поверхностного тушения пожаров классов А и В. Применяется как на стационарных объектах, так и для противопожарной защиты двигательных, гидравлических, насосных и багажных отсеков транспортных средств различного назначения (автомобильных, железнодорожных, водных и т.п.). | 126235.2 | 125174.4
00-00138704 | МУПТВ-100-ГЗ-ВД(tºC = -50) | Источник плюс | Модуль пожаротушения тонкораспылённой водой, от -50 до +50ºС, с 16-ю форсунками «ТРВ-Тунгус-S», защ. площадь кл. А, кл. B - до 57,8 кв.м. Предназначен для поверхностного и локально-поверхностного тушения пожаров классов А и В. Применяется как на стационарных объектах, так и для противопожарной защиты двигательных, гидравлических, насосных и багажных отсеков транспортных средств различного назначения (автомобильных, железнодорожных, водных и т.п.). | 133518 | 132396
00-00138702 | МУПТВ-100-ГЗ-ВД(tºC = +5) | Источник плюс | Модуль пожаротушения тонкораспылённой водой, от +5ºС до +50ºС, с 16-ю форсунками «ТРВ-Тунгус-S», защ. площадь кл. А - до 46,2 кв.м. Предназначен для поверхностного и локально-поверхностного тушения пожаров классов А и В. Применяется как на стационарных объектах, так и для противопожарной защиты двигательных, гидравлических, насосных и багажных отсеков транспортных средств различного назначения (автомобильных, железнодорожных, водных и т.п.). | 118952.4 | 117952.8
00-00077049 | МУПТВ-13,5-ГЗ-ВД (tºC=-30_п) | Источник плюс | Модуль пожаротушения тонкораспылённой водой, Нуст от 2 до 6 м, локально защищаемая площадь - макс.ранг 233В, с температурным диапазоном эксплуатации от минус 30°С до плюс 50°С. Предназначен для локализации и тушения пожаров классов А, В и электрооборудования, находящегося под напряжением до 1000 В, эффективен для пожаротушения открытых проливов горючих жидкостей. | 26560.8 | 26337.6
00-00077046 | МУПТВ-13,5-ГЗ-ВД (tºC=-30) | Источник плюс | Модуль пожаротушения тонкораспылённой водой, Hуст от 2,5 до 6 м., защищаемая площадь - 30,2 м², с температурным диапазоном эксплуатации от минус 30°С до плюс 50°С. Предназначен для локализации и тушения пожаров классов А, В и электрооборудования, находящегося под напряжением до 1000 В. | 26560.8 | 26337.6
00-00077050 | МУПТВ-13,5-ГЗ-ВД (tºC=-50_п) | Источник плюс | Модуль пожаротушения тонкораспылённой водой, Hуст от 2 до 6 м, локально защищаемая площадь - макс.ранг 233В, с температурным диапазоном эксплуатации от минус 50°С до плюс 50°С. Предназначен для локализации и тушения пожаров классов А, В и электрооборудования, находящегося под напряжением до 1000 В, эффективен для пожаротушения открытых проливов горючих жидкостей. | 28940.8 | 28697.6
00-00077047 | МУПТВ-13,5-ГЗ-ВД (tºC=-50) | Источник плюс | Модуль пожаротушения тонкораспылённой водой, Hуст от 2,5 до 6 м., защищаемая площадь - 30,2 м², с температурным диапазоном эксплуатации от минус 50°С до плюс 50°С. Предназначен для локализации и тушения пожаров классов А, В и электрооборудования, находящегося под напряжением до 1000 В. | 31773 | 28131.2
00-00077048 | МУПТВ-13,5-ГЗ-ВД (tºC=+5_п) | Источник плюс | Модуль пожаротушения тонкораспылённой водой, Hуст от 2 до 6 м, локально защищаемая площадь - макс.ранг 233В, с температурным диапазоном эксплуатации от плюс 5°С до плюс 50°С. Предназначен для локализации и тушения пожаров классов А, В и электрооборудования, находящегося под напряжением до 1000 В, эффективен для пожаротушения открытых проливов горючих жидкостей. | 25715.9 | 25499.8
00-00039037 | МУПТВ-18,5-ГЗ-ВД (tºC = - 30_п) "Тунгус" | Источник плюс | Модуль пожаротушения тонкораспыленной водой МУПТВ предназначен для локализации и тушения пожаров классов А, В и электрооборудования, находящегося под напряжением до 1000 В.Не предназначены для тушения пожаров веществ, реагирующих с водой (щелочные и щелочно-земельные металлы); веществ, горение которых может происходить без доступа воздуха.Предназначен как для тушения локальных очагов пожара, так и для пожаротушения всего помещения по площади.МУПТВ является исполнительным элементом в автоматических и автономных установках пожаротушения.Является изделием многоразового использования.Вытеснение жидкого огнетушащего вещества (ОТВ) производится газом, вырабатываемым газогенерирующим элементом - источником холодного газа (ИХГ) ИХГ-13,5(М)-01 СИАВ 066614.025.000 ТУ. | 29607.2 | 29358.4
00-00039033 | МУПТВ-18,5-ГЗ-ВД (tºC = - 30) "Тунгус" | Источник плюс | Модуль пожаротушения тонкораспыленной водой МУПТВ предназначен для локализации и тушения пожаров классов А, В и электрооборудования, находящегося под напряжением до 1000 В.Не предназначены для тушения пожаров веществ, реагирующих с водой (щелочные и щелочно-земельные металлы); веществ, горение которых может происходить без доступа воздуха.Предназначен как для тушения локальных очагов пожара, так и для пожаротушения всего помещения по площади.МУПТВ является исполнительным элементом в автоматических и автономных установках пожаротушения.Является изделием многоразового использования.Вытеснение жидкого огнетушащего вещества (ОТВ) производится газом, вырабатываемым газогенерирующим элементом - источником холодного газа (ИХГ) ИХГ-13,5(М)-01 СИАВ 066614.025.000 ТУ. | 29607.2 | 29358.4
00-00039038 | МУПТВ-18,5-ГЗ-ВД (tºC = - 50_п) "Тунгус" | Источник плюс | Модуль пожаротушения тонкораспыленной водой МУПТВ предназначен для локализации и тушения пожаров классов А, В и электрооборудования, находящегося под напряжением до 1000 В.Не предназначены для тушения пожаров веществ, реагирующих с водой (щелочные и щелочно-земельные металлы); веществ, горение которых может происходить без доступа воздуха.Предназначен как для тушения локальных очагов пожара, так и для пожаротушения всего помещения по площади.МУПТВ является исполнительным элементом в автоматических и автономных установках пожаротушения.Является изделием многоразового использования.Вытеснение жидкого огнетушащего вещества (ОТВ) производится газом, вырабатываемым газогенерирующим элементом - источником холодного газа (ИХГ) ИХГ-13,5(М)-01 СИАВ 066614.025.000 ТУ. | 32427.5 | 32155
00-00039034 | МУПТВ-18,5-ГЗ-ВД (tºC = - 50) "Тунгус" | Источник плюс | Модуль пожаротушения тонкораспыленной водой МУПТВ предназначен для локализации и тушения пожаров классов А, В и электрооборудования, находящегося под напряжением до 1000 В.Не предназначены для тушения пожаров веществ, реагирующих с водой (щелочные и щелочно-земельные металлы); веществ, горение которых может происходить без доступа воздуха.Предназначен как для тушения локальных очагов пожара, так и для пожаротушения всего помещения по площади.МУПТВ является исполнительным элементом в автоматических и автономных установках пожаротушения.Является изделием многоразового использования.Вытеснение жидкого огнетушащего вещества (ОТВ) производится газом, вырабатываемым газогенерирующим элементом - источником холодного газа (ИХГ) ИХГ-13,5(М)-01 СИАВ 066614.025.000 ТУ. | 32427.5 | 32155
00-00039035 | МУПТВ-18,5-ГЗ-ВД (tºC = +5_п) "Тунгус" | Источник плюс | Модуль пожаротушения тонкораспыленной водой МУПТВ предназначен для локализации и тушения пожаров классов А, В и электрооборудования, находящегося под напряжением до 1000 В.Не предназначены для тушения пожаров веществ, реагирующих с водой (щелочные и щелочно-земельные металлы); веществ, горение которых может происходить без доступа воздуха.Предназначен как для тушения локальных очагов пожара, так и для пожаротушения всего помещения по площади.МУПТВ является исполнительным элементом в автоматических и автономных установках пожаротушения.Является изделием многоразового использования.Вытеснение жидкого огнетушащего вещества (ОТВ) производится газом, вырабатываемым газогенерирующим элементом - источником холодного газа (ИХГ) ИХГ-13,5(М)-01 СИАВ 066614.025.000 ТУ. | 27917.4 | 27682.8
00-00054558 | МУПТВ-30-ГЗ-ВД(tºC = -30_п) с 3-мя ф ТРВ-Тунгус-Sf | Источник плюс | Модуль пожаротушения тонкораспылённой водой, предназначен для локализации и тушения пожаров классов А, В и электрооборудования, находящегося под напряжением до 1000 В. МУПТВ не предназначены для тушения пожаров: - веществ, реагирующих с водой (щелочные и щелочноземельные металлы); - веществ, горение которых может происходить без доступа воздуха. Могут быть выполнены в четырех исполнениях с температурными диапазонами эксплуатации от плюс 5 до плюс 50ºС, от минус 10 до плюс 50ºС, от минус 30 до плюс 50ºС и от минус 50 до плюс 50ºС. Эксплуатация МУПТВ допускается при относительной влажности не более 95% при температуре 25°С. Предназначен как для тушения локальных очагов пожара, так и для пожаротушения всего помещения по площади. Является исполнительным элементом в автоматических и автономных установках пожаротушения. МУПТВ является изделием многоразового использования. | 58524.2 | 58032.4
00-00054559 | МУПТВ-30-ГЗ-ВД(tºC = -30_п) с 6-ю ф ТРВ-Тунгус-V | Источник плюс | Модуль пожаротушения тонкораспылённой водой, предназначен для локализации и тушения пожаров классов А, В и электрооборудования, находящегося под напряжением до 1000 В. МУПТВ не предназначены для тушения пожаров: - веществ, реагирующих с водой (щелочные и щелочноземельные металлы); - веществ, горение которых может происходить без доступа воздуха. Могут быть выполнены в четырех исполнениях с температурными диапазонами эксплуатации от плюс 5 до плюс 50ºС, от минус 10 до плюс 50ºС, от минус 30 до плюс 50ºС и от минус 50 до плюс 50ºС. Эксплуатация МУПТВ допускается при относительной влажности не более 95% при температуре 25°С. Предназначен как для тушения локальных очагов пожара, так и для пожаротушения всего помещения по площади. Является исполнительным элементом в автоматических и автономных установках пожаротушения. МУПТВ является изделием многоразового использования. | 60261.6 | 59755.2
00-00054550 | МУПТВ-30-ГЗ-ВД(tºC = -30) с 6-ю ф ТРВ-Тунгус-S | Источник плюс | Модуль пожаротушения тонкораспылённой водой, предназначен для локализации и тушения пожаров классов А, В и электрооборудования, находящегося под напряжением до 1000 В. МУПТВ не предназначены для тушения пожаров: - веществ, реагирующих с водой (щелочные и щелочноземельные металлы); - веществ, горение которых может происходить без доступа воздуха. Могут быть выполнены в четырех исполнениях с температурными диапазонами эксплуатации от плюс 5 до плюс 50ºС, от минус 10 до плюс 50ºС, от минус 30 до плюс 50ºС и от минус 50 до плюс 50ºС. Эксплуатация МУПТВ допускается при относительной влажности не более 95% при температуре 25°С. Предназначен как для тушения локальных очагов пожара, так и для пожаротушения всего помещения по площади. Является исполнительным элементом в автоматических и автономных установках пожаротушения. МУПТВ является изделием многоразового использования. | 60261.6 | 59755.2
00-00054551 | МУПТВ-30-ГЗ-ВД(tºC = -30) с ф ТРВ-Тунгус-Df | Источник плюс | Модуль пожаротушения тонкораспылённой водой, предназначен для локализации и тушения пожаров классов А, В и электрооборудования, находящегося под напряжением до 1000 В. МУПТВ не предназначены для тушения пожаров: - веществ, реагирующих с водой (щелочные и щелочноземельные металлы); - веществ, горение которых может происходить без доступа воздуха. Могут быть выполнены в четырех исполнениях с температурными диапазонами эксплуатации от плюс 5 до плюс 50ºС, от минус 10 до плюс 50ºС, от минус 30 до плюс 50ºС и от минус 50 до плюс 50ºС. Эксплуатация МУПТВ допускается при относительной влажности не более 95% при температуре 25°С. Предназначен как для тушения локальных очагов пожара, так и для пожаротушения всего помещения по площади. Является исполнительным элементом в автоматических и автономных установках пожаротушения. МУПТВ является изделием многоразового использования. | 56394.1 | 55920.2
00-00054560 | МУПТВ-30-ГЗ-ВД(tºC = -50_п) с 3-мя ф ТРВ-Тунгус-Sf | Источник плюс | Модуль пожаротушения тонкораспылённой водой, предназначен для локализации и тушения пожаров классов А, В и электрооборудования, находящегося под напряжением до 1000 В. МУПТВ не предназначены для тушения пожаров: - веществ, реагирующих с водой (щелочные и щелочноземельные металлы); - веществ, горение которых может происходить без доступа воздуха. Могут быть выполнены в четырех исполнениях с температурными диапазонами эксплуатации от плюс 5 до плюс 50ºС, от минус 10 до плюс 50ºС, от минус 30 до плюс 50ºС и от минус 50 до плюс 50ºС. Эксплуатация МУПТВ допускается при относительной влажности не более 95% при температуре 25°С. Предназначен как для тушения локальных очагов пожара, так и для пожаротушения всего помещения по площади. Является исполнительным элементом в автоматических и автономных установках пожаротушения. МУПТВ является изделием многоразового использования. | 60475.8 | 59967.6
00-00054561 | МУПТВ-30-ГЗ-ВД(tºC = -50_п) с 6-ю ф ТРВ-Тунгус-V | Источник плюс | Модуль пожаротушения тонкораспылённой водой, предназначен для локализации и тушения пожаров классов А, В и электрооборудования, находящегося под напряжением до 1000 В. МУПТВ не предназначены для тушения пожаров: - веществ, реагирующих с водой (щелочные и щелочноземельные металлы); - веществ, горение которых может происходить без доступа воздуха. Могут быть выполнены в четырех исполнениях с температурными диапазонами эксплуатации от плюс 5 до плюс 50ºС, от минус 10 до плюс 50ºС, от минус 30 до плюс 50ºС и от минус 50 до плюс 50ºС. Эксплуатация МУПТВ допускается при относительной влажности не более 95% при температуре 25°С. Предназначен как для тушения локальных очагов пожара, так и для пожаротушения всего помещения по площади. Является исполнительным элементом в автоматических и автономных установках пожаротушения. МУПТВ является изделием многоразового использования. | 62213.2 | 61690.4
00-00054552 | МУПТВ-30-ГЗ-ВД(tºC = -50) с 6-ю ф ТРВ-Тунгус-S | Источник плюс | Модуль пожаротушения тонкораспылённой водой, предназначен для локализации и тушения пожаров классов А, В и электрооборудования, находящегося под напряжением до 1000 В. МУПТВ не предназначены для тушения пожаров: - веществ, реагирующих с водой (щелочные и щелочноземельные металлы); - веществ, горение которых может происходить без доступа воздуха. Могут быть выполнены в четырех исполнениях с температурными диапазонами эксплуатации от плюс 5 до плюс 50ºС, от минус 10 до плюс 50ºС, от минус 30 до плюс 50ºС и от минус 50 до плюс 50ºС. Эксплуатация МУПТВ допускается при относительной влажности не более 95% при температуре 25°С. Предназначен как для тушения локальных очагов пожара, так и для пожаротушения всего помещения по площади. Является исполнительным элементом в автоматических и автономных установках пожаротушения. МУПТВ является изделием многоразового использования. | 62213.2 | 61690.4
00-00054553 | МУПТВ-30-ГЗ-ВД(tºC = -50) с ф ТРВ-Тунгус-Df | Источник плюс | Модуль пожаротушения тонкораспылённой водой, предназначен для локализации и тушения пожаров классов А, В и электрооборудования, находящегося под напряжением до 1000 В. МУПТВ не предназначены для тушения пожаров: - веществ, реагирующих с водой (щелочные и щелочноземельные металлы); - веществ, горение которых может происходить без доступа воздуха. Могут быть выполнены в четырех исполнениях с температурными диапазонами эксплуатации от плюс 5 до плюс 50ºС, от минус 10 до плюс 50ºС, от минус 30 до плюс 50ºС и от минус 50 до плюс 50ºС. Эксплуатация МУПТВ допускается при относительной влажности не более 95% при температуре 25°С. Предназначен как для тушения локальных очагов пожара, так и для пожаротушения всего помещения по площади. Является исполнительным элементом в автоматических и автономных установках пожаротушения. МУПТВ является изделием многоразового использования. | 58333.8 | 57843.6
00-00054554 | МУПТВ-30-ГЗ-ВД(tºC = +5_п) с 3-мя ф ТРВ-Тунгус-Sf | Источник плюс | Модуль пожаротушения тонкораспылённой водой, предназначен для локализации и тушения пожаров классов А, В и электрооборудования, находящегося под напряжением до 1000 В. МУПТВ не предназначены для тушения пожаров: - веществ, реагирующих с водой (щелочные и щелочноземельные металлы); - веществ, горение которых может происходить без доступа воздуха. Могут быть выполнены в четырех исполнениях с температурными диапазонами эксплуатации от плюс 5 до плюс 50ºС, от минус 10 до плюс 50ºС, от минус 30 до плюс 50ºС и от минус 50 до плюс 50ºС. Эксплуатация МУПТВ допускается при относительной влажности не более 95% при температуре 25°С. Предназначен как для тушения локальных очагов пожара, так и для пожаротушения всего помещения по площади. Является исполнительным элементом в автоматических и автономных установках пожаротушения. МУПТВ является изделием многоразового использования. | 54275.9 | 53819.8
00-00054555 | МУПТВ-30-ГЗ-ВД(tºC = +5_п) с 6-ю ф ТРВ-Тунгус-V | Источник плюс | Модуль пожаротушения тонкораспылённой водой, предназначен для локализации и тушения пожаров классов А, В и электрооборудования, находящегося под напряжением до 1000 В. МУПТВ не предназначены для тушения пожаров: - веществ, реагирующих с водой (щелочные и щелочноземельные металлы); - веществ, горение которых может происходить без доступа воздуха. Могут быть выполнены в четырех исполнениях с температурными диапазонами эксплуатации от плюс 5 до плюс 50ºС, от минус 10 до плюс 50ºС, от минус 30 до плюс 50ºС и от минус 50 до плюс 50ºС. Эксплуатация МУПТВ допускается при относительной влажности не более 95% при температуре 25°С. Предназначен как для тушения локальных очагов пожара, так и для пожаротушения всего помещения по площади. Является исполнительным элементом в автоматических и автономных установках пожаротушения. МУПТВ является изделием многоразового использования. | 56215.6 | 55743.2
00-00077054 | МУПТВ(С)-13,5-ГЗ-ВД (tºC=-30_п) | Источник плюс | Модуль пожаротушения тонкораспылённой водой, в автономном исполнении с сигнально-пусковым устройством УПТ-0,1 (t зап. 72ºС + подключение к ШПС, Hуст от 2 до 6 м, локально защищаемая площадь - макс.ранг 233В, с температурным диапазоном эксплуатации от минус 30ºС до плюс 50ºС. Предназначен для локализации и тушения пожаров классов А, В и электрооборудования, находящегося под напряжением до 1000 В, эффективен для пожаротушения открытых проливов горючих жидкостей. | 30202.2 | 29948.4
00-00077051 | МУПТВ(С)-13,5-ГЗ-ВД (tºC=-30) | Источник плюс | Модуль пожаротушения тонкораспылённой водой, в автономном исполнении с сигнально-пусковым устройством УПТ-0,1 (t зап. 72ºС + подключение к ШПС, Hуст от 2,5 до 6 м., защищаемая площадь - 30,2 м², с температурным диапазоном эксплуатации от минус 30ºС до плюс 50ºС. Предназначен для локализации и тушения пожаров классов А, В и электрооборудования, находящегося под напряжением до 1000 В. | 30202.2 | 29948.4
00-00077055 | МУПТВ(С)-13,5-ГЗ-ВД (tºC=-50_п) | Источник плюс | Модуль пожаротушения тонкораспылённой водой, в автономном исполнении с сигнально-пусковым устройством УПТ-0,1 (t зап. 72ºС + подключение к ШПС, Hуст от 2 до 6 м, локально защищаемая площадь - макс.ранг 233В, с температурным диапазоном эксплуатации от минус 50ºС до плюс 50ºС. Предназначен для локализации и тушения пожаров классов А, В и электрооборудования, находящегося под напряжением до 1000 В, эффективен для пожаротушения открытых проливов горючих жидкостей. | 32582.2 | 32308.4
00-00077052 | МУПТВ(С)-13,5-ГЗ-ВД (tºC=-50) | Источник плюс | Модуль пожаротушения тонкораспылённой водой, в автономном исполнении с сигнально-пусковым устройством УПТ-0,1 (t зап. 72ºС + подключение к ШПС, Hуст от 2,5 до 6 м., защищаемая площадь - 30,2 м², с температурным диапазоном эксплуатации от минус 50ºС до плюс 50ºС. Предназначен для локализации и тушения пожаров классов А, В и электрооборудования, находящегося под напряжением до 1000 В. | 35771.4 | 31671.2
00-00077053 | МУПТВ(С)-13,5-ГЗ-ВД (tºC=+5_п) | Источник плюс | Модуль пожаротушения тонкораспылённой водой, в автономном исполнении с сигнально-пусковым устройством УПТ-0,1 (t зап. 72ºС + подключение к ШПС, Hуст от 2 до 6 м, локально защищаемая площадь - макс.ранг 233В, с температурным диапазоном эксплуатации от плюс 5ºС до плюс 50ºС. Предназначен для локализации и тушения пожаров классов А, В и электрооборудования, находящегося под напряжением до 1000 В, эффективен для пожаротушения открытых проливов горючих жидкостей. | 29357.3 | 29110.6
03-00011139 | Буран-0,3 | Эпотос | Модуль порошкового пожаротушения, предназначен для локализации и тушения пожаров класса А, В, С, а также пожаров, возникающих в электрооборудовании, находящемся под напряжением без ограничения величины, согласно требованиям п.9.1.6 СП 5.13130.2009. Модуль применяется в автоматических установках порошкового пожаротушения в производственных, складских, бытовых и других помещениях, в местах за подвесным потолком, фальшполами, в шкафах с электрооборудованием, а также в системах противопожарной защиты, монтируемых в отсеках транспортных средств (поездов, подвижного состава метрополитена, автомобилей, средств наземного транспорта и др.). Модуль не предназначен для тушения возгораний веществ, горение которых может происходить без доступа воздуха (алюминий, магний и их сплавы, натрий, калий). Модуль относится к классу стационарных средств пожаротушения и не содержит озоноразрушающих веществ. | 7417.6 | 7120.9
00-00033667 | Буран-0,3а5-СТ | Эпотос | Модуль порошкового пожаротушения, предназначен для локализации и тушения пожаров класса А, В, С, а также пожаров, возникающих в электрооборудовании, находящемся под напряжением без ограничения величины, согласно требованиям п.9.1.6 СП 5.13130.2009. Модуль применяется в монтируемых в отсеках транспортных средств (поездов, подвижного состава метрополитена, автомобилей, средств наземного транспорта и др.). Модуль не предназначен для тушения возгораний веществ, горение которых может происходить без доступа воздуха (алюминий, магний и их сплавы, натрий, калий). Транспортное исполнение. Тип электрического соединителя двухконтактный разъем АМР серии Superseal 1,5, самозапуск при температуре 180 С. | 7417.6 | 7120.9
03-00011921 | Буран-0,3м1 | Эпотос | Модуль порошкового пожаротушения, предназначен для локализации и тушения пожаров класса А, В, С, а также пожаров, возникающих в электрооборудовании, находящемся под напряжением без ограничения величины, согласно требованиям п.9.1.6 СП 5.13130.2009. Модуль применяется в автоматических установках порошкового пожаротушения в производственных, складских, бытовых и других помещениях, в местах за подвесным потолком, фальшполами, в шкафах с электрооборудованием, а также в системах противопожарной защиты, монтируемых в отсеках транспортных средств (поездов, подвижного состава метрополитена, автомобилей, средств наземного транспорта и др.). Модуль не предназначен для тушения возгораний веществ, горение которых может происходить без доступа воздуха (алюминий, магний и их сплавы, натрий, калий). Модуль относится к классу стационарных средств пожаротушения и не содержит озоноразрушающих веществ. Тип электрического соединителя 2РМ14. | 8026.62 | 7705.56
00-00033668 | Буран-0,3м4R | Эпотос | Модуль порошкового пожаротушения, предназначен для локализации и тушения пожаров класса А, В, С, а также пожаров, возникающих в электрооборудовании, находящемся под напряжением без ограничения величины, согласно требованиям п.9.1.6 СП 5.13130.2009. Модуль применяется в монтируемых в отсеках транспортных средств (поездов, подвижного состава метрополитена, автомобилей, средств наземного транспорта и др.). Модуль не предназначен для тушения возгораний веществ, горение которых может происходить без доступа воздуха (алюминий, магний и их сплавы, натрий, калий). Транспортное исполнение. Тип электрического соединителя 2PM14. Дополнительное сопротивление в цепи пуска (для подвижного состава метрополитена). | Уточняйте у менеджера | Уточняйте у менеджера
00-00033677 | Буран-0,5(ш1-2С) | Эпотос | Модуль порошкового пожаротушения, предназначен для локализации и тушения пожаров класса А, В, С, а также пожаров, возникающих в электрооборудовании, находящемся под напряжением без ограничения величины, согласно требованиям п.9.1.6 СП 5.13130.2009. Модуль применяется в автоматических установках порошкового пожаротушения в производственных, складских, бытовых и других помещениях, в местах за подвесным потолком, фальшполами, в шкафах с электрооборудованием, а также в системах противопожарной защиты. Модуль не предназначен для тушения возгораний веществ, горение которых может происходить без доступа воздуха (алюминий, магний и их сплавы, натрий, калий). Модуль относится к классу стационарных огнетушителей и не содержит озоноразрушающих веществ, самозапуск при температуре 180 С. | 5278.21 | 5067.08
00-00033670 | Буран-0,5(ш1) | Эпотос | Модуль порошкового пожаротушения, предназначен для локализации и тушения пожаров класса А, В, С, а также пожаров, возникающих в электрооборудовании, находящемся под напряжением без ограничения величины, согласно требованиям п.9.1.6 СП 5.13130.2009. Модуль применяется в автоматических установках порошкового пожаротушения в производственных, складских, бытовых и других помещениях, в местах за подвесным потолком, фальшполами, в шкафах с электрооборудованием, а также в системах противопожарной защиты. Модуль не предназначен для тушения возгораний веществ, горение которых может происходить без доступа воздуха (алюминий, магний и их сплавы, натрий, калий). Модуль относится к классу стационарных огнетушителей и не содержит озоноразрушающих веществ. | 4247.55 | 4077.65
00-00033681 | Буран-0,5(ша5-СТ) | Эпотос | Модуль порошкового пожаротушения, предназначен для локализации и тушения пожаров класса А, В, С, а также пожаров, возникающих в электрооборудовании, находящемся под напряжением без ограничения величины, согласно требованиям п.9.1.6 СП 5.13130.2009. Модуль применяется в автоматических установках порошкового пожаротушения в производственных, складских, бытовых и других помещениях, в местах за подвесным потолком, фальшполами, в шкафах с электрооборудованием, а также в системах противопожарной защиты. Модуль не предназначен для тушения возгораний веществ, горение которых может происходить без доступа воздуха (алюминий, магний и их сплавы, натрий, калий). Транспортное исполнение. Тип электрического соединителя двухконтактный разъем АМР серии Superseal 1,5, самозапуск при температуре 180 С. | 6558.72 | 6296.37
00-00033682 | Буран-0,5(ша5Т-СТ) | Эпотос | Модуль порошкового пожаротушения, предназначен для локализации и тушения пожаров класса А, В, С, а также пожаров, возникающих в электрооборудовании, находящемся под напряжением без ограничения величины, согласно требованиям п.9.1.6 СП 5.13130.2009. Модуль применяется в автоматических установках порошкового пожаротушения в производственных, складских, бытовых и других помещениях, в местах за подвесным потолком, фальшполами, в шкафах с электрооборудованием, а также в системах противопожарной защиты. Модуль не предназначен для тушения возгораний веществ, горение которых может происходить без доступа воздуха (алюминий, магний и их сплавы, натрий, калий). Транспортное исполнение. Тип электрического соединителя двухконтактный разъем АМР серии Superseal 1,5, самозапуск при температуре 180 С. Специальный насадок-распылитель для установки в защищаемых отсеках транспортных средств. | 7808 | 7495.68
03-00010166 | Буран-0,5(шж1) | Эпотос | Модуль порошкового пожаротушения, предназначен для локализации и тушения пожаров класса А, В, С, а также пожаров, возникающих в электрооборудовании, находящемся под напряжением без ограничения величины, согласно требованиям п.9.1.6 СП 5.13130.2009. Модуль применяется в автоматических установках порошкового пожаротушения в производственных, складских, бытовых и других помещениях, в местах за подвесным потолком, фальшполами, в шкафах с электрооборудованием, а также в системах противопожарной защиты. Модуль не предназначен для тушения возгораний веществ, горение которых может происходить без доступа воздуха (алюминий, магний и их сплавы, натрий, калий). Модуль относится к классу стационарных огнетушителей и не содержит озоноразрушающих веществ. Тип электрического соединителя 2РМ18. | 8151.55 | 7825.49
00-00013341 | Буран-0,5(шж4) | Эпотос | Модуль порошкового пожаротушения, предназначен для локализации и тушения пожаров класса А, В, С, а также пожаров, возникающих в электрооборудовании, находящемся под напряжением без ограничения величины, согласно требованиям п.9.1.6 СП 5.13130.2009. Модуль применяется в монтируемых в отсеках транспортных средств (поездов, подвижного состава метрополитена, автомобилей, средств наземного транспорта и др.). Модуль не предназначен для тушения возгораний веществ, горение которых может происходить без доступа воздуха (алюминий, магний и их сплавы, натрий, калий). Транспортное исполнение. Тип электрического соединителя 2РМ18. | 8354.56 | 8020.38
00-00033674 | Буран-0,5(шж4) АМР | Эпотос | Модуль порошкового пожаротушения, предназначен для локализации и тушения пожаров класса А, В, С, а также пожаров, возникающих в электрооборудовании, находящемся под напряжением без ограничения величины, согласно требованиям п.9.1.6 СП 5.13130.2009. Модуль применяется в автоматических установках порошкового пожаротушения в производственных, складских, бытовых и других помещениях, в местах за подвесным потолком, фальшполами, в шкафах с электрооборудованием, а также в системах противопожарной защиты. Модуль не предназначен для тушения возгораний веществ, горение которых может происходить без доступа воздуха (алюминий, магний и их сплавы, натрий, калий). Транспортное исполнение. Тип электрического соединителя двухконтактный разъем АМР серии Superseal 1,5. | 5746.69 | 5516.82
00-00013342 | Буран-0,5(шж4Т) | Эпотос | Модуль порошкового пожаротушения, предназначен для локализации и тушения пожаров класса А, В, С, а также пожаров, возникающих в электрооборудовании, находящемся под напряжением без ограничения величины, согласно требованиям п.9.1.6 СП 5.13130.2009. Модуль применяется в монтируемых в отсеках транспортных средств (поездов, подвижного состава метрополитена, автомобилей, средств наземного транспорта и др.). Модуль не предназначен для тушения возгораний веществ, горение которых может происходить без доступа воздуха (алюминий, магний и их сплавы, натрий, калий). Транспортное исполнение. Тип электрического соединителя 2РМ18. Специальный насадок-распылитель для установки в защищаемых отсеках транспортных средств. | 8901.12 | 8545.08
00-00033676 | Буран-0,5(шж4Т) АМР | Эпотос | Модуль порошкового пожаротушения, предназначен для локализации и тушения пожаров класса А, В, С, а также пожаров, возникающих в электрооборудовании, находящемся под напряжением без ограничения величины, согласно требованиям п.9.1.6 СП 5.13130.2009. Модуль применяется в монтируемых в отсеках транспортных средств (поездов, подвижного состава метрополитена, автомобилей, средств наземного транспорта и др.). Модуль не предназначен для тушения возгораний веществ, горение которых может происходить без доступа воздуха (алюминий, магний и их сплавы, натрий, калий). Транспортное исполнение. Тип электрического соединителя двухконтактный разъем АМР серии Superseal 1,5. Специальный насадок-распылитель для установки в защищаемых отсеках транспортных средств. | 6321.36 | 6068.5
00-00033678 | Буран-0,5(шм1-2С) | Эпотос | Модуль порошкового пожаротушения, предназначен для локализации и тушения пожаров класса А, В, С, а также пожаров, возникающих в электрооборудовании, находящемся под напряжением без ограничения величины, согласно требованиям п.9.1.6 СП 5.13130.2009. Модуль применяется в автоматических установках порошкового пожаротушения в производственных, складских, бытовых и других помещениях, в местах за подвесным потолком, фальшполами, в шкафах с электрооборудованием, а также в системах противопожарной защиты. Модуль не предназначен для тушения возгораний веществ, горение которых может происходить без доступа воздуха (алюминий, магний и их сплавы, натрий, калий). Транспортное исполнение. Тип электрического соединителя 2РМ14, самозапуск при температуре 180 С. | 9806.85 | 9414.57
03-00009484 | Буран-0,5(шм1) | Эпотос | Модуль порошкового пожаротушения, предназначен для локализации и тушения пожаров класса А, В, С, а также пожаров, возникающих в электрооборудовании, находящемся под напряжением без ограничения величины, согласно требованиям п.9.1.6 СП 5.13130.2009. Модуль применяется в автоматических установках порошкового пожаротушения в производственных, складских, бытовых и других помещениях, в местах за подвесным потолком, фальшполами, в шкафах с электрооборудованием, а также в системах противопожарной защиты, монтируемых в отсеках транспортных средств (поездов, подвижного состава метрополитена, автомобилей, средств наземного транспорта и др.). Модуль не предназначен для тушения возгораний веществ, горение которых может происходить без доступа воздуха (алюминий, магний и их сплавы, натрий, калий). Модуль относится к классу стационарных огнетушителей и не содержит озоноразрушающих веществ. Тип электрического соединителя 2РМ14. | 8354.56 | 8020.38
00-00033679 | Буран-0,5(шм4-2СТ) | Эпотос | Модуль порошкового пожаротушения, предназначен для локализации и тушения пожаров класса А, В, С, а также пожаров, возникающих в электрооборудовании, находящемся под напряжением без ограничения величины, согласно требованиям п.9.1.6 СП 5.13130.2009. Модуль применяется в автоматических установках порошкового пожаротушения в производственных, складских, бытовых и других помещениях, в местах за подвесным потолком, фальшполами, в шкафах с электрооборудованием, а также в системах противопожарной защиты. Модуль не предназначен для тушения возгораний веществ, горение которых может происходить без доступа воздуха (алюминий, магний и их сплавы, натрий, калий). Транспортное исполнение. Тип электрического соединителя 2РМ14, самозапуск при температуре 180 С. Дополнительное сопротивление в цепи пуска (для подвижного состава метрополитена). | 10306.56 | 9894.3
00-00033672 | Буран-0,5(шм4) | Эпотос | Модуль порошкового пожаротушения, предназначен для локализации и тушения пожаров класса А, В, С, а также пожаров, возникающих в электрооборудовании, находящемся под напряжением без ограничения величины, согласно требованиям п.9.1.6 СП 5.13130.2009. Модуль применяется в автоматических установках порошкового пожаротушения в производственных, складских, бытовых и других помещениях, в местах за подвесным потолком, фальшполами, в шкафах с электрооборудованием, а также в системах противопожарной защиты, монтируемых в отсеках транспортных средств (поездов, подвижного состава метрополитена, автомобилей, средств наземного транспорта и др.). Модуль не предназначен для тушения возгораний веществ, горение которых может происходить без доступа воздуха (алюминий, магний и их сплавы, натрий, калий). Транспортное исполнение. Тип электрического соединителя 2РМ14. | 8104.7 | 7780.52
00-00033680 | Буран-0,5(шм4Т-2СТ) | Эпотос | Модуль порошкового пожаротушения, предназначен для локализации и тушения пожаров класса А, В, С, а также пожаров, возникающих в электрооборудовании, находящемся под напряжением без ограничения величины, согласно требованиям п.9.1.6 СП 5.13130.2009. Модуль применяется в автоматических установках порошкового пожаротушения в производственных, складских, бытовых и других помещениях, в местах за подвесным потолком, фальшполами, в шкафах с электрооборудованием, а также в системах противопожарной защиты. Модуль не предназначен для тушения возгораний веществ, горение которых может происходить без доступа воздуха (алюминий, магний и их сплавы, натрий, калий). Транспортное исполнение. Тип электрического соединителя 2РМ14, самозапуск при температуре 180 С. Дополнительное сопротивление в цепи пуска (для подвижного состава метрополитена). | 10462.72 | 10044.21
03-00010007 | Буран-15И | Эпотос | Модуль порошкового пожаротушения, предназначен для использования при создании автоматических установок порошкового пожаротушения, применяемых для тушения пожаров класса А, В, С и электрооборудования, находящегося под напряжением без ограничения величины, согласно требованиям п.9.1.6 СП 5.13130.2009. Модуль является основным элементом автоматических установок порошкового пожаротушения, предназначен для тушения пожаров в производственных, складских, бытовых и других помещениях. Модуль не предназначен для тушения возгораний щелочных и щелочноземельных металлов, а также веществ, горение которых может происходить без доступа воздуха. Импульсный, потолочное крепление с высотой установки от 3,5 м до 6,0 м. Насадок - распылитель в составе модуля. | 13742.08 | 13192.4
03-00004588 | Буран-15КД | Эпотос | Модуль порошкового пожаротушения, предназначен для использования при создании автоматических установок порошкового пожаротушения, применяемых для тушения пожаров класса А, В, С, а также пожаров, возникающих в электрооборудовании, находящемся под напряжением до 1000В. Модуль является основным элементом автоматических установок порошкового пожаротушения, предназначен для тушения пожаров в производственных, складских, бытовых и других помещениях. Модуль не предназначен для тушения возгораний щелочных и щелочноземельных металлов, а также веществ, горение которых может происходить без доступа воздуха. Кратковременного действия (КД-1). Потолочное крепление с высотой установки от 3,5 м до 6,0 м. Распылитель на выпускном отверстии модуля. Допускается подсоединение направляющего трубопровода с распылителями для защиты различных отсеков, кабельных каналов или подобных помещений. | 14835.2 | 14241.79
03-00002033 | Буран-15КД 10 | Эпотос | Модуль порошкового пожаротушения, предназначен для использования при создании автоматических установок порошкового пожаротушения, применяемых для тушения пожаров класса А, В, С, а также пожаров, возникающих в электрооборудовании, находящемся под напряжением до 1000В. Модуль является основным элементом автоматических установок порошкового пожаротушения, предназначен для тушения пожаров в производственных, складских, бытовых и других помещениях. Модуль не предназначен для тушения возгораний щелочных и щелочноземельных металлов, а также веществ, горение которых может происходить без доступа воздуха. | 14522.88 | 13941.96
00-00033661 | Буран-15ТРВ6 | Эпотос | Модуль пожаротушения тонкораспылённой водой, предназначен для использования в автоматических установках пожаротушения, применяемых для тушения пожаров класса А, В, и пожаров, возникающих в электрооборудовании, находящемся под напряжением до 1000В. Отдельно модули в комплекте с дистанционными устройствами пуска могут использоваться как автономные установки для тушения локальных очагов возгорания в помещениях небольших размеров. Модуль не предназначен для тушения пожаров и загораний щелочных и щелочноземельных металлов, магния и их сплавов, а также других материалов, горение которых может происходить без доступа воздуха, либо материалов, вступающих в реакцию с водой, сопровождаемой взрывом. Модуль относится к классу стационарных огнетушителей, и не содержит озоноразрушающих веществ. Огнетушащее вещество модуля – водный раствор ацетата калия. Модуль потолочного крепления со встроенным распылителем, высота установки модуля до 6 м. | 29670.4 | 28483.58
00-00033663 | Буран-15ТРВТ4 | Эпотос | Модуль пожаротушения тонкораспылённой водой, предназначен для использования в автоматических установках пожаротушения, применяемых для тушения пожаров класса А, В, и пожаров, возникающих в электрооборудовании, находящемся под напряжением до 1000В. Отдельно модули в комплекте с дистанционными устройствами пуска могут использоваться как автономные установки для тушения локальных очагов возгорания в помещениях небольших размеров. Модуль не предназначен для тушения пожаров и загораний щелочных и щелочноземельных металлов, магния и их сплавов, а также других материалов, горение которых может происходить без доступа воздуха, либо материалов, вступающих в реакцию с водой, сопровождаемой взрывом. Модуль относится к классу стационарных огнетушителей, и не содержит озоноразрушающих веществ. Огнетушащее вещество модуля – водный раствор ацетата калия. Модуль потолочного крепления, с выводом из модуля под трубную разводку и распылителем «ТРВ-4», с высотой установки распылителя до 3,5 м. | Уточняйте у менеджера | Уточняйте у менеджера
00-00033662 | Буран-15ТРВТ6 | Эпотос | Модуль пожаротушения тонкораспылённой водой, предназначен для использования в автоматических установках пожаротушения, применяемых для тушения пожаров класса А, В, и пожаров, возникающих в электрооборудовании, находящемся под напряжением до 1000В. Отдельно модули в комплекте с дистанционными устройствами пуска могут использоваться как автономные установки для тушения локальных очагов возгорания в помещениях небольших размеров. Модуль не предназначен для тушения пожаров и загораний щелочных и щелочноземельных металлов, магния и их сплавов, а также других материалов, горение которых может происходить без доступа воздуха, либо материалов, вступающих в реакцию с водой, сопровождаемой взрывом. Модуль относится к классу стационарных огнетушителей, и не содержит озоноразрушающих веществ. Огнетушащее вещество модуля – водный раствор ацетата калия. Модуль потолочного крепления, с выводом из модуля под трубную разводку и распылителем «ТРВ-6», с высотой установки распылителя до 5,0 м. | Уточняйте у менеджера | Уточняйте у менеджера
00-00033665 | Буран-15ТРВТН4 | Эпотос | Модуль пожаротушения тонкораспылённой водой, предназначен для использования в автоматических установках пожаротушения, применяемых для тушения пожаров класса А, В, и пожаров, возникающих в электрооборудовании, находящемся под напряжением до 1000В. Отдельно модули в комплекте с дистанционными устройствами пуска могут использоваться как автономные установки для тушения локальных очагов возгорания в помещениях небольших размеров. Модуль не предназначен для тушения пожаров и загораний щелочных и щелочноземельных металлов, магния и их сплавов, а также других материалов, горение которых может происходить без доступа воздуха, либо материалов, вступающих в реакцию с водой, сопровождаемой взрывом. Модуль относится к классу стационарных огнетушителей, и не содержит озоноразрушающих веществ. Огнетушащее вещество модуля – водный раствор ацетата калия. Модуль настенного крепления, с выводом из модуля под трубную разводку и распылителем «ТРВ-4», с высотой установки распылителя до 3,5 м. | Уточняйте у менеджера | Уточняйте у менеджера
00-00033664 | Буран-15ТРВТН6 | Эпотос | Модуль пожаротушения тонкораспылённой водой, предназначен для использования в автоматических установках пожаротушения, применяемых для тушения пожаров класса А, В, и пожаров, возникающих в электрооборудовании, находящемся под напряжением до 1000В. Отдельно модули в комплекте с дистанционными устройствами пуска могут использоваться как автономные установки для тушения локальных очагов возгорания в помещениях небольших размеров. Модуль не предназначен для тушения пожаров и загораний щелочных и щелочноземельных металлов, магния и их сплавов, а также других материалов, горение которых может происходить без доступа воздуха, либо материалов, вступающих в реакцию с водой, сопровождаемой взрывом. Модуль относится к классу стационарных огнетушителей, и не содержит озоноразрушающих веществ. Огнетушащее вещество модуля – водный раствор ацетата калия. Модуль настенного крепления, с выводом из модуля под трубную разводку и распылителем «ТРВ-6», с высотой установки распылителя до 5,0 м. | Уточняйте у менеджера | Уточняйте у менеджера
00-00089132 | Буран-2,0(1) (УЗ-0,7А) | Эпотос | Модуль порошкового пожаротушения предназначен для локализации и тушения пожаров классов А, В, С, а также E (пожары горючих веществ и материалов электроустановок, находящихся под напряжением, параметр пробивного напряжения не учитывается согласно п. СП 485.1311500.2020). Модуль не предназначен для тушения возгораний металлов, металлосодержащих соединений и веществ, горение которых может происходить без доступа воздуха. Модуль изготавливается в климатическом исполнении УХЛ2.1 по ГОСТ 15150-69 для температуры окружающей среды от минус 50ºC до плюс 95ºС. Модуль является основным элементом автоматических установок порошкового пожаротушения и предназначен для тушения пожаров в производственных, складских и бытовых помещениях, пожаров в кабельных каналах, а также в пожароопасных отсеках транспортных средств: автомобилей, поездов, морских и речных судов, передвижных комплектных изделий групп механического исполнения М25, М26, М28, М29 и, при использовании кронштейна усиленного, М31 согласно ГО | 11868.16 | 11393.43
00-00089133 | Буран-2,0(1) (УЗ-0,7А) кронштейн усиленный | Эпотос | Модуль порошкового пожаротушения предназначен для локализации и тушения пожаров классов А, В, С, а также E (пожары горючих веществ и материалов электроустановок, находящихся под напряжением, параметр пробивного напряжения не учитывается согласно п. СП 485.1311500.2020). Модуль не предназначен для тушения возгораний металлов, металлосодержащих соединений и веществ, горение которых может происходить без доступа воздуха. Модуль изготавливается в климатическом исполнении УХЛ2.1 по ГОСТ 15150-69 для температуры окружающей среды от минус 50ºC до плюс 95ºС. Модуль является основным элементом автоматических установок порошкового пожаротушения и предназначен для тушения пожаров в производственных, складских и бытовых помещениях, пожаров в кабельных каналах, а также в пожароопасных отсеках транспортных средств: автомобилей, поездов, морских и речных судов, передвижных комплектных изделий групп механического исполнения М25, М26, М28, М29 и, при использовании кронштейна усиленного, М31 согласно ГО | 16709.12 | 16040.76
00-00100848 | Буран-2,0(1) (УЗ-0,7Р) | Эпотос | Модуль порошкового пожаротушения предназначен для локализации и тушения пожаров классов А, В, С, а также E (пожары горючих веществ и материалов электроустановок, находящихся под напряжением, параметр пробивного напряжения не учитывается согласно п. СП 485.1311500.2020). Модуль не предназначен для тушения возгораний металлов, металлосодержащих соединений и веществ, горение которых может происходить без доступа воздуха. Модуль изготавливается в климатическом исполнении УХЛ2.1 по ГОСТ 15150-69 для температуры окружающей среды от минус 50ºC до плюс 95ºС. Модуль является основным элементом автоматических установок порошкового пожаротушения и предназначен для тушения пожаров в производственных, складских и бытовых помещениях, пожаров в кабельных каналах, а также в пожароопасных отсеках транспортных средств: автомобилей, поездов, морских и речных судов, передвижных комплектных изделий групп механического исполнения М25, М26, М28, М29 и, при использовании кронштейна усиленного, М31 согласно ГО | 14835.2 | 14241.79
00-00100849 | Буран-2,0(1) (УЗ-0,7Р) кронштейн усиленный | Эпотос | Модуль порошкового пожаротушения предназначен для локализации и тушения пожаров классов А, В, С, а также E (пожары горючих веществ и материалов электроустановок, находящихся под напряжением, параметр пробивного напряжения не учитывается согласно п. СП 485.1311500.2020). Модуль не предназначен для тушения возгораний металлов, металлосодержащих соединений и веществ, горение которых может происходить без доступа воздуха. Модуль изготавливается в климатическом исполнении УХЛ2.1 по ГОСТ 15150-69 для температуры окружающей среды от минус 50ºC до плюс 95ºС. Модуль является основным элементом автоматических установок порошкового пожаротушения и предназначен для тушения пожаров в производственных, складских и бытовых помещениях, пожаров в кабельных каналах, а также в пожароопасных отсеках транспортных средств: автомобилей, поездов, морских и речных судов, передвижных комплектных изделий групп механического исполнения М25, М26, М28, М29 и, при использовании кронштейна усиленного, М31 согласно ГО | 15303.68 | 14691.53
00-00033688 | Буран-2,0(1)С | Эпотос | Модуль порошкового пожаротушения предназначен для использования при создании автоматических установок порошкового пожаротушения, применяемых для тушения пожаров класса А, В, С, а также пожаров, возникающих в электрооборудовании, находящемся под напряжением без ограничения величины п.9.1.6 СП 5.13130.2009. Модуль является основным элементом автоматических установок порошкового пожаротушения. Предназначен для тушения пожаров в производственных, складских и бытовых помещениях, пожаров в кабельных каналах, а также в пожароопасных отсеках транспортных средств (автомобилей, поездов, морских и речных судов и т.д.). Модуль относится к классу стационарных средств пожаротушения и не содержит озоноразрушающих веществ. Модуль не предназначен для тушения возгораний щелочных и щелочноземельных металлов, а также веществ, горение которых может происходить без доступа воздуха. Климатическое исполнение модуля УХЛ2.1 по ГОСТ 15150 для температуры в режиме ожидания от минус 50ºC до плюс 95ºC. Модули имеют | 12833.23 | 12319.9
00-00089136 | Буран-2,0(1)С кронштейн усиленный | Эпотос | Модуль порошкового пожаротушения предназначен для локализации и тушения пожаров классов А, В, С, а также E (пожары горючих веществ и материалов электроустановок, находящихся под напряжением, параметр пробивного напряжения не учитывается согласно п. СП 485.1311500.2020). Модуль не предназначен для тушения возгораний металлов, металлосодержащих соединений и веществ, горение которых может происходить без доступа воздуха. Модуль изготавливается в климатическом исполнении УХЛ2.1 по ГОСТ 15150-69 для температуры окружающей среды от минус 50ºC до плюс 95ºС. Модуль является основным элементом автоматических установок порошкового пожаротушения и предназначен для тушения пожаров в производственных, складских и бытовых помещениях, пожаров в кабельных каналах, а также в пожароопасных отсеках транспортных средств: автомобилей, поездов, морских и речных судов, передвижных комплектных изделий групп механического исполнения М25, М26, М28, М29 и, при использовании кронштейна усиленного, М31 согласно ГО | 15069.44 | 14466.66
00-00089134 | Буран-2,0(1к) (УЗ-0,7А) | Эпотос | Модуль порошкового пожаротушения предназначен для локализации и тушения пожаров классов А, В, С, а также E (пожары горючих веществ и материалов электроустановок, находящихся под напряжением, параметр пробивного напряжения не учитывается согласно п. СП 485.1311500.2020). Модуль не предназначен для тушения возгораний металлов, металлосодержащих соединений и веществ, горение которых может происходить без доступа воздуха. Модуль изготавливается в климатическом исполнении УХЛ2.1 по ГОСТ 15150-69 для температуры окружающей среды от минус 50ºC до плюс 95ºС. Модуль является основным элементом автоматических установок порошкового пожаротушения и предназначен для тушения пожаров в производственных, складских и бытовых помещениях, пожаров в кабельных каналах, а также в пожароопасных отсеках транспортных средств: автомобилей, поездов, морских и речных судов, передвижных комплектных изделий групп механического исполнения М25, М26, М28, М29 и, при использовании кронштейна усиленного, М31 согласно ГО | 11165.44 | 10718.82
00-00089135 | Буран-2,0(1к) (УЗ-0,7А) кронштейн усиленный | Эпотос | Модуль порошкового пожаротушения предназначен для локализации и тушения пожаров классов А, В, С, а также E (пожары горючих веществ и материалов электроустановок, находящихся под напряжением, параметр пробивного напряжения не учитывается согласно п. СП 485.1311500.2020). Модуль не предназначен для тушения возгораний металлов, металлосодержащих соединений и веществ, горение которых может происходить без доступа воздуха. Модуль изготавливается в климатическом исполнении УХЛ2.1 по ГОСТ 15150-69 для температуры окружающей среды от минус 50ºC до плюс 95ºС. Модуль является основным элементом автоматических установок порошкового пожаротушения и предназначен для тушения пожаров в производственных, складских и бытовых помещениях, пожаров в кабельных каналах, а также в пожароопасных отсеках транспортных средств: автомобилей, поездов, морских и речных судов, передвижных комплектных изделий групп механического исполнения М25, М26, М28, М29 и, при использовании кронштейна усиленного, М31 согласно ГО | 17021.44 | 16340.58
00-00100850 | Буран-2,0(1к) (УЗ-0,7Р) | Эпотос | Модуль порошкового пожаротушения предназначен для локализации и тушения пожаров классов А, В, С, а также E (пожары горючих веществ и материалов электроустановок, находящихся под напряжением, параметр пробивного напряжения не учитывается согласно п. СП 485.1311500.2020). Модуль не предназначен для тушения возгораний металлов, металлосодержащих соединений и веществ, горение которых может происходить без доступа воздуха. Модуль изготавливается в климатическом исполнении УХЛ2.1 по ГОСТ 15150-69 для температуры окружающей среды от минус 50ºC до плюс 95ºС. Модуль является основным элементом автоматических установок порошкового пожаротушения и предназначен для тушения пожаров в производственных, складских и бытовых помещениях, пожаров в кабельных каналах, а также в пожароопасных отсеках транспортных средств: автомобилей, поездов, морских и речных судов, передвижных комплектных изделий групп механического исполнения М25, М26, М28, М29 и, при использовании кронштейна усиленного, М31 согласно ГО | 14054.4 | 13492.22
00-00100851 | Буран-2,0(1к) (УЗ-0,7Р) кронштейн усиленный | Эпотос | Модуль порошкового пожаротушения предназначен для локализации и тушения пожаров классов А, В, С, а также E (пожары горючих веществ и материалов электроустановок, находящихся под напряжением, параметр пробивного напряжения не учитывается согласно п. СП 485.1311500.2020). Модуль не предназначен для тушения возгораний металлов, металлосодержащих соединений и веществ, горение которых может происходить без доступа воздуха. Модуль изготавливается в климатическом исполнении УХЛ2.1 по ГОСТ 15150-69 для температуры окружающей среды от минус 50ºC до плюс 95ºС. Модуль является основным элементом автоматических установок порошкового пожаротушения и предназначен для тушения пожаров в производственных, складских и бытовых помещениях, пожаров в кабельных каналах, а также в пожароопасных отсеках транспортных средств: автомобилей, поездов, морских и речных судов, передвижных комплектных изделий групп механического исполнения М25, М26, М28, М29 и, при использовании кронштейна усиленного, М31 согласно ГО | 14210.56 | 13642.14
00-00089137 | Буран-2,0(1к)С | Эпотос | Модуль порошкового пожаротушения предназначен для локализации и тушения пожаров классов А, В, С, а также E (пожары горючих веществ и материалов электроустановок, находящихся под напряжением, параметр пробивного напряжения не учитывается согласно п. СП 485.1311500.2020). Модуль не предназначен для тушения возгораний металлов, металлосодержащих соединений и веществ, горение которых может происходить без доступа воздуха. Модуль изготавливается в климатическом исполнении УХЛ2.1 по ГОСТ 15150-69 для температуры окружающей среды от минус 50ºC до плюс 95ºС. Модуль является основным элементом автоматических установок порошкового пожаротушения и предназначен для тушения пожаров в производственных, складских и бытовых помещениях, пожаров в кабельных каналах, а также в пожароопасных отсеках транспортных средств: автомобилей, поездов, морских и речных судов, передвижных комплектных изделий групп механического исполнения М25, М26, М28, М29 и, при использовании кронштейна усиленного, М31 согласно ГО | 12659.89 | 12153.5
00-00117317 | Буран-2,5-2С (МПП(р)-2,5(2С)-И-ГЭ-УХЛ3.1) | Эпотос | Модуль порошкового пожаротушения импульсный предназначен для локализации и тушения пожаров классов А, В, С, а также E (пожары горючих веществ и материалов электроустановок, находящихся под напряжением, параметр пробивного напряжения не учитывается согласно СП 485.1311500.2020). Основные отличия нового МПП "Буран-2,5(2С)" с комбинированным запуском от ранее выпускавшегося модуля с узлом самозапуска УС-200: 1. Новый узел самозапуска является неотделимой частью конструкции изделия, т.е. его не нужно вкручивать перед началом эксплуатации в режиме самозапуска и НЕ требуется его замена на протяжении всего срока службы МПП "Буран-2,5(2С)" - 10 лет. 2. Новый МПП "Буран-2,5(2С)" с комбинированным запуском может эксплуатироваться одновременно в двух режимах - электрозапуска и самозапуска. | 5465.6 | 5246.98
00-00013346 | Буран-50КД (бр) | Эпотос | Модуль порошкового пожаротушения без распылителя, предназначен для тушения огнетушащими порошками пожаров и загораний классов: А горение твердых материалов; В горение легковоспламеняющихся и горючих жидкостей; а также пожаров в помещениях с кабелями, электроустановками и электрооборудованием, находящимися под напряжением до 1000 В. Модуль используется в качестве исполнительного устройства в автоматических установках пожаротушения и относится к классу стационарных средств пожаротушения, не содержит озоноразрушающих веществ. Один или несколько модулей в составе системы могут использоваться как для защиты отдельных пожароопасных зон, так и всей площади помещения. Модуль не предназначен для тушения возгораний щелочных и щелочноземельных металлов, а также веществ, горение которых может происходить без доступа воздуха. | 63869.44 | 61314.66
03-00004591 | Буран-8Н | Эпотос | Модуль порошкового пожаротушения, предназначенный для локализации и тушения пожаров класса А, В, С, а также пожаров, возникающих в электрооборудовании, находящемся под напряжением, настенного крепления, обеспечивающий подачу порошкового облака в горизонтальном направлении на расстояние до 8 м. Для данного модуля высота потолка помещения уже не принимается во внимание. Модули используются в системах противопожарной защиты (автоматических установках порошкового пожаротушения), монтируемых в производственных, складских, бытовых и других помещениях. При этом параметр пробивного напряжения в электроустановках, защищаемых модулями, в расчет может не приниматься (п.9.1.6.СП5.13130.2009). Модули относятся к классу стационарных огнетушителей, не содержат озоноразрушающих веществ. | 9760 | 9369.6
00-00013344 | Буран-8НТ | Эпотос | Модуль порошкового пожаротушения, предназначенный для локализации и тушения пожаров класса А, В, С, а также пожаров, возникающих в электрооборудовании, находящемся под напряжением, настенного крепления, обеспечивающий подачу порошкового облака в горизонтальном направлении на расстояние до 8 м. Для данного модуля высота потолка помещения уже не принимается во внимание. При этом параметр пробивного напряжения в электроустановках, защищаемых модулями, в расчет может не приниматься (п.9.1.6.СП5.13130.2009). Модули относятся к классу стационарных огнетушителей, не содержат озоноразрушающих веществ. Транспортное исполнение. | Уточняйте у менеджера | Уточняйте у менеджера
03-00000555 | Буран-8У | Эпотос | Модуль порошкового пожаротушения, предназначенный для локализации и тушения пожаров класса А, В, С, а также пожаров, возникающих в электрооборудовании, находящемся под напряжением, универсальный, потолочного крепления для помещений с высотой потолка от 2,5 до 6 м. Модули используются в системах противопожарной защиты (автоматических установках порошкового пожаротушения), монтируемых в производственных, складских, бытовых и других помещениях. При этом параметр пробивного напряжения в электроустановках, защищаемых модулями, в расчет может не приниматься (п.9.1.6.СП5.13130.2009). Модули относятся к классу стационарных огнетушителей, не содержат озоноразрушающих веществ. | 9681.92 | 9294.64
00-00030461 | Буран-8УТ | Эпотос | Модуль порошкового пожаротушения, предназначенный для локализации и тушения пожаров класса А, В, С, а также пожаров, возникающих в электрооборудовании, находящемся под напряжением, универсальный, потолочного крепления с высотой потолка от 2,5 до 6 м. При этом параметр пробивного напряжения в электроустановках, защищаемых модулями, в расчет может не приниматься (п.9.1.6.СП5.13130.2009). Модули относятся к классу стационарных огнетушителей, не содержат озоноразрушающих веществ. Транспортное исполнение. | Уточняйте у менеджера | Уточняйте у менеджера
00-00024120 | Допинг-1Р.100 | Эпотос | Генератор огнетушащего аэрозоля, с радиальным истечением аэрозоля. Преимущественная область применения - моторные и багажные отделения транспортных средств (автомобильных, железнодорожных, водных и др.), электрические шкафы, сейфы, хранилища материальных ценностей и т.п. Аэрозоль, образующийся в результате сгорания шашки состава "КЭП" при срабатывании генератора, не содержит озоноразрушаюших веществ. В некоторых случаях применение ГОА с радиальным истечением аэрозоля более предпочтительно, чем применение ГОА с осевым истечением, таких, как ГОА «Допинг-2.160п». При выборе необходимого генератора огнетушащего аэрозоля учитываются массо-габаритные показатели, показатели по тушению, а также расстояние от выходного отверстия генератора до экранирующих поверхностей и материалов, способных воспламениться. | 10837.5 | 10404
00-00033711 | Допинг-2.02 ОДА2.02.01.000 | Эпотос | Генератор огнетушащего аэрозоля с радиальным истечением аэрозоля с термозапуском, предназначен для тушения в условно-герметичных объемах пожаров и загораний по ГОСТ 27331-87 следующих классов: подкласс А2 - горение твердых веществ, не сопровождаемое тлением; класс В - горение жидких веществ; класс Е - пожары, возникающие в помещениях с кабелями, электроустановками и электрооборудованием, находящимся под напряжением до 140 кВ; а также для локализации пожаров подкласса А1. Преимущественная область применения - моторные и багажные отделения транспортных средств (автомобильных, железнодорожных, водных и др.), электрические шкафы, сейфы, хранилища материальных ценностей и т.п. Аэрозоль, образующийся в результате сгорания шашки состава "КЭП" при срабатывании генератора, не содержит озоноразрушаюших веществ. Класс опасности – 4.1 по ГОСТ 19433-88. | 4637.95 | 4452.43
03-00008568 | Допинг-2.02Т | Эпотос | Генератор огнетушащего аэрозоля с радиальным истечением аэрозоля с термозапуском, предназначен для тушения в условно-герметичных объемах пожаров и загораний по ГОСТ 27331-87 следующих классов: подкласс А2 - горение твердых веществ, не сопровождаемое тлением; класс В - горение жидких веществ; класс Е - пожары, возникающие в помещениях с кабелями, электроустановками и электрооборудованием, находящимся под напряжением до 140 кВ; а также для локализации пожаров подкласса А1. Преимущественная область применения - моторные и багажные отделения транспортных средств (автомобильных, железнодорожных, водных и др.), электрические шкафы, сейфы, хранилища материальных ценностей и т.п. Аэрозоль, образующийся в результате сгорания шашки состава "КЭП" при срабатывании генератора, не содержит озоноразрушаюших веществ. Класс опасности – 4.1 по ГОСТ 19433-88. | 2967.04 | 2848.36
03-00004801 | Допинг-2.160п | Эпотос | Генератор огнетушащего аэрозоля с торцевым истечением аэрозоля предназначен для тушения в условно-герметичных объемах пожаров и загораний по ГОСТ 27331-87 следующих классов: подкласс А2 - горение твердых веществ, не сопровождаемое тлением; класс В - горение жидких веществ; класс Е - пожары, возникающие в помещениях с кабелями, электроустановками и электрооборудованием, находящимся под напряжением до 140 кВ; а также для локализации пожаров подкласса А1. Преимущественная область применения - моторные и багажные отделения транспортных средств (автомобильных, железнодорожных, водных и др.), электрические шкафы, сейфы, хранилища материальных ценностей и т.п. Аэрозоль, образующийся в результате сгорания шашки состава "КЭП" при срабатывании генератора, не содержит озоноразрушаюших веществ. С штыревыми контактами серии 6.3 по ОСТ 7.003.032-88. | 8666.88 | 8320.2
00-00024121 | Допинг-2Р.200 | Эпотос | Генератор огнетушащего аэрозоля с радиальным истечением огнетушащего аэрозоля. Преимущественная область применения - моторные и багажные отделения транспортных средств (автомобильных, железнодорожных, водных и др.), электрические шкафы, сейфы, хранилища материальных ценностей и т.п. Аэрозоль, образующийся в результате сгорания шашки состава "КЭП" при срабатывании генератора, не содержит озоноразрушаюших веществ. В некоторых случаях применение ГОА с радиальным истечением аэрозоля более предпочтительно, чем применение ГОА с осевым истечением, таких, как ГОА «Допинг-2.160п». При выборе необходимого генератора огнетушащего аэрозоля учитываются массо-габаритные показатели, показатели по тушению, а также расстояние от выходного отверстия генератора до экранирующих поверхностей и материалов, способных воспламениться. | 11886.9 | 11411.42
00-00024122 | Допинг-2Р.400 | Эпотос | Генератор огнетушащего аэрозоля с радиальным истечением огнетушащего аэрозоля. Преимущественная область применения - моторные и багажные отделения транспортных средств (автомобильных, железнодорожных, водных и др.), электрические шкафы, сейфы, хранилища материальных ценностей и т.п. Аэрозоль, образующийся в результате сгорания шашки состава "КЭП" при срабатывании генератора, не содержит озоноразрушаюших веществ. В некоторых случаях применение ГОА с радиальным истечением аэрозоля более предпочтительно, чем применение ГОА с осевым истечением, таких, как ГОА «Допинг-2.160п». При выборе необходимого генератора огнетушащего аэрозоля учитываются массо-габаритные показатели, показатели по тушению, а также расстояние от выходного отверстия генератора до экранирующих поверхностей и материалов, способных воспламениться. | 15194.37 | 14586.59
00-00013352 | ТОР-1000 | Эпотос | Генератор огнетушащего аэрозоля с круговым истечением аэрозоля предназначен для локализации и тушения (ликвидации) пожаров подкласса А2 и класса В по ГОСТ 27331, имеет климатическое исполнение О, категории размещения 1;1.1;2;2.1. по ГОСТ 15150-69. Генератор относится к классу стационарных огнетушителей и его компоненты, включая аэрозоль, образующийся в результате сгорания шашки состава "КЭП" при срабатывании генератора, не содержит озоноразрушаюших веществ. Класс опасности – 4.1 по ГОСТ 19433-88. Генератор огнетушащего аэрозоля, предназначен для ликвидации пожаров в помещениях производственных, административных, жилых зданий и сооружений, на железнодорожном и автомобильном транспорте, морских и речных судах, в том числе в помещениях с кабелями, электроустановками и электрооборудованием под напряжением до 140 кВ. Генератор не предназначен для тушения пожаров на открытой местности. | 15694.08 | 15066.32
00-00023617 | ТОР-1400 | Эпотос | Генератор огнетушащего аэрозоля с круговым истечением аэрозоля предназначен для локализации и тушения (ликвидации) пожаров подкласса А2 и класса В по ГОСТ 27331, имеет климатическое исполнение О, категории размещения 1;1.1;2;2.1. по ГОСТ 15150-69. Генератор относится к классу стационарных огнетушителей и его компоненты, включая аэрозоль, образующийся в результате сгорания шашки состава "КЭП" при срабатывании генератора, не содержит озоноразрушаюших веществ. Класс опасности – 4.1 по ГОСТ 19433-88. Генератор огнетушащего аэрозоля предназначен для ликвидации пожаров в помещениях производственных, административных, жилых зданий и сооружений, на железнодорожном и автомобильном транспорте, морских и речных судах, в том числе в помещениях с кабелями, электроустановками и электрооборудованием под напряжением до 140 кВ. Генератор не предназначен для тушения пожаров на открытой местности. | 16240.64 | 15591.01
03-00009452 | ТОР-1500 | Эпотос | Генератор огнетушащего аэрозоля является средством объемного тушения пожаров. Наиболее эффективны при тушении пожаров класса В (жидкие горючие вещества), подкласса А2 (твердые не тлеющие материалы), могут применяться для тушения кабельной продукции и электроустановок, находящихся под напряжением до 36 кВт. Относится к генераторам «холодного» газа. Температура аэрозольной смеси на выходе ГОА не превышает 250 ºС. Малая токсичность огнетушащего аэрозоля, ниже допустимого для человека уровня, достигается низкой огнетушащей концентрацией (не более 0,06 кг/м³). Температурный диапазон эксплуатации от -50 ºС до + 70 ºС (допускается кратковременное, до 8-ми часов, повышение температуры до + 125 ºС в течение суток). Назначенный срок службы генератора – 12 лет в условиях повышенных эксплуатационных нагрузок. | 22120.06 | 21235.26
00-00023618 | ТОР-2800 | Эпотос | Генератор огнетушащего аэрозоля с круговым истечением аэрозоля предназначен для локализации и тушения (ликвидации) пожаров подкласса А2 и класса В по ГОСТ 27331. Имеет климатическое исполнение О, категории размещения 1;1.1;2;2.1. по ГОСТ 15150-69. Генератор относится к классу стационарных огнетушителей и его компоненты, включая аэрозоль, образующийся в результате сгорания шашки состава "КЭП" при срабатывании генератора, не содержит озоноразрушаюших веществ. Класс опасности – 4.1 по ГОСТ 19433-88. Генератор огнетушащего аэрозоля предназначен для ликвидации пожаров в помещениях производственных, административных, жилых зданий и сооружений, на железнодорожном и автомобильном транспорте, морских и речных судах, в том числе в помещениях с кабелями, электроустановками и электрооборудованием под напряжением до 140 кВ. Генераторы не предназначены для тушения пожаров на открытой местности. | 19249.84 | 18479.85
00-00013354 | ТОР-2800ОП | Эпотос | Генератор огнетушащего аэрозоля переносной (забрасываемый) для оперативного применения предназначен для ликвидации пожаров в помещениях производственных, административных, дилых зданий и сооружений, на железнодорожном и автомобильном транспорте, морских и речных судах, в том числе в помещениях с кабелями, электроустановками и электрооборудованием под напряжением до 140 кВ. Рекомендуется для использования в качестве первичного средства пожаротушения оперативными подразделениями пожарной охраны и другими лицами, прошедшими необходимый инструктаж по применению данных генераторов. Забрасывание генераторов осуществляется, по возможности, на свободное пространство так, чтобы генератор лег на опорную поверхность (пол) плашмя и выход аэрозоля из сопловых отверстий осуществлялся беспрепятственно. Генераторы «ТОР-2800 (ОП)» не предназначены для тушения пожаров на открытой местности. | 21172.17 | 20325.29
00-00013353 | ТОР-3000 | Эпотос | Генератор огнетушащего аэрозоля является средством объемного тушения пожаров. Наиболее эффективны при тушении пожаров класса В (жидкие горючие вещества), подкласса А2 (твердые не тлеющие материалы), могут применяться для тушения кабельной продукции и электроустановок, находящихся под напряжением до 36 кВт. Относятся к генераторам «холодного» газа. Температура аэрозольной смеси на выходе ГОА не превышает 250 ºС. Малая токсичность огнетушащего аэрозоля, ниже допустимого для человека уровня, достигается низкой огнетушащей концентрацией (не более 0,06 кг/м³). Температурный диапазон эксплуатации от -50 ºС до + 70 ºС (допускается кратковременное, до 8-ми часов, повышение температуры до + 125 ºС в течение суток). Назначенный срок службы генератора – 10 лет в условиях повышенных эксплуатационных нагрузок. | 35098.52 | 33694.58
00-00013355 | ТОР-3500 | Эпотос | Генератор огнетушащего аэрозоля с круговым истечением аэрозоля предназначен для локализации и тушения (ликвидации) пожаров подкласса А2 и класса В по ГОСТ 27331. Имеет климатическое исполнение О, категории размещения 1;1.1;2;2.1. по ГОСТ 15150-69. Генератор относится к классу стационарных огнетушителей и его компоненты, включая аэрозоль, образующийся в результате сгорания шашки состава "КЭП" при срабатывании генератора, не содержит озоноразрушаюших веществ. Класс опасности – 4.1 по ГОСТ 19433-88. Генератор огнетушащего аэрозоля предназначен для ликвидации пожаров в помещениях производственных, административных, жилых зданий и сооружений, на железнодорожном и автомобильном транспорте, морских и речных судах, в том числе в помещениях с кабелями, электроустановками и электрооборудованием под напряжением до 140 кВ. Генераторы «ТОР-3500» не предназначены для тушения пожаров на открытой местности. | 20572.52 | 19749.62
00-00079569 | АУП Гарант-Р12 | Этернис | Автономная установка пожаротушения, предназначается для тушения пожаров класса «А», «В», «С» и электрооборудования под напряжением. Области применения: производственные помещения, складские помещения, торговые и офисные помещения, автостоянки. Состав установки: модуль порошкового пожаротушения, блок обработки сигналов. | Уточняйте у менеджера | Уточняйте у менеджера
00-00078954 | АУП Гарант-Р12 исп. А | Этернис | Автономная установка пожаротушения, предназначается для тушения пожаров класса «А», «В», «С» и электрооборудования под напряжением. Области применения: производственные помещения, складские помещения, торговые и офисные помещения, автостоянки. Состав установки: модуль порошкового пожаротушения, блок обработки сигналов. | Уточняйте у менеджера | Уточняйте у менеджера
00-00079571 | АУП Гарант-Р12КД | Этернис | Автономная установка пожаротушения, предназначается для тушения пожаров класса «А», «В», «С» и электрооборудования под напряжением. Области применения: производственные помещения, складские помещения, торговые и офисные помещения, автостоянки. Состав установки: модуль порошкового пожаротушения, блок обработки сигналов. | Уточняйте у менеджера | Уточняйте у менеджера
00-00078955 | АУП Гарант-Р12КД исп. А | Этернис | Автономная установка пожаротушения, предназначается для тушения пожаров класса «А», «В», «С» и электрооборудования под напряжением. Области применения: производственные помещения, складские помещения, торговые и офисные помещения, автостоянки. Состав установки: модуль порошкового пожаротушения, блок обработки сигналов. | Уточняйте у менеджера | Уточняйте у менеджера
00-00079573 | АУП Гарант-Р5 | Этернис | Автономная установка пожаротушения, предназначается для тушения пожаров класса «А», «В», «С» и электрооборудования под напряжением. Области применения: производственные помещения, складские помещения, торговые и офисные помещения, автостоянки. Состав установки: модуль порошкового пожаротушения, блок обработки сигналов. | Уточняйте у менеджера | Уточняйте у менеджера
00-00078952 | АУП Гарант-Р5 исп. А | Этернис | Автономная установка пожаротушения, предназначается для тушения пожаров класса «А», «В», «С» и электрооборудования под напряжением. Области применения: производственные помещения, складские помещения, торговые и офисные помещения, автостоянки. Состав установки: модуль порошкового пожаротушения, блок обработки сигналов. | Уточняйте у менеджера | Уточняйте у менеджера
00-00079575 | АУП Гарант-Р7 | Этернис | Автономная установка пожаротушения, предназначается для тушения пожаров класса «А», «В», «С» и электрооборудования под напряжением. Области применения: производственные помещения, складские помещения, торговые и офисные помещения, автостоянки. Состав установки: модуль порошкового пожаротушения, блок обработки сигналов. | Уточняйте у менеджера | Уточняйте у менеджера
00-00078953 | АУП Гарант-Р7 исп. А | Этернис | Автономная установка пожаротушения, предназначается для тушения пожаров класса «А», «В», «С» и электрооборудования под напряжением. Области применения: производственные помещения, складские помещения, торговые и офисные помещения, автостоянки. Состав установки: модуль порошкового пожаротушения, блок обработки сигналов. | Уточняйте у менеджера | Уточняйте у менеджера
00-00079579 | АУП ТРВ-Гарант-Р-14,5 (60) | Этернис | Автономная установка пожаротушения предназначается для тушения пожаров класса «А», «С» и электрооборудования под напряжением. Области применения: торговые и офисные помещения, производственные и складские помещения, автостоянки. Состав установки: модуль пожаротушения тонкораспылённой водой, блок обработки сигналов. | Уточняйте у менеджера | Уточняйте у менеджера
00-00078982 | АУП ТРВ-Гарант-Р-14,5 (60) исп. А | Этернис | Автономная установка пожаротушения предназначается для тушения пожаров класса «А», «С» и электрооборудования под напряжением. Области применения: торговые и офисные помещения, производственные и складские помещения, автостоянки. Состав установки: модуль пожаротушения тонкораспылённой водой, блок обработки сигналов. | Уточняйте у менеджера | Уточняйте у менеджера
00-00079580 | АУП ТРВ-Гарант-Р-14,5 (60Вр) | Этернис | Автономная установка пожаротушения предназначается для тушения пожаров класса «А», «С» и электрооборудования под напряжением. Области применения: торговые и офисные помещения, производственные и складские помещения, автостоянки. Состав установки: модуль пожаротушения тонкораспылённой водой, блок обработки сигналов. | Уточняйте у менеджера | Уточняйте у менеджера
00-00078983 | АУП ТРВ-Гарант-Р-14,5 (60Вр) исп. А | Этернис | Автономная установка пожаротушения предназначается для тушения пожаров класса «А», «С» и электрооборудования под напряжением. Области применения: торговые и офисные помещения, производственные и складские помещения, автостоянки. Состав установки: модуль пожаротушения тонкораспылённой водой, блок обработки сигналов. | Уточняйте у менеджера | Уточняйте у менеджера
00-00079581 | АУП ТРВ-Гарант-Р-14,5 (85) | Этернис | Автономная установка пожаротушения предназначается для тушения пожаров класса «А», «С» и электрооборудования под напряжением. Области применения: торговые и офисные помещения, производственные и складские помещения, автостоянки. Состав установки: модуль пожаротушения тонкораспылённой водой, блок обработки сигналов. | Уточняйте у менеджера | Уточняйте у менеджера
00-00078981 | АУП ТРВ-Гарант-Р-14,5 (85) исп. А | Этернис | Автономная установка пожаротушения предназначается для тушения пожаров класса «А», «С» и электрооборудования под напряжением. Области применения: торговые и офисные помещения, производственные и складские помещения, автостоянки. Состав установки: модуль пожаротушения тонкораспылённой водой, блок обработки сигналов. | Уточняйте у менеджера | Уточняйте у менеджера
03-00004668 | МПП Гарант-12 | Этернис | Модуль порошкового пожаротушения предназначен для локализации и тушения пожаров класса А, В, С и электрооборудования, находящегося под напряжением без отключения* в производственных, складских, бытовых помещениях, а также для тушения открытых технологических установок и площадок при скоростях набегающего потока воздуха до 5 м/с. МПП «Гарант-12» не предназначен для тушения веществ, горение которых может происходить без доступа воздуха, а также щелочных и щелочно-земельных металлов, магния и их сплавов. Используемый огнетушащий порошок не оказывает вредного воздействия на человека, не вызывает порчу имущества и легко удаляется с любой поверхности сухим способом (протиркой или пылесосом). Модуль порошкового пожаротушения «Гарант-12» используется в составе автоматических и автономных установок пожаротушения. | Уточняйте у менеджера | Уточняйте у менеджера
03-00008948 | МПП Гарант-12КД | Этернис | Модуль порошкового пожаротушения предназначен для локализации и тушения пожаров класса А, В, С и электрооборудования, находящегося под напряжением до 36 кВ, в производственных, складских, бытовых помещениях, а также для тушения открытых технологических установок и площадок при скоростях набегающего потока воздуха до 5 м/с. МПП «Гарант-12КД» не предназначен для тушения веществ, горение которых может происходить без доступа воздуха, а также щелочных и щелочно-земельных металлов, магния и их сплавов. Используемый огнетушащий порошок не оказывает вредного воздействия на человека, не вызывает порчу имущества и легко удаляется с любой поверхности сухим способом (протиркой или пылесосом). Модуль порошкового пожаротушения «Гарант-12КД» используется в составе автоматических и автономных установок пожаротушения. | Уточняйте у менеджера | Уточняйте у менеджера
03-00002032 | МПП Гарант-5 | Этернис | Модуль порошкового пожаротушения предназначен для локализации и тушения пожаров класса А, В, С и электрооборудования, находящегося под напряжением без отключения* в производственных, складских, бытовых помещениях, а также для тушения открытых технологических установок и площадок при скоростях набегающего потока воздуха до 5 м/с. МПП «Гарант-5» не предназначен для тушения веществ, горение которых может происходить без доступа воздуха, а также щелочных и щелочно-земельных металлов, магния и их сплавов. Используемый огнетушащий порошок не оказывает вредного воздействия на человека, не вызывает порчу имущества и легко удаляется с любой поверхности сухим способом (протиркой или пылесосом). Модуль порошкового пожаротушения «Гарант-5» используется в составе автоматических и автономных установок пожаротушения. | Уточняйте у менеджера | Уточняйте у менеджера
03-00010411 | МПП Гарант-7 | Этернис | Модуль порошкового пожаротушения предназначен для локализации и тушения пожаров класса А, В, С и электрооборудования, находящегося под напряжением без отключения* в производственных, складских, бытовых помещениях, а также для тушения открытых технологических установок и площадок при скоростях набегающего потока воздуха до 5 м/с. МПП «Гарант-7» не предназначен для тушения веществ, горение которых может происходить без доступа воздуха, а также щелочных и щелочно-земельных металлов, магния и их сплавов. Используемый огнетушащий порошок не оказывает вредного воздействия на человека, не вызывает порчу имущества и легко удаляется с любой поверхности сухим способом (протиркой или пылесосом). Модуль порошкового пожаротушения «Гарант-7» используется в составе автоматических и автономных установок пожаротушения. | Уточняйте у менеджера | Уточняйте у менеджера
00-00078945 | МПП Гарант-D исп. 01 (ПХК) | Этернис | Модуль порошкового пожаротушения с насадком-успокоителем, заправленный порошком типа «ПХК» и предназначенный для тушения пожаров подкласса D1. Применяется в автоматических установках порошкового тушения модульного типа на предприятиях металлургической, машиностроительной, авиационной, транспортной, газовой, нефтяной, нефтегазоперерабатывающей, химической промышленностей, а также для защиты производственных, складских и бытовых помещений, как отдельных пожароопасных участков, так и всей площади или объема защищаемого помещения. МПП «Гарант-D» не предназначен для тушения веществ, горение которых может происходить без доступа воздуха, а также пожаров классов A, B, C по ГОСТ 27331- 87. | Уточняйте у менеджера | Уточняйте у менеджера
00-00078946 | МПП Гарант-D исп.02 (Вексон-Д2) | Этернис | Модуль порошкового пожаротушения с насадком-успокоителем, заправленный порошком типа «Вексон-Д2» и предназначенный для тушения пожаров подкласса D2. Применяется в автоматических установках порошкового тушения модульного типа на предприятиях металлургической, машиностроительной, авиационной, транспортной, газовой, нефтяной, нефтегазоперерабатывающей, химической промышленностей, а также для защиты производственных, складских и бытовых помещений, как отдельных пожароопасных участков, так и всей площади или объема защищаемого помещения. МПП «Гарант-D» не предназначен для тушения веществ, горение которых может происходить без доступа воздуха, а также пожаров классов A, B, C по ГОСТ 27331- 87. | Уточняйте у менеджера | Уточняйте у менеджера
00-00078950 | МПП Гарант-D исп. 03 (Вексон-Д3) | Этернис | Модуль порошкового пожаротушения с насадком-успокоителем, заправленный порошком типа «Вексон-Д3» и предназначенный для тушения пожаров подкласса D3. Применяется в автоматических установках порошкового тушения модульного типа на предприятиях металлургической, машиностроительной, авиационной, транспортной, газовой, нефтяной, нефтегазоперерабатывающей, химической промышленностей, а также для защиты производственных, складских и бытовых помещений, как отдельных пожароопасных участков, так и всей площади или объема защищаемого помещения. МПП «Гарант-D» не предназначен для тушения веществ, горение которых может происходить без доступа воздуха, а также пожаров классов A, B, C по ГОСТ 27331- 87. | Уточняйте у менеджера | Уточняйте у менеджера
00-00078994 | МУПТВ ТРВ-Гарант-160 исп. 10-145 | Этернис | Модуль пожаротушения тонкораспылённой водой с баллоном газа вытеснителя (углекислый газ, СО2) объемом 10 литров, а также с комплектом насадков-распылителей «НС-145» (10 шт.). Предназначен для тушения пожаров классов А, В по ГОСТ 27331, электроустановок под напряжением до 1000 В и применяется в автоматических модульных установках пожаротушения тонкораспыленной водой для поверхностного и локального по поверхности тушения пожара в производственных, складских, административных, архивных помещениях, хранилищах музейных ценностей, выставках и на других подобных объектах. МУПТВ не предназначены для тушения веществ, реагирующих с водой (щелочные и щелочноземельные металлы), а также веществ, горение которых, происходит без доступа воздуха. | Уточняйте у менеджера | Уточняйте у менеджера
00-00078993 | МУПТВ ТРВ-Гарант-160 исп. 10-390 | Этернис | Модуль пожаротушения тонкораспылённой водой с баллоном газа вытеснителя (углекислый газ, СО2) объемом 10 литров, а также с комплектом насадков-распылителей «НС-390С» (4 шт.). Предназначен для тушения пожаров классов А, В по ГОСТ 27331, электроустановок под напряжением до 1000 В и применяется в автоматических модульных установках пожаротушения тонкораспыленной водой для поверхностного и локального по поверхности тушения пожара в производственных, складских, административных, архивных помещениях, хранилищах музейных ценностей, выставках и на других подобных объектах. МУПТВ не предназначены для тушения веществ, реагирующих с водой (щелочные и щелочноземельные металлы), а также веществ, горение которых, происходит без доступа воздуха. | Уточняйте у менеджера | Уточняйте у менеджера
00-00078999 | МУПТВ ТРВ-Гарант-160 исп. 40-145 | Этернис | Модуль пожаротушения тонкораспылённой водой с баллоном газа вытеснителя (азот) объемом 40 литров, а также с комплектом насадков-распылителей «НС-145» (10 шт.), 1 направление. Предназначен для тушения пожаров классов А, В по ГОСТ 27331, электроустановок под напряжением до 1000 В и применяется в автоматических модульных установках пожаротушения тонкораспыленной водой для поверхностного и локального по поверхности тушения пожара в производственных, складских, административных, архивных помещениях, хранилищах музейных ценностей, выставках и на других подобных объектах. МУПТВ не предназначены для тушения веществ, реагирующих с водой (щелочные и щелочноземельные металлы), а также веществ, горение которых, происходит без доступа воздуха. | Уточняйте у менеджера | Уточняйте у менеджера
00-00079000 | МУПТВ ТРВ-Гарант-160 исп. 40-145 на 2 направления | Этернис | Модуль пожаротушения тонкораспылённой водой с баллоном газа вытеснителя (азот) объемом 40 литров, а также с комплектом насадков-распылителей «НС-145» (20 шт.), 2 направления. Предназначен для тушения пожаров классов А, В по ГОСТ 27331, электроустановок под напряжением до 1000 В и применяется в автоматических модульных установках пожаротушения тонкораспыленной водой для поверхностного и локального по поверхности тушения пожара в производственных, складских, административных, архивных помещениях, хранилищах музейных ценностей, выставках и на других подобных объектах. МУПТВ не предназначены для тушения веществ, реагирующих с водой (щелочные и щелочноземельные металлы), а также веществ, горение которых, происходит без доступа воздуха. | Уточняйте у менеджера | Уточняйте у менеджера
00-00079001 | МУПТВ ТРВ-Гарант-160 исп. 40-145 на 3 направления | Этернис | Модуль пожаротушения тонкораспылённой водой с баллоном газа вытеснителя (азот) объемом 40 литров, а также с комплектом насадков-распылителей «НС-145» (30 шт.), 3 направления. Предназначен для тушения пожаров классов А, В по ГОСТ 27331, электроустановок под напряжением до 1000 В и применяется в автоматических модульных установках пожаротушения тонкораспыленной водой для поверхностного и локального по поверхности тушения пожара в производственных, складских, административных, архивных помещениях, хранилищах музейных ценностей, выставках и на других подобных объектах. МУПТВ не предназначены для тушения веществ, реагирующих с водой (щелочные и щелочноземельные металлы), а также веществ, горение которых, происходит без доступа воздуха. | Уточняйте у менеджера | Уточняйте у менеджера
00-00079002 | МУПТВ ТРВ-Гарант-160 исп. 40-145 на 4 направления | Этернис | Модуль пожаротушения тонкораспылённой водой с баллоном газа вытеснителя (азот) объемом 40 литров, а также с комплектом насадков-распылителей «НС-145» (40 шт.), 4 направления. Предназначен для тушения пожаров классов А, В по ГОСТ 27331, электроустановок под напряжением до 1000 В и применяется в автоматических модульных установках пожаротушения тонкораспыленной водой для поверхностного и локального по поверхности тушения пожара в производственных, складских, административных, архивных помещениях, хранилищах музейных ценностей, выставках и на других подобных объектах. МУПТВ не предназначены для тушения веществ, реагирующих с водой (щелочные и щелочноземельные металлы), а также веществ, горение которых, происходит без доступа воздуха. | Уточняйте у менеджера | Уточняйте у менеджера
00-00078995 | МУПТВ ТРВ-Гарант-160 исп. 40-390 | Этернис | Модуль пожаротушения тонкораспылённой водой с баллоном газа вытеснителя (азот) объемом 40 литров, а также с комплектом насадков-распылителей «НС-390С» (4шт.), 1 направление. Предназначен для тушения пожаров классов А, В по ГОСТ 27331, электроустановок под напряжением до 1000 В и применяется в автоматических модульных установках пожаротушения тонкораспыленной водой для поверхностного и локального по поверхности тушения пожара в производственных, складских, административных, архивных помещениях, хранилищах музейных ценностей, выставках и на других подобных объектах. МУПТВ не предназначены для тушения веществ, реагирующих с водой (щелочные и щелочноземельные металлы), а также веществ, горение которых, происходит без доступа воздуха. | Уточняйте у менеджера | Уточняйте у менеджера
00-00078996 | МУПТВ ТРВ-Гарант-160 исп. 40-390 на 2 направления | Этернис | Модуль пожаротушения тонкораспылённой водой с баллоном газа вытеснителя (азот) объемом 40 литров, а также с комплектом насадков-распылителей «НС-390С» (8шт.), 2 направления. Предназначен для тушения пожаров классов А, В по ГОСТ 27331, электроустановок под напряжением до 1000 В и применяется в автоматических модульных установках пожаротушения тонкораспыленной водой для поверхностного и локального по поверхности тушения пожара в производственных, складских, административных, архивных помещениях, хранилищах музейных ценностей, выставках и на других подобных объектах. МУПТВ не предназначены для тушения веществ, реагирующих с водой (щелочные и щелочноземельные металлы), а также веществ, горение которых, происходит без доступа воздуха. | Уточняйте у менеджера | Уточняйте у менеджера
00-00078997 | МУПТВ ТРВ-Гарант-160 исп. 40-390 на 3 направления | Этернис | Модуль пожаротушения тонкораспылённой водой с баллоном газа вытеснителя (азот) объемом 40 литров, а также с комплектом насадков-распылителей «НС-390С» (12шт.), 3 направления. Предназначен для тушения пожаров классов А, В по ГОСТ 27331, электроустановок под напряжением до 1000 В и применяется в автоматических модульных установках пожаротушения тонкораспыленной водой для поверхностного и локального по поверхности тушения пожара в производственных, складских, административных, архивных помещениях, хранилищах музейных ценностей, выставках и на других подобных объектах. МУПТВ не предназначены для тушения веществ, реагирующих с водой (щелочные и щелочноземельные металлы), а также веществ, горение которых, происходит без доступа воздуха. | Уточняйте у менеджера | Уточняйте у менеджера
00-00078998 | МУПТВ ТРВ-Гарант-160 исп. 40-390 на 4 направления | Этернис | Модуль пожаротушения тонкораспылённой водой с баллоном газа вытеснителя (азот) объемом 40 литров, а также с комплектом насадков-распылителей «НС-390С» (16шт.), 4 направления. Предназначен для тушения пожаров классов А, В по ГОСТ 27331, электроустановок под напряжением до 1000 В и применяется в автоматических модульных установках пожаротушения тонкораспыленной водой для поверхностного и локального по поверхности тушения пожара в производственных, складских, административных, архивных помещениях, хранилищах музейных ценностей, выставках и на других подобных объектах. МУПТВ не предназначены для тушения веществ, реагирующих с водой (щелочные и щелочноземельные металлы), а также веществ, горение которых, происходит без доступа воздуха. | Уточняйте у менеджера | Уточняйте у менеджера
00-00078992 | МУПТВ ТРВ-Гарант-30-Г-ВД | Этернис | Модуль пожаротушения тонкораспылённой водой применяется для защиты как отдельных пожароопасных участков (тушение локально-поверхностное), так и защиты всей площади и комплектуется насадками-распылителями НС-145. Модуль не предназначен для тушения веществ, горение которых может происходить без доступа воздуха, а также щелочных и щелочно-земельных металлов, магния и их сплавов. Пуск модулей осуществляется от приборов управления систем пожаротушения. | Уточняйте у менеджера | Уточняйте у менеджера
00-00079587 | СУП МПП Гарант-12 (УСП-101-110-Э) | Этернис | Самосрабатывающая установка пожаротушения. Модуль порошкового пожаротушения потолочного исполнения в комплекте с электронным узлом запуска «Устройство сигнально-пусковое УСП-101. Температура срабатывания 110±3°C. Предназначена для запуска установок автоматического пожаротушения в автономном режиме в случае пожароопасного состояния окружающей среды. Срабатывает без источников электропитания. | Уточняйте у менеджера | Уточняйте у менеджера
00-00078969 | СУП МПП Гарант-12 (УСП-101-45-Э) | Этернис | Самосрабатывающая установка пожаротушения. Модуль порошкового пожаротушения потолочного исполнения в комплекте с электронным узлом запуска «Устройство сигнально-пусковое УСП-101. Температура срабатывания 45±3°C. Предназначена для запуска установок автоматического пожаротушения в автономном режиме в случае пожароопасного состояния окружающей среды. Срабатывает без источников электропитания. | Уточняйте у менеджера | Уточняйте у менеджера
00-00079589 | СУП МПП Гарант-12 (УСП-101-72-Э) | Этернис | Самосрабатывающая установка пожаротушения. Модуль порошкового пожаротушения потолочного исполнения в комплекте с электронным узлом запуска «Устройство сигнально-пусковое УСП-101. Температура срабатывания 72±3°C. Предназначена для запуска установок автоматического пожаротушения в автономном режиме в случае пожароопасного состояния окружающей среды. Срабатывает без источников электропитания. | Уточняйте у менеджера | Уточняйте у менеджера
00-00079588 | СУП МПП Гарант-12 (УСП-101-93-Э) | Этернис | Самосрабатывающая установка пожаротушения. Модуль порошкового пожаротушения потолочного исполнения в комплекте с электронным узлом запуска «Устройство сигнально-пусковое УСП-101. Температура срабатывания 93±3°C. Предназначена для запуска установок автоматического пожаротушения в автономном режиме в случае пожароопасного состояния окружающей среды. Срабатывает без источников электропитания. | Уточняйте у менеджера | Уточняйте у менеджера
00-00079590 | СУП МПП Гарант-12КД (УСП-101-110-Э) | Этернис | Самосрабатывающая установка пожаротушения. Модуль порошкового пожаротушения потолочного исполнения в комплекте с электронным узлом запуска «Устройство сигнально-пусковое УСП-101. Температура срабатывания 110±3°C. Предназначена для запуска установок автоматического пожаротушения в автономном режиме в случае пожароопасного состояния окружающей среды. Срабатывает без источников электропитания. | Уточняйте у менеджера | Уточняйте у менеджера
00-00078970 | СУП МПП Гарант-12КД (УСП-101-45-Э) | Этернис | Самосрабатывающая установка пожаротушения. Модуль порошкового пожаротушения потолочного исполнения в комплекте с электронным узлом запуска «Устройство сигнально-пусковое УСП-101. Температура срабатывания 45±3°C. Предназначена для запуска установок автоматического пожаротушения в автономном режиме в случае пожароопасного состояния окружающей среды. Срабатывает без источников электропитания. | Уточняйте у менеджера | Уточняйте у менеджера
00-00079592 | СУП МПП Гарант-12КД (УСП-101-72-Э) | Этернис | Самосрабатывающая установка пожаротушения. Модуль порошкового пожаротушения потолочного исполнения в комплекте с электронным узлом запуска «Устройство сигнально-пусковое УСП-101. Температура срабатывания 72±3°C. Предназначена для запуска установок автоматического пожаротушения в автономном режиме в случае пожароопасного состояния окружающей среды. Срабатывает без источников электропитания. | Уточняйте у менеджера | Уточняйте у менеджера
00-00079591 | СУП МПП Гарант-12КД (УСП-101-93-Э) | Этернис | Самосрабатывающая установка пожаротушения. Модуль порошкового пожаротушения потолочного исполнения в комплекте с электронным узлом запуска «Устройство сигнально-пусковое УСП-101. Температура срабатывания 93±3°C. Предназначена для запуска установок автоматического пожаротушения в автономном режиме в случае пожароопасного состояния окружающей среды. Срабатывает без источников электропитания. | Уточняйте у менеджера | Уточняйте у менеджера
00-00079593 | СУП МПП Гарант-5 (УСП-101-110-Э) | Этернис | Самосрабатывающая установка пожаротушения. Модуль порошкового пожаротушения потолочного исполнения в комплекте с электронным узлом запуска «Устройство сигнально-пусковое УСП-101. Температура срабатывания 110±3°C. Предназначена для запуска установок автоматического пожаротушения в автономном режиме в случае пожароопасного состояния окружающей среды. Срабатывает без источников электропитания. | Уточняйте у менеджера | Уточняйте у менеджера
00-00078967 | СУП МПП Гарант-5 (УСП-101-45-Э) | Этернис | Самосрабатывающая установка пожаротушения. Модуль порошкового пожаротушения потолочного исполнения в комплекте с электронным узлом запуска «Устройство сигнально-пусковое УСП-101. Температура срабатывания 45±3°C. Предназначена для запуска установок автоматического пожаротушения в автономном режиме в случае пожароопасного состояния окружающей среды. Срабатывает без источников электропитания. | Уточняйте у менеджера | Уточняйте у менеджера
00-00079595 | СУП МПП Гарант-5 (УСП-101-72-Э) | Этернис | Самосрабатывающая установка пожаротушения. Модуль порошкового пожаротушения потолочного исполнения в комплекте с электронным узлом запуска «Устройство сигнально-пусковое УСП-101. Температура срабатывания 72±3°C. Предназначена для запуска установок автоматического пожаротушения в автономном режиме в случае пожароопасного состояния окружающей среды. Срабатывает без источников электропитания. | Уточняйте у менеджера | Уточняйте у менеджера
00-00079594 | СУП МПП Гарант-5 (УСП-101-93-Э) | Этернис | Самосрабатывающая установка пожаротушения. Модуль порошкового пожаротушения потолочного исполнения в комплекте с электронным узлом запуска «Устройство сигнально-пусковое УСП-101. Температура срабатывания 93±3°C. Предназначена для запуска установок автоматического пожаротушения в автономном режиме в случае пожароопасного состояния окружающей среды. Срабатывает без источников электропитания. | Уточняйте у менеджера | Уточняйте у менеджера
00-00079596 | СУП МПП Гарант-7 (УСП-101-110-Э) | Этернис | Самосрабатывающая установка пожаротушения. Модуль порошкового пожаротушения потолочного исполнения в комплекте с электронным узлом запуска «Устройство сигнально-пусковое УСП-101. Температура срабатывания 110±3°C. Предназначена для запуска установок автоматического пожаротушения в автономном режиме в случае пожароопасного состояния окружающей среды. Срабатывает без источников электропитания. | Уточняйте у менеджера | Уточняйте у менеджера
00-00078968 | СУП МПП Гарант-7 (УСП-101-45-Э) | Этернис | Самосрабатывающая установка пожаротушения. Модуль порошкового пожаротушения потолочного исполнения в комплекте с электронным узлом запуска «Устройство сигнально-пусковое УСП-101. Температура срабатывания 45±3°C. Предназначена для запуска установок автоматического пожаротушения в автономном режиме в случае пожароопасного состояния окружающей среды. Срабатывает без источников электропитания. | Уточняйте у менеджера | Уточняйте у менеджера
00-00079598 | СУП МПП Гарант-7 (УСП-101-72-Э) | Этернис | Самосрабатывающая установка пожаротушения. Модуль порошкового пожаротушения потолочного исполнения в комплекте с электронным узлом запуска «Устройство сигнально-пусковое УСП-101. Температура срабатывания 72±3°C. Предназначена для запуска установок автоматического пожаротушения в автономном режиме в случае пожароопасного состояния окружающей среды. Срабатывает без источников электропитания. | Уточняйте у менеджера | Уточняйте у менеджера
00-00079597 | СУП МПП Гарант-7 (УСП-101-93-Э) | Этернис | Самосрабатывающая установка пожаротушения. Модуль порошкового пожаротушения потолочного исполнения в комплекте с электронным узлом запуска «Устройство сигнально-пусковое УСП-101. Температура срабатывания 93±3°C. Предназначена для запуска установок автоматического пожаротушения в автономном режиме в случае пожароопасного состояния окружающей среды. Срабатывает без источников электропитания. | Уточняйте у менеджера | Уточняйте у менеджера
00-00079600 | СУП МПП Гарант-D исп. 01 (УСП-101-110-Э) | Этернис | Самосрабатывающая установка пожаротушения. Модуль порошкового пожаротушения потолочного исполнения в комплекте с электронным узлом запуска «Устройство сигнально-пусковое УСП-101. Температура срабатывания 110±3°C. Предназначена для запуска установок автоматического пожаротушения в автономном режиме в случае пожароопасного состояния окружающей среды. Срабатывает без источников электропитания. | Уточняйте у менеджера | Уточняйте у менеджера
00-00078971 | СУП МПП Гарант-D исп. 01 (УСП-101-45-Э) | Этернис | Самосрабатывающая установка пожаротушения. Модуль порошкового пожаротушения потолочного исполнения в комплекте с электронным узлом запуска «Устройство сигнально-пусковое УСП-101. Температура срабатывания 45±3°C. Предназначена для запуска установок автоматического пожаротушения в автономном режиме в случае пожароопасного состояния окружающей среды. Срабатывает без источников электропитания. | Уточняйте у менеджера | Уточняйте у менеджера
00-00079602 | СУП МПП Гарант-D исп. 01 (УСП-101-72-Э) | Этернис | Самосрабатывающая установка пожаротушения. Модуль порошкового пожаротушения потолочного исполнения в комплекте с электронным узлом запуска «Устройство сигнально-пусковое УСП-101. Температура срабатывания 72±3°C. Предназначена для запуска установок автоматического пожаротушения в автономном режиме в случае пожароопасного состояния окружающей среды. Срабатывает без источников электропитания. | Уточняйте у менеджера | Уточняйте у менеджера
00-00079601 | СУП МПП Гарант-D исп. 01 (УСП-101-93-Э) | Этернис | Самосрабатывающая установка пожаротушения. Модуль порошкового пожаротушения потолочного исполнения в комплекте с электронным узлом запуска «Устройство сигнально-пусковое УСП-101. Температура срабатывания 93±3°C. Предназначена для запуска установок автоматического пожаротушения в автономном режиме в случае пожароопасного состояния окружающей среды. Срабатывает без источников электропитания. | Уточняйте у менеджера | Уточняйте у менеджера
00-00079603 | СУП МПП Гарант-D исп. 02 (УСП-101-110-Э) | Этернис | Самосрабатывающая установка пожаротушения. Модуль порошкового пожаротушения потолочного исполнения в комплекте с электронным узлом запуска «Устройство сигнально-пусковое УСП-101. Температура срабатывания 110±3°C. Предназначена для запуска установок автоматического пожаротушения в автономном режиме в случае пожароопасного состояния окружающей среды. Срабатывает без источников электропитания. | Уточняйте у менеджера | Уточняйте у менеджера
00-00078972 | СУП МПП Гарант-D исп. 02 (УСП-101-45-Э) | Этернис | Самосрабатывающая установка пожаротушения. Модуль порошкового пожаротушения потолочного исполнения в комплекте с электронным узлом запуска «Устройство сигнально-пусковое УСП-101. Температура срабатывания 45±3°C. Предназначена для запуска установок автоматического пожаротушения в автономном режиме в случае пожароопасного состояния окружающей среды. Срабатывает без источников электропитания. | Уточняйте у менеджера | Уточняйте у менеджера
00-00079606 | СУП МПП Гарант-D исп. 02 (УСП-101-72-Э) | Этернис | Самосрабатывающая установка пожаротушения. Модуль порошкового пожаротушения потолочного исполнения в комплекте с электронным узлом запуска «Устройство сигнально-пусковое УСП-101. Температура срабатывания 72±3°C. Предназначена для запуска установок автоматического пожаротушения в автономном режиме в случае пожароопасного состояния окружающей среды. Срабатывает без источников электропитания. | Уточняйте у менеджера | Уточняйте у менеджера
00-00079604 | СУП МПП Гарант-D исп. 02 (УСП-101-93-Э) | Этернис | Самосрабатывающая установка пожаротушения. Модуль порошкового пожаротушения потолочного исполнения в комплекте с электронным узлом запуска «Устройство сигнально-пусковое УСП-101. Температура срабатывания 93±3°C. Предназначена для запуска установок автоматического пожаротушения в автономном режиме в случае пожароопасного состояния окружающей среды. Срабатывает без источников электропитания. | Уточняйте у менеджера | Уточняйте у менеджера
00-00079607 | СУП МПП Гарант-D исп. 03 (УСП-101-110-Э) | Этернис | Самосрабатывающая установка пожаротушения. Модуль порошкового пожаротушения потолочного исполнения в комплекте с электронным узлом запуска «Устройство сигнально-пусковое УСП-101. Температура срабатывания 110±3°C. Предназначена для запуска установок автоматического пожаротушения в автономном режиме в случае пожароопасного состояния окружающей среды. Срабатывает без источников электропитания. | Уточняйте у менеджера | Уточняйте у менеджера
00-00078973 | СУП МПП Гарант-D исп. 03 (УСП-101-45-Э) | Этернис | Самосрабатывающая установка пожаротушения. Модуль порошкового пожаротушения потолочного исполнения в комплекте с электронным узлом запуска «Устройство сигнально-пусковое УСП-101. Температура срабатывания 45±3°C. Предназначена для запуска установок автоматического пожаротушения в автономном режиме в случае пожароопасного состояния окружающей среды. Срабатывает без источников электропитания. | Уточняйте у менеджера | Уточняйте у менеджера
00-00079609 | СУП МПП Гарант-D исп. 03 (УСП-101-72-Э) | Этернис | Самосрабатывающая установка пожаротушения. Модуль порошкового пожаротушения потолочного исполнения в комплекте с электронным узлом запуска «Устройство сигнально-пусковое УСП-101. Температура срабатывания 72±3°C. Предназначена для запуска установок автоматического пожаротушения в автономном режиме в случае пожароопасного состояния окружающей среды. Срабатывает без источников электропитания. | Уточняйте у менеджера | Уточняйте у менеджера
00-00079608 | СУП МПП Гарант-D исп. 03 (УСП-101-93-Э) | Этернис | Самосрабатывающая установка пожаротушения. Модуль порошкового пожаротушения потолочного исполнения в комплекте с электронным узлом запуска «Устройство сигнально-пусковое УСП-101. Температура срабатывания 93±3°C. Предназначена для запуска установок автоматического пожаротушения в автономном режиме в случае пожароопасного состояния окружающей среды. Срабатывает без источников электропитания. | Уточняйте у менеджера | Уточняйте у менеджера
00-00079610 | СУП ТРВ-Гарант-14,5 (180) (УСП-101-110-Э) | Этернис | Самосрабатывающая установка пожаротушения. Модуль пожаротушения тонкораспылённой водой потолочного исполнения в комплекте с электронным узлом запуска «Устройство сигнально-пусковое УСП-101. Температура срабатывания 110±3°C. Предназначена для запуска установок автоматического пожаротушения в автономном режиме в случае пожароопасного состояния окружающей среды. Срабатывает без источников электропитания. | Уточняйте у менеджера | Уточняйте у менеджера
00-00078990 | СУП ТРВ-Гарант-14,5 (180) (УСП-101-45-Э) | Этернис | Самосрабатывающая установка пожаротушения. Модуль пожаротушения тонкораспылённой водой потолочного исполнения в комплекте с электронным узлом запуска «Устройство сигнально-пусковое УСП-101. Температура срабатывания 45±3°C. Предназначена для запуска установок автоматического пожаротушения в автономном режиме в случае пожароопасного состояния окружающей среды. Срабатывает без источников электропитания. | Уточняйте у менеджера | Уточняйте у менеджера
00-00079612 | СУП ТРВ-Гарант-14,5 (180) (УСП-101-72-Э) | Этернис | Самосрабатывающая установка пожаротушения. Модуль пожаротушения тонкораспылённой водой потолочного исполнения в комплекте с электронным узлом запуска «Устройство сигнально-пусковое УСП-101. Температура срабатывания 72±3°C. Предназначена для запуска установок автоматического пожаротушения в автономном режиме в случае пожароопасного состояния окружающей среды. Срабатывает без источников электропитания. | Уточняйте у менеджера | Уточняйте у менеджера
00-00079611 | СУП ТРВ-Гарант-14,5 (180) (УСП-101-93-Э) | Этернис | Самосрабатывающая установка пожаротушения. Модуль пожаротушения тонкораспылённой водой потолочного исполнения в комплекте с электронным узлом запуска «Устройство сигнально-пусковое УСП-101. Температура срабатывания 93±3°C. Предназначена для запуска установок автоматического пожаротушения в автономном режиме в случае пожароопасного состояния окружающей среды. Срабатывает без источников электропитания. | Уточняйте у менеджера | Уточняйте у менеджера
00-00079613 | СУП ТРВ-Гарант-14,5 (60) (УСП-101-110-Э) | Этернис | Самосрабатывающая установка пожаротушения. Модуль пожаротушения тонкораспылённой водой потолочного исполнения в комплекте с электронным узлом запуска «Устройство сигнально-пусковое УСП-101. Температура срабатывания 110±3°C. Предназначена для запуска установок автоматического пожаротушения в автономном режиме в случае пожароопасного состояния окружающей среды. Срабатывает без источников электропитания. | Уточняйте у менеджера | Уточняйте у менеджера
00-00078988 | СУП ТРВ-Гарант-14,5 (60) (УСП-101-45-Э) | Этернис | Самосрабатывающая установка пожаротушения. Модуль пожаротушения тонкораспылённой водой потолочного исполнения в комплекте с электронным узлом запуска «Устройство сигнально-пусковое УСП-101. Температура срабатывания 45±3°C. Предназначена для запуска установок автоматического пожаротушения в автономном режиме в случае пожароопасного состояния окружающей среды. Срабатывает без источников электропитания. | Уточняйте у менеджера | Уточняйте у менеджера
00-00079616 | СУП ТРВ-Гарант-14,5 (60) (УСП-101-72-Э) | Этернис | Самосрабатывающая установка пожаротушения. Модуль пожаротушения тонкораспылённой водой потолочного исполнения в комплекте с электронным узлом запуска «Устройство сигнально-пусковое УСП-101. Температура срабатывания 72±3°C. Предназначена для запуска установок автоматического пожаротушения в автономном режиме в случае пожароопасного состояния окружающей среды. Срабатывает без источников электропитания. | Уточняйте у менеджера | Уточняйте у менеджера
00-00079615 | СУП ТРВ-Гарант-14,5 (60) (УСП-101-93-Э) | Этернис | Самосрабатывающая установка пожаротушения. Модуль пожаротушения тонкораспылённой водой потолочного исполнения в комплекте с электронным узлом запуска «Устройство сигнально-пусковое УСП-101. Температура срабатывания 93±3°C. Предназначена для запуска установок автоматического пожаротушения в автономном режиме в случае пожароопасного состояния окружающей среды. Срабатывает без источников электропитания. | Уточняйте у менеджера | Уточняйте у менеджера
00-00079617 | СУП ТРВ-Гарант-14,5 (60вр) (УСП-101-110-Э) | Этернис | Самосрабатывающая установка пожаротушения. Модуль пожаротушения тонкораспылённой водой потолочного исполнения в комплекте с электронным узлом запуска «Устройство сигнально-пусковое УСП-101. Температура срабатывания 110±3°C. Предназначена для запуска установок автоматического пожаротушения в автономном режиме в случае пожароопасного состояния окружающей среды. Срабатывает без источников электропитания. | Уточняйте у менеджера | Уточняйте у менеджера
00-00078989 | СУП ТРВ-Гарант-14,5 (60вр) (УСП-101-45-Э) | Этернис | Самосрабатывающая установка пожаротушения. Модуль пожаротушения тонкораспылённой водой потолочного исполнения в комплекте с электронным узлом запуска «Устройство сигнально-пусковое УСП-101. Температура срабатывания 45±3°C. Предназначена для запуска установок автоматического пожаротушения в автономном режиме в случае пожароопасного состояния окружающей среды. Срабатывает без источников электропитания. | Уточняйте у менеджера | Уточняйте у менеджера
00-00079619 | СУП ТРВ-Гарант-14,5 (60вр) (УСП-101-72-Э) | Этернис | Самосрабатывающая установка пожаротушения. Модуль пожаротушения тонкораспылённой водой потолочного исполнения в комплекте с электронным узлом запуска «Устройство сигнально-пусковое УСП-101. Температура срабатывания 72±3°C. Предназначена для запуска установок автоматического пожаротушения в автономном режиме в случае пожароопасного состояния окружающей среды. Срабатывает без источников электропитания. | Уточняйте у менеджера | Уточняйте у менеджера
00-00079618 | СУП ТРВ-Гарант-14,5 (60вр) (УСП-101-93-Э) | Этернис | Самосрабатывающая установка пожаротушения. Модуль пожаротушения тонкораспылённой водой потолочного исполнения в комплекте с электронным узлом запуска «Устройство сигнально-пусковое УСП-101. Температура срабатывания 93±3°C. Предназначена для запуска установок автоматического пожаротушения в автономном режиме в случае пожароопасного состояния окружающей среды. Срабатывает без источников электропитания. | Уточняйте у менеджера | Уточняйте у менеджера
00-00079620 | СУП ТРВ-Гарант-14,5 (85) (УСП-101-110-Э) | Этернис | Самосрабатывающая установка пожаротушения. Модуль пожаротушения тонкораспылённой водой потолочного исполнения в комплекте с электронным узлом запуска «Устройство сигнально-пусковое УСП-101. Температура срабатывания 110±3°C. Предназначена для запуска установок автоматического пожаротушения в автономном режиме в случае пожароопасного состояния окружающей среды. Срабатывает без источников электропитания. | Уточняйте у менеджера | Уточняйте у менеджера
00-00078987 | СУП ТРВ-Гарант-14,5 (85) (УСП-101-45-Э) | Этернис | Самосрабатывающая установка пожаротушения. Модуль пожаротушения тонкораспылённой водой потолочного исполнения в комплекте с электронным узлом запуска «Устройство сигнально-пусковое УСП-101. Температура срабатывания 45±3°C. Предназначена для запуска установок автоматического пожаротушения в автономном режиме в случае пожароопасного состояния окружающей среды. Срабатывает без источников электропитания. | Уточняйте у менеджера | Уточняйте у менеджера
00-00079622 | СУП ТРВ-Гарант-14,5 (85) (УСП-101-72-Э) | Этернис | Самосрабатывающая установка пожаротушения. Модуль пожаротушения тонкораспылённой водой потолочного исполнения в комплекте с электронным узлом запуска «Устройство сигнально-пусковое УСП-101. Температура срабатывания 72±3°C. Предназначена для запуска установок автоматического пожаротушения в автономном режиме в случае пожароопасного состояния окружающей среды. Срабатывает без источников электропитания. | Уточняйте у менеджера | Уточняйте у менеджера
00-00079621 | СУП ТРВ-Гарант-14,5 (85) (УСП-101-93-Э) | Этернис | Самосрабатывающая установка пожаротушения. Модуль пожаротушения тонкораспылённой водой потолочного исполнения в комплекте с электронным узлом запуска «Устройство сигнально-пусковое УСП-101. Температура срабатывания 93±3°C. Предназначена для запуска установок автоматического пожаротушения в автономном режиме в случае пожароопасного состояния окружающей среды. Срабатывает без источников электропитания. | Уточняйте у менеджера | Уточняйте у менеджера
00-00078977 | ТРВ-Гарант-14,5 (180) | Этернис | Модуль пожаротушения тонкораспылённой водой с водопитателем газогенераторного типа, в комплекте со специальным насадком-распылителем «ТРВ-180», предназначенным для защиты пространств фальшполов и фальшпотолков. Предназначен для тушения пожара класса «А», «В» и электрооборудования, находящегося под напряжением до 1000 В без отключения. Модуль не предназначен для тушения веществ, горение которых может происходить без доступа воздуха, а также щелочных и щелочно-земельных металлов, магния и их сплавов. В проектной документации может встречаться название: «ТРВ-Гарант»-14,5-01-015, «ТРВ-Гарант»-14,5 исполнение 15. | Уточняйте у менеджера | Уточняйте у менеджера
00-00078975 | ТРВ-Гарант-14,5 (60) | Этернис | Модуль пожаротушения тонкораспылённой водой с водопитателем газогенераторного типа, в комплекте с комбинированным струйным насадком-распылителем «ТРВ-60». Предназначен для тушения пожара класса «А», «В» и электрооборудования, находящегося под напряжением до 1000 В без отключения. Модуль не предназначен для тушения веществ, горение которых может происходить без доступа воздуха, а также щелочных и щелочно-земельных металлов, магния и их сплавов. В проектной документации может встречаться название: «ТРВ-Гарант»-14,5-01-012, «ТРВ-Гарант»-14,5 исполнение 12. | Уточняйте у менеджера | Уточняйте у менеджера
00-00078976 | ТРВ-Гарант-14,5 (60Вр) | Этернис | Модуль пожаротушения тонкораспылённой водой с водопитателем газогенераторного типа, в комплекте с комбинированным струйным высокорасходным насадком-распылителем «ТРВ-60Вр», который предназначен для тушения открытых проливов ЛВЖ и ГЖ на объектах их переработки, транспортировки и хранения. Предназначен для тушения пожара класса «А», «В» и электрооборудования, находящегося под напряжением до 1000 В без отключения. Модуль не предназначен для тушения веществ, горение которых может происходить без доступа воздуха, а также щелочных и щелочно-земельных металлов, магния и их сплавов. В проектной документации может встречаться название: «ТРВ-Гарант»-14,5-01-014, «ТРВ-Гарант»-14,5 исполнение 14. | Уточняйте у менеджера | Уточняйте у менеджера
00-00078974 | ТРВ-Гарант-14,5 (85) | Этернис | Модуль пожаротушения тонкораспылённой водой с водопитателем газогенераторного типа, в комплекте с комбинированным струйным насадком-распылителем «ТРВ-85». Предназначен для тушения пожара класса «А», «В» и электрооборудования, находящегося под напряжением до 1000 В без отключения. Модуль не предназначен для тушения веществ, горение которых может происходить без доступа воздуха, а также щелочных и щелочно-земельных металлов, магния и их сплавов. | Уточняйте у менеджера | Уточняйте у менеджера
00-00078991 | ТРВ-Гарант-14,5-Г-В | Этернис | Модуль пожаротушения тонкораспылённой водой. Модуль предназначен для тушения пожара класса «А» в помещениях класса функциональной пожарной опасности Ф1÷Ф5 (в соответствии со ст.32 Федерального закона № 123 от 22 Июля 2008г. Модуль МУПТВ «ТРВ-Гарант»-14,5-Г-В-ТУ-4854-501-96450512-2010 рекомендуется для защиты помещений культурных ценностей (выставок, архивов, библиотек, хранилищ, музейных ценностей). Модули данного исполнения не могут применяться во взрывоопасных промышленных зонах. Модуль не предназначен для тушения веществ, горение которых может происходить без доступа воздуха, а также щелочных и щелочно-земельных металлов, магния и их сплавов. | Уточняйте у менеджера | Уточняйте у менеджера
Огнетушители
03-00005921 | ОСП-1 (с держателем "защелка") | Эпотос | Огнетушитель самосрабатывающий порошковый, предназначен для тушения без участия человека загораний твердых и жидких веществ и загораний в электрооборудовании, находящемся под напряжением, в небольших складских, технологических, бытовых помещениях, гаражах и пр. при отсутствии людей. Устанавливается над местом возможного загорания и автоматически срабатывает при повышении температуры в зоне установки до100С . ОСП используется вместо переносных огнетушителей или дополнительно к ним, сочетает в себе свойства теплового извещателя, источника создания давления для подачи в зону горения огнетушащего вещества и контейнера для его хранения. ОСП не тушит возгорания щелочных и щелочноземельных металлов и веществ, горящих без доступа воздуха. | 2076.93 | 1993.85
00-00013356 | ОСП-1-мини для ж/д | Эпотос | Огнетушитель самосрабатывающий порошковый, предназначен для тушения подвижного состава железной дороги. ОСП”мини” используется вместо переносных огнетушителей или дополнительно к ним. Устанавливается над местом возможного загорания и автоматически срабатывает при повышении температуры в зоне установки до 100С. Огнетушитель сочетает в себе свойства теплового извещателя, источника создания давления для подачи в зону горения огнетушащего вещества и контейнера для его хранения. ОСП не тушит возгорания щелочных и щелочноземельных металлов и веществ, горящих без доступа воздуха. | 2030.08 | 1948.88
03-00009734 | ОСП-1ж/д (с держателем для ж/д) | Эпотос | Огнетушитель самосрабатывающий порошковый, предназначен для тушения подвижного состава железной дороги. Устанавливается над местом возможного загорания и автоматически срабатывает при повышении температуры в зоне установки до100С . ОСП используется вместо переносных огнетушителей или дополнительно к ним, сочетает в себе свойства теплового извещателя, источника создания давления для подачи в зону горения огнетушащего вещества и контейнера для его хранения. ОСП не тушит возгорания щелочных и щелочноземельных металлов и веществ, горящих без доступа воздуха. | 2639.1 | 2533.54
00-00033698 | ОСП-1м (с держателем для метро) | Эпотос | Огнетушитель самосрабатывающий порошковый, предназначен для тушения подвижного состава метрополитена. Устанавливается над местом возможного загорания и автоматически срабатывает при повышении температуры в зоне установки до100С . ОСП используется вместо переносных огнетушителей или дополнительно к ним, сочетает в себе свойства теплового извещателя, источника создания давления для подачи в зону горения огнетушащего вещества и контейнера для его хранения. ОСП не тушит возгорания щелочных и щелочноземельных металлов и веществ, горящих без доступа воздуха. | 2639.1 | 2533.54
00-00102087 | ОСП-1м мини (с держателем для метро) | Эпотос | Огнетушитель самосрабатывающий порошковый, предназначен для тушения подвижного состава метрополитена. ОСП”мини” используется вместо переносных огнетушителей или дополнительно к ним. Устанавливается над местом возможного загорания и автоматически срабатывает при повышении температуры в зоне установки до 100С. Огнетушитель сочетает в себе свойства теплового извещателя, источника создания давления для подачи в зону горения огнетушащего вещества и контейнера для его хранения. ОСП не тушит возгорания щелочных и щелочноземельных металлов и веществ, горящих без доступа воздуха. | 2030.08 | 1948.88
03-00005922 | ОСП-1мини | Эпотос | Огнетушитель самосрабатывающий порошковый, предназначенные для тушения без участия человека загораний твердых и жидких веществ и загораний в электрооборудовании, находящемся под напряжением, в электрощитах, в небольших складских, технологических, бытовых помещениях, гаражах и пр. при отсутствии людей. ОСП”мини” используется вместо переносных огнетушителей или дополнительно к ним. Устанавливается над местом возможного загорания и автоматически срабатывает при повышении температуры в зоне установки до 100С. Огнетушитель сочетает в себе свойства теплового извещателя, источника создания давления для подачи в зону горения огнетушащего вещества и контейнера для его хранения. ОСП не тушит возгорания щелочных и щелочноземельных металлов и веществ, горящих без доступа воздуха. | 1858.3 | 1783.97
03-00005923 | ОСП-2 (с держателем "защелка") | Эпотос | Огнетушитель самосрабатывающий порошковый, предназначен для тушения без участия человека загораний твердых и жидких веществ и загораний в электрооборудовании, находящемся под напряжением, в небольших складских, технологических, бытовых помещениях, гаражах и пр. при отсутствии людей. Устанавливается над местом возможного загорания и автоматически срабатывает при повышении температуры в зоне установки до 200С. ОСП используется вместо переносных огнетушителей или дополнительно к ним, сочетает в себе свойства теплового извещателя, источника создания давления для подачи в зону горения огнетушащего вещества и контейнера для его хранения. ОСП не тушит возгорания щелочных и щелочноземельных металлов и веществ, горящих без доступа воздуха. | 2076.93 | 1993.85
00-00035928 | ОСП-2 ж/д-(с держателем для ж/д) | Эпотос | Огнетушитель самосрабатывающий порошковый, предназначен для тушения без участия человека загораний твердых и жидких веществ и загораний в электрооборудовании, находящемся под напряжением, в небольших складских, технологических, бытовых помещениях, гаражах и пр. при отсутствии людей. Устанавливается над местом возможного загорания и автоматически срабатывает при повышении температуры в зоне установки до 200С. ОСП используется вместо переносных огнетушителей или дополнительно к ним, сочетает в себе свойства теплового извещателя, источника создания давления для подачи в зону горения огнетушащего вещества и контейнера для его хранения. ОСП не тушит возгорания щелочных и щелочноземельных металлов и веществ, горящих без доступа воздуха. | 2639.1 | 2533.54
00-00033699 | ОСП-2 мини ж/д (с держателем для ж/д) | Эпотос | Огнетушитель самосрабатывающий порошковый, предназначен для тушения подвижного состава железной дороги. Устанавливается над местом возможного загорания и автоматически срабатывает при повышении температуры в зоне установки до200С . ОСП используется вместо переносных огнетушителей или дополнительно к ним, сочетает в себе свойства теплового извещателя, источника создания давления для подачи в зону горения огнетушащего вещества и контейнера для его хранения. ОСП не тушит возгорания щелочных и щелочноземельных металлов и веществ, горящих без доступа воздуха. | 1998.85 | 1918.89
00-00033701 | ОСП-2м (с держателем для метро) | Эпотос | Огнетушитель самосрабатывающий порошковый, предназначен для тушения подвижного состава метрополитена. Устанавливается над местом возможного загорания и автоматически срабатывает при повышении температуры в зоне установки до200С . ОСП используется вместо переносных огнетушителей или дополнительно к ним, сочетает в себе свойства теплового извещателя, источника создания давления для подачи в зону горения огнетушащего вещества и контейнера для его хранения. ОСП не тушит возгорания щелочных и щелочноземельных металлов и веществ, горящих без доступа воздуха. | 2639.1 | 2533.54
00-00102088 | ОСП-2м мини (с держателем для метро) | Эпотос | Огнетушитель самосрабатывающий порошковый, предназначен для тушения подвижного состава метрополитена. Устанавливается над местом возможного загорания и автоматически срабатывает при повышении температуры в зоне установки до 200С. ОСП используется вместо переносных огнетушителей или дополнительно к ним, сочетает в себе свойства теплового извещателя, источника создания давления для подачи в зону горения огнетушащего вещества и контейнера для его хранения. ОСП не тушит возгорания щелочных и щелочноземельных металлов и веществ, горящих без доступа воздуха. | 2030.08 | 1948.88
00-00020948 | ОСП-2мини | Эпотос | Огнетушитель самосрабатывающий порошковый, предназначенные для тушения без участия человека загораний твердых и жидких веществ и загораний в электрооборудовании, находящемся под напряжением, в электрощитах, в небольших складских, технологических, бытовых помещениях, гаражах и пр. при отсутствии людей. ОСП”мини” используется вместо переносных огнетушителей или дополнительно к ним. Устанавливается над местом возможного загорания и автоматически срабатывает при повышении температуры в зоне установки до 200С. Огнетушитель сочетает в себе свойства теплового извещателя, источника создания давления для подачи в зону горения огнетушащего вещества и контейнера для его хранения. ОСП не тушит возгорания щелочных и щелочноземельных металлов и веществ, горящих без доступа воздуха. | 1842.69 | 1768.98
www.dean.ru info@dean.ru

## Шкафы, щиты, боксы
Прайс-лист
Шкафы, щиты, боксы (10.03.2026)
Код | Наименование | Производитель | Описание | Розница | Мелкий опт
Аксессуары для шкафов
00-00046870 | L-2 | Accordtec | Замок для универсального металлического бокса АК-01 | 123.06 | 116.9
00-00061963 | HTB-275-01 | Beward | Универсальный кронштейн для крепления электромонтажных шкафов (см. список аксессуаров) на вертикальные опоры диаметром от 70 до 275 мм | 3300 | 3100
00-00028028 | CGB-1U-19 (7113c) | CABEUS | Медная шина заземления (покрытие никелем), 19" дюймов, в комплекте винты, шайбы | 3186.41 | 3186.41
00-00108943 | CGB-IN-1U-11-19 (11142c) | CABEUS | Медная шина заземления, 11 точек подключения, 19" дюймов | 2707.39 | 2707.39
00-00105179 | CGB-IN-1U-20-19 (11134c) | CABEUS | Медная шина заземления с изоляторами, 20 точек подключения, 19" дюймов | 2857.87 | 2857.87
00-00129741 | CGB-IN-22-1m (11135c) | CABEUS | Медная шина заземления с изоляторами, вертикальная, 22 точки подключения, длина 1м | 5379.66 | 5379.66
00-00142340 | CGB-ГЗШ-5.40-10 (11633c) | CABEUS | Главная шина заземления медная (CGB-ГЗШ) 5х40 мм, 10 подключений, 455 мм, ток 625 А | 4431.68 | 4431.68
00-00142339 | CGB-ГЗШ-5.40-20 (11634c) | CABEUS | Главная шина заземления медная (CGB-ГЗШ) 5х40 мм, 20 подключений, 800 мм, ток 625 А | 9035.07 | 9035.07
00-00142338 | CGB-ГЗШ-5.40-30 (11635c) | CABEUS | Главная шина заземления медная (CGB-ГЗШ) 5х40 мм, 30 подключений, 1000 мм, ток 625 А | 11602.81 | 11602.81
00-00142337 | CGB-ГЗШ-5.50-10 (11636c) | CABEUS | Главная шина заземления медная (CGB-ГЗШ) 5х50 мм, 10 подключений, 455 мм, ток 860 А | 4581.11 | 4581.11
00-00142336 | CGB-ГЗШ-5.50-12 (11637c) | CABEUS | Главная шина заземления медная (CGB-ГЗШ) 5х50 мм, 12 подключений, 520 мм, три изолятора SM-40, нержавеющий крепеж М10 ток 860 А | 8021.86 | 8021.86
00-00142335 | CGB-ГЗШ-5.50-20 (11638c) | CABEUS | Главная шина заземления медная (CGB-ГЗШ) 5х50 мм, 20 подключений, 800 мм, ток 860 А | 8021.86 | 8021.86
00-00142334 | CGB-ГЗШ-5.50-30 (11639c) | CABEUS | Главная шина заземления медная (CGB-ГЗШ) 5х50 мм, 30 подключений, 1000 мм, ток 860 А | 11985.62 | 11985.62
00-00142333 | CGB-ГЗШ-6.100-10 (11640c) | CABEUS | Главная шина заземления медная (CGB-ГЗШ) 6х100 мм, 10 подключений, 510 мм, ток 1810 А | 10001.86 | 10001.86
00-00142332 | CGB-ГЗШ-6.100-20 (11641c) | CABEUS | Главная шина заземления медная (CGB-ГЗШ) 6х100 мм, 20 подключений, 900 мм, ток 1810 А | 17555.66 | 17555.66
00-00142331 | CGB-ГЗШ-6.100-30 (11642c) | CABEUS | Главная шина заземления медная (CGB-ГЗШ) 6х100 мм, 30 подключений, 1000 мм, ток 1810 А | 26289.65 | 26289.65
00-00142330 | CGB-ГЗШ-6.50-10 (11643c) | CABEUS | Главная шина заземления медная (CGB-ГЗШ) 6х50 мм, 10 подключений, 455 мм, ток 955 А | 5433.1 | 5433.1
00-00142329 | CGB-ГЗШ-6.50-20 (11644c) | CABEUS | Главная шина заземления медная (CGB-ГЗШ) 6х50 мм, 20 подключений, 800 мм, ток 955 А | 9521.37 | 9521.37
00-00142328 | CGB-ГЗШ-6.50-30 (11645c) | CABEUS | Главная шина заземления медная (CGB-ГЗШ) 6х50 мм, 30 подключений, 1000 мм, ток 955 А | 14234.84 | 14234.84
00-00142327 | CGB-ГЗШ-6.60-10 (11646c) | CABEUS | Главная шина заземления медная (CGB-ГЗШ) 6х60 мм, 10 подключений, 455 мм, ток 1125 А | 6098.16 | 6098.16
00-00142326 | CGB-ГЗШ-6.60-20 (11647c) | CABEUS | Главная шина заземления медная (CGB-ГЗШ) 6х60 мм, 20 подключений, 800 мм, ток 1125 А | 10692.7 | 10692.7
00-00142325 | CGB-ГЗШ-6.60-30 (11648c) | CABEUS | Главная шина заземления медная (CGB-ГЗШ) 6х60 мм, 30 подключений, 1000 мм, ток 1125 А | 15994.43 | 15994.43
00-00142324 | CGB-ГЗШ-6.80-10 (11649c) | CABEUS | Главная шина заземления медная (CGB-ГЗШ) 6х80 мм, 10 подключений, 455 мм, ток 1480 А | 8050.01 | 8050.01
00-00142323 | CGB-ГЗШ-6.80-20 (11650c) | CABEUS | Главная шина заземления медная (CGB-ГЗШ) 6х80 мм, 20 подключений, 900 мм, ток 1480 А | 14124.83 | 14124.83
00-00142322 | CGB-ГЗШ-6.80-30 (11651c) | CABEUS | Главная шина заземления медная (CGB-ГЗШ) 6х80 мм, 30 подключений, 1000 мм, ток 1480 А | 21142.78 | 21142.78
00-00142321 | CGB-ГЗШ-8.100-10 (11652c) | CABEUS | Главная шина заземления медная (CGB-ГЗШ) 8х100 мм, 10 подключений, 510 мм, ток 2080 А | 12463.62 | 12463.62
00-00142320 | CGB-ГЗШ-8.100-20 (11653c) | CABEUS | Главная шина заземления медная (CGB-ГЗШ) 8х100 мм, 20 подключений, 900 мм, ток 2080 А | 21958.34 | 21958.34
00-00082671 | GrW (7708c) | CABEUS | Набор кабелей заземления (30см - 6 шт, 40см- 2шт, гайка с фланцем - 16 шт) | 1215.13 | 1215.13
00-00142648 | GrW-10-1000 (11544c) | CABEUS | Провод заземления медный гибкий 10 мм2, 1 м, с наконечниками | 509.34 | 509.34
00-00142647 | GrW-10-150 (11545c) | CABEUS | Провод заземления медный гибкий 10 мм2, 0,15 м, с наконечниками | 234.43 | 234.43
00-00142646 | GrW-10-200 (11546c) | CABEUS | Провод заземления медный гибкий 10 мм2, 0,20 м, с наконечниками | 254.88 | 254.88
00-00142645 | GrW-10-250 (11547c) | CABEUS | Провод заземления медный гибкий 10 мм2, 0,25 м, с наконечниками | 262.2 | 262.2
00-00142644 | GrW-10-300 (11548c) | CABEUS | Провод заземления медный гибкий 10 мм2, 0,30 м, с наконечниками | 275.24 | 275.24
00-00142643 | GrW-10-350 (11549c) | CABEUS | Провод заземления медный гибкий 10 мм2, 0,35 м, с наконечниками | 297.27 | 297.27
00-00142642 | GrW-10-400 (11550c) | CABEUS | Провод заземления медный гибкий 10 мм2, 0,4 м, с наконечниками | 321.04 | 321.04
00-00142641 | GrW-10-500 (11551c) | CABEUS | Провод заземления медный гибкий 10 мм2, 0,5 м, с наконечниками | 346.67 | 346.67
00-00142640 | GrW-10-600 (11552c) | CABEUS | Провод заземления медный гибкий 10 мм2, 0,6 м, с наконечниками | 374.41 | 374.41
00-00142639 | GrW-10-700 (11553c) | CABEUS | Провод заземления медный гибкий 10 мм2, 0,7 м, с наконечниками | 404.31 | 404.31
00-00142638 | GrW-10-800 (11554c) | CABEUS | Провод заземления медный гибкий 10 мм2, 0,8 м, с наконечниками | 436.7 | 436.7
00-00142637 | GrW-10-900 (11555c) | CABEUS | Провод заземления медный гибкий 10 мм2, 0,9 м, с наконечниками | 471.58 | 471.58
00-00142636 | GrW-16-1000 (11556c) | CABEUS | Провод заземления медный гибкий 16 мм2, 1 м, с наконечниками | 1018.66 | 1018.66
00-00142635 | GrW-16-150 (11557c) | CABEUS | Провод заземления медный гибкий 16 мм2, 0,15 м, с наконечниками | 468.88 | 468.88
00-00142634 | GrW-16-200 (11558c) | CABEUS | Провод заземления медный гибкий 16 мм2, 0,20 м, с наконечниками | 509.73 | 509.73
00-00142633 | GrW-16-250 (11559c) | CABEUS | Провод заземления медный гибкий 16 мм2, 0,25 м, с наконечниками | 550.46 | 550.46
00-00142632 | GrW-16-300 (11560c) | CABEUS | Провод заземления медный гибкий 16 мм2, 0,30 м, с наконечниками | 530.41 | 530.41
00-00142631 | GrW-16-350 (11561c) | CABEUS | Провод заземления медный гибкий 16 мм2, 0,35 м, с наконечниками | 594.54 | 594.54
00-00142630 | GrW-16-400 (11562c) | CABEUS | Провод заземления медный желто-зеленый, кольцо-кольцо 0.40м, сечение 16 мм2 (без крепежа) | 642.1 | 642.1
00-00142629 | GrW-16-500 (11563c) | CABEUS | Провод заземления медный желто-зеленый, кольцо-кольцо 0.50м, сечение 16 мм2 (без крепежа) | 693.37 | 693.37
00-00142628 | GrW-16-600 (11564c) | CABEUS | Провод заземления медный желто-зеленый, кольцо-кольцо 0.60м, сечение 16 мм2 (без крепежа) | 748.79 | 748.79
00-00142627 | GrW-16-700 (11565c) | CABEUS | Провод заземления медный желто-зеленый, кольцо-кольцо 0.70м, сечение 16 мм2 (без крепежа) | 808.68 | 808.68
00-00142626 | GrW-16-800 (11566c) | CABEUS | Провод заземления медный желто-зеленый, кольцо-кольцо 0.80м, сечение 16 мм2 (без крепежа) | 873.39 | 873.39
00-00142625 | GrW-16-900 (11567c) | CABEUS | Провод заземления медный желто-зеленый, кольцо-кольцо 0.90м, сечение 16 мм2 (без крепежа) | 943.19 | 943.19
00-00142624 | GrW-2,5-080 (11568c) | CABEUS | Провод заземления для 19 дюймового монтажного оборудования 0,08 м сечение 2,5 мм2 оконцованный клеммы М5-М5 | 61.91 | 61.91
00-00142623 | GrW-2,5-200 (11569c) | CABEUS | Провод заземления для 19 дюймового монтажного оборудования 0,2 м сечение 2,5 мм2 оконцованный клеммы М6-М6 | 75.27 | 75.27
00-00142622 | GrW-2,5-2000 (11570c) | CABEUS | Провод заземления для 19 дюймового монтажного оборудования 2 м сечениеВ В 2,5 мм2 оконцованный клеммы М6-М6 | 214.98 | 214.98
00-00142621 | GrW-2,5-500 (11571c) | CABEUS | Провод заземления для 19 дюймового монтажного оборудования 0,5 м сечение2,5 мм2 оконцованный клеммы М6-М6 | 98.59 | 98.59
00-00142620 | GrW-2.5-1000 (11572c) | CABEUS | Провод заземления для 19 дюймового монтажного оборудования 1 м сечение2,5 мм2 оконцованный клеммы М6-М6 | 137.39 | 137.39
00-00142619 | GrW-2.5-1500 (11573c) | CABEUS | Провод заземления для 19 дюймового монтажного оборудования 1,5 м сечениеВ В 2,5 мм2 оконцованный клеммы М6-М6 | 176.19 | 176.19
00-00142618 | GrW-2.5-750 (11574c) | CABEUS | Провод заземления для 19 дюймового монтажного оборудования 0,75 м сечение2,5 мм2 оконцованный клеммы М6-М6 | 117.93 | 117.93
00-00142617 | GrW-4-1000 (11575c) | CABEUS | Провод заземления медный желто-зеленый, кольцо-кольцо 1м, сечениеВ В 4 мм2 (без крепежа) | 189.89 | 189.89
00-00142616 | GrW-4-150 (11576c) | CABEUS | Провод заземления медный желто-зеленый, кольцо-кольцо 0.15м, сечениеВ В 4 мм2 (без крепежа) | 88.36 | 88.36
00-00142615 | GrW-4-200 (11577c) | CABEUS | Провод заземления медный желто-зеленый, кольцо-кольцо 0.2м, сечение 4 мм2 (без крепежа) | 92.27 | 92.27
00-00142614 | GrW-4-300 (11578c) | CABEUS | Провод заземления медный желто-зеленый, кольцо-кольцо 0.30м, сечениеВ В 4 мм2 (без крепежа) | 102.54 | 102.54
00-00142613 | GrW-4-350 (11579c) | CABEUS | Провод заземления медный желто-зеленый, кольцо-кольцо 0.35м, сечениеВ В 4 мм2 (без крепежа) | 107.08 | 107.08
00-00142612 | GrW-4-400 (11580c) | CABEUS | Провод заземления медный желто-зеленый, кольцо-кольцо 0.40м, сечениеВ В 4 мм2 (без крепежа) | 111.79 | 111.79
00-00142611 | GrW-4-500 (11581c) | CABEUS | Провод заземления медный желто-зеленый, кольцо-кольцо 0.50м, сечениеВ В 4 мм2 (без крепежа) | 127.04 | 127.04
00-00142610 | GrW-4-600 (11582c) | CABEUS | Провод заземления медный желто-зеленый, кольцо-кольцо 0.60м, сечениеВ В 4 мм2 (без крепежа) | 139.07 | 139.07
00-00142609 | GrW-4-700 (11583c) | CABEUS | Провод заземления медный желто-зеленый, кольцо-кольцо 0.70м, сечениеВ В 4 мм2 (без крепежа) | 151.11 | 151.11
00-00142608 | GrW-4-800 (11584c) | CABEUS | Провод заземления медный желто-зеленый, кольцо-кольцо 0.80м, сечениеВ В 4 мм2 (без крепежа) | 163.15 | 163.15
00-00142607 | GrW-4-900 (11585c) | CABEUS | Провод заземления медный желто-зеленый, кольцо-кольцо 0.90м, сечениеВ В 4 мм2 (без крепежа) | 175.17 | 175.17
00-00142606 | GrW-6-1000 (11586c) | CABEUS | Провод заземления медный желто-зеленый, кольцо-кольцо 1м, сечениеВ В 6 мм2 (без крепежа) | 240.7 | 240.7
00-00142605 | GrW-6-150 (11587c) | CABEUS | Провод заземления медный желто-зеленый, кольцо-кольцо 0.15м, сечениеВ В 6 мм2 (без крепежа) | 95.62 | 95.62
00-00142604 | GrW-6-1500 (11588c) | CABEUS | Провод заземления медный желто-зеленый, кольцо-кольцо 1,5м, сечениеВ В 6 мм2 (без крепежа) | 327.62 | 327.62
00-00142603 | GrW-6-200 (11589c) | CABEUS | Провод заземления медный желто-зеленый, кольцо-кольцо 0.2м, сечениеВ В 6 мм2 (без крепежа) | 104.3 | 104.3
00-00142656 | GrW-6-300 (11590c) | CABEUS | Провод заземления медный желто-зеленый, кольцо-кольцо 0.30м, сечениеВ В 6 мм2 (без крепежа) | 121.68 | 121.68
00-00142655 | GrW-6-350 (11591c) | CABEUS | Провод заземления медный желто-зеленый, кольцо-кольцо 0.35м, сечениеВ В 6 мм2 (без крепежа) | 130.39 | 130.39
00-00142654 | GrW-6-400 (11592c) | CABEUS | Провод заземления медный желто-зеленый, кольцо-кольцо 0.40м, сечениеВ В 6 мм2 (без крепежа) | 139.07 | 139.07
00-00142653 | GrW-6-500 (11593c) | CABEUS | Провод заземления медный желто-зеленый, кольцо-кольцо 0.50м, сечениеВ В 6 мм2 (без крепежа) | 157.04 | 157.04
00-00142652 | GrW-6-600 (11594c) | CABEUS | Провод заземления медный желто-зеленый, кольцо-кольцо 0.60м, сечениеВ В 6 мм2 (без крепежа) | 171.16 | 171.16
00-00142651 | GrW-6-700 (11595c) | CABEUS | Провод заземления медный желто-зеленый, кольцо-кольцо 0.70м, сечениеВ В 6 мм2 (без крепежа) | 185.3 | 185.3
00-00142650 | GrW-6-800 (11596c) | CABEUS | Провод заземления медный желто-зеленый, кольцо-кольцо 0.80м, сечениеВ В 6 мм2 (без крепежа) | 199.43 | 199.43
00-00142649 | GrW-6-900 (11597c) | CABEUS | Провод заземления медный желто-зеленый, кольцо-кольцо 0.90м, сечениеВ В 6 мм2 (без крепежа) | 213.58 | 213.58
00-00141754 | JC01 (9037c) | CABEUS | Замок от задней двери и боковых панелей напольных и настенных шкафов серии SH-05C-, ND-05C-, SH-05F- | 252.05 | 252.05
00-00141753 | JC04F (9036c) | CABEUS | Замок от передней двери напольных шкафов серии SH-05C-, ND-05C- | 1255.25 | 1255.25
00-00141755 | JC04W (9038c) | CABEUS | Замок от передней двери для настенных шкафов серии SH-05F- | 1255.25 | 1255.25
00-00094437 | JD04B (7984c) | CABEUS | Щеточный кабельный ввод для настенных шкафов SH-05F, WSC-05D, напольных шкафов SH-05C, ND-05C | 549.25 | 549.25
00-00141749 | JD04B-BK (8646c) | CABEUS | Щеточный кабельный ввод для настенных шкафов SH-05F, WSC-05D, напольных шкафов SH-05C, ND-05C, цвет черный (RAL 9004) | 549.25 | 549.25
00-00141757 | JD04B-M (10209c) | CABEUS | Заглушка кабельного ввода напольного шкафа, цвет серый (1 шт.) | 289.67 | 289.67
00-00141759 | JD04B-M-BK (10922c) | CABEUS | Заглушка кабельного ввода напольного шкафа, цвет черный (1 шт.) | 289.67 | 289.67
00-00141659 | JE05-1000 (7149c) | CABEUS | Полка 19" выдвижная для шкафов и стоек глубиной 1000 мм | 4967.09 | 4967.09
00-00080265 | JE05-1000-BK (8632c) | CABEUS | Полка 19" выдвижная для шкафов и стоек глубиной 1000 мм, цвет черный (RAL 9004) | 4967.09 | 4967.09
00-00141661 | JE05-1200-BK (9804c) | CABEUS | Полка 19" выдвижная для шкафов и стоек глубиной 1200 мм, цвет черный (RAL 9004) | 6239.9 | 6239.9
00-00139773 | JE05-600 (7147c) | CABEUS | Полка 19" выдвижная для шкафов и стоек глубиной 600 мм | 3344.42 | 3344.42
00-00141660 | JE05-600-BK (8630c) | CABEUS | Полка 19" выдвижная для шкафов и стоек глубиной 600 мм, цвет черный (RAL 9004) | 3344.42 | 3344.42
00-00108939 | JE05-800 (7148c) | CABEUS | Полка 19" выдвижная для шкафов и стоек глубиной 800 мм | 3912.48 | 3912.48
00-00038497 | JE05-800-BK (8631c) | CABEUS | Полка 19" выдвижная для шкафов и стоек глубиной 800 мм, цвет черный (RAL 9004) | 3912.48 | 3912.48
00-00109711 | JE10 (7150c) | CABEUS | Выдвижная полка 19" для клавиатуры | 2429 | 2429
00-00141662 | JE10-BK (8633c) | CABEUS | Выдвижная полка 19" для клавиатуры, цвет черный (RAL 9004) | 2429 | 2429
00-00061003 | JF01 (9035c) | CABEUS | Роликовая опора для напольных шкафов серии SH-05C-, ND-05C- (1шт.) | 418.84 | 418.84
00-00141758 | JF02 (10433c) | CABEUS | Роликовая опора c тормозом для напольных шкафов серии SH-05C-, ND-05C- (1шт.) | 628.25 | 628.25
00-00141752 | JF07 (9034c) | CABEUS | Винтовая опора М12 для напольных шкафов серии SH-05C-, ND-05C- (1шт.) | 196.88 | 196.88
00-00141678 | JG01 (7321c) | CABEUS | Микропроцессорная контрольная панель со встроенным термостатом, для автоматического регулирования или управления вентиляторными модулями | 10573.73 | 10573.73
00-00031972 | JG01-BK (8618c) | CABEUS | Микропроцессорная контрольная панель со встроенным термостатом, для автоматического регулирования или управления вентиляторными модулями, цвет черный (RAL 9004) | 10573.73 | 10573.73
00-00141674 | JG02 (7151c) | CABEUS | Модуль вентиляторный 19", 2 вентилятора, с цифровым термодатчиком | 13954.51 | 13954.51
00-00113021 | JG02-BK (8615c) | CABEUS | Модуль вентиляторный 19", 2 вентилятора, с цифровым термодатчиком, цвет черный (RAL 9004) | 13954.51 | 13954.51
00-00046745 | JG03 (7153c) | CABEUS | Модуль вентиляторный 19", 4 вентилятора | 9001.21 | 9001.21
00-00132169 | JG03-BK (8617c) | CABEUS | Модуль вентиляторный 19", 4 вентилятора, цвет черный (RAL 9004) | 9001.21 | 9001.21
00-00108938 | JG03t (7152c) | CABEUS | Модуль вентиляторный 19", 4 вентилятора, с цифровым термодатчиком | 16915.21 | 16915.21
00-00060874 | JG03t-BK (8616c) | CABEUS | Модуль вентиляторный 19", 4 вентилятора, с цифровым термодатчиком, цвет черный (RAL 9004) | 16915.21 | 16915.21
00-00053811 | JH05-06-100KG (8527c) | CABEUS | Направляющие в шкаф глубиной 600мм для установки серверного оборудования, пара, усиленные до 100кг | 1015.74 | 1015.74
00-00141672 | JH05-06-100KG-BK (8634c) | CABEUS | Направляющие в шкаф глубиной 600мм для установки серверного оборудования, пара, усиленные до 100кг, цвет черный (RAL 9004) | 1015.74 | 1015.74
00-00141671 | JH05-08-100KG (8528c) | CABEUS | Направляющие в шкаф глубиной 800мм для установки серверного оборудования, пара, усиленные до 100кг | 1353.07 | 1353.07
00-00090545 | JH05-08-100KG-BK (8635c) | CABEUS | Направляющие в шкаф глубиной 800мм для установки серверного оборудования, пара, усиленные до 100кг, цвет черный (RAL 9004) | 1353.07 | 1353.07
00-00061002 | JH05-10-100KG (8529c) | CABEUS | Направляющие в шкаф глубиной 1000мм для установки серверного оборудования, пара, усиленные до 100кг | 1691.65 | 1691.65
00-00138376 | JH05-10-100KG-BK (8636c) | CABEUS | Направляющие в шкаф глубиной 1000мм для установки серверного оборудования, пара, усиленные до 100кг, цвет черный (RAL 9004) | 1691.65 | 1691.65
00-00141673 | JH05-12-100KG-BK (9805c) | CABEUS | Направляющие в шкаф глубиной 1200мм для установки серверного оборудования, пара, усиленные до 100кг, цвет черный (RAL 9004) | 2022.7 | 2022.7
00-00141748 | JI03 (7772c) | CABEUS | Комплект для скрепления шкафов серии SH-05C/ND-05C между собой (4 скобы) | 206.91 | 206.91
00-00061000 | JK03 (7158c) | CABEUS | Осветительная панель 19-дюймовая (19") | 2920.57 | 2920.57
00-00141738 | JK03-BK (8765c) | CABEUS | Осветительная панель 19-дюймовая (19"), черная цвет RAL9004 | 2920.57 | 2920.57
00-00141751 | LPB (9033c) | CABEUS | Клипса для боковых стенок, для напольных и настенных шкафов, цвет черный (1шт.) | 51.41 | 51.41
00-00141750 | LPG (9032c) | CABEUS | Клипса для боковых стенок, для напольных и настенных шкафов, цвет серый (1шт.) | 51.41 | 51.41
00-00082648 | MCR-65 (7774c) | CABEUS | Кольцо организационное для укладки кабеля 65х45 мм, металлическое | 169.29 | 169.29
00-00141699 | MCR-65-BK (8651c) | CABEUS | Кольцо организационное для укладки кабеля 65х45 мм, металлическое, цвет черный (RAL 9004) | 169.29 | 169.29
00-00141697 | MCR-90 (7775c) | CABEUS | Кольцо организационное для укладки кабеля 90х65 мм, металлическое | 190.61 | 190.61
00-00141700 | MCR-90-BK (8652c) | CABEUS | Кольцо организационное для укладки кабеля 90х65 мм, металлическое, цвет черный (RAL 9004) | 190.61 | 190.61
00-00141638 | NC-12U (11378c) | CABEUS | Кронштейн настенный 19" 12U, цвет серый | 8404.31 | 8404.31
00-00141641 | NC-12U-BK (11382c) | CABEUS | Кронштейн настенный 19" 12U, цвет черный | 8404.31 | 8404.31
00-00141635 | NC-3U (11375c) | CABEUS | Кронштейн настенный 19" 3U, цвет серый | 3361.97 | 3361.97
00-00141639 | NC-3U-BK (11379c) | CABEUS | Кронштейн настенный 19" 3U, цвет черный | 3361.97 | 3361.97
00-00141642 | NC-3U-V (12024c) | CABEUS | Кронштейн настенный вертикальный 19" 3U, цвет серый | 1403.23 | 1403.23
00-00141643 | NC-3U-V-BK (12025c) | CABEUS | Кронштейн настенный вертикальный 19" 3U, цвет черный | 1403.23 | 1403.23
00-00141646 | NC-4U-V (12028c) | CABEUS | Кронштейн настенный вертикальный 19" 4U, цвет серый | 1728.01 | 1728.01
00-00141647 | NC-4U-V-BK (12029c) | CABEUS | Кронштейн настенный вертикальный 19" 4U, цвет черный | 1728.01 | 1728.01
00-00141648 | NC-5U-V (12030c) | CABEUS | Кронштейн настенный вертикальный 19" 5U, цвет серый | 2051.54 | 2051.54
00-00141649 | NC-5U-V-BK (12031c) | CABEUS | Кронштейн настенный вертикальный 19" 5U, цвет черный | 2051.54 | 2051.54
00-00141636 | NC-6U (11376c) | CABEUS | Кронштейн настенный 19" 6U, цвет серый | 5043.59 | 5043.59
00-00141640 | NC-6U-BK (11380c) | CABEUS | Кронштейн настенный 19" 6U, цвет черный | 5043.59 | 5043.59
00-00141644 | NC-6U-V (12026c) | CABEUS | Кронштейн настенный вертикальный 19" 6U, цвет серый | 2429 | 2429
00-00141645 | NC-6U-V-BK (12027c) | CABEUS | Кронштейн настенный вертикальный 19" 6U, цвет черный | 2429 | 2429
00-00141637 | NC-9U (11377c) | CABEUS | Кронштейн настенный 19" 9U, цвет серый | 6722.69 | 6722.69
00-00125079 | NC-9U-BK (11381c) | CABEUS | Кронштейн настенный 19" 9U, цвет черный | 6722.69 | 6722.69
00-00125582 | RA-32U (7143c) | CABEUS | Открытая стойка 19", 32U, двухрамная, усиленная, цвет серый | 22637.21 | 22637.21
00-00141632 | RA-32U-1000-BK (10158c) | CABEUS | Открытая стойка 19", 32U, двухрамная, усиленная, цвет черный | 22637.21 | 22637.21
00-00053810 | RA-37U (7144c) | CABEUS | Открытая стойка 19", 37U, двухрамная, усиленная, цвет серый | 23858.6 | 23858.6
00-00141633 | RA-37U-1000-BK (10159c) | CABEUS | Открытая стойка 19", 37U, двухрамная, усиленная, цвет черный | 23858.6 | 23858.6
00-00122773 | RA-42U (7145c) | CABEUS | Открытая стойка 19", 42U, двухрамная, усиленная, цвет серый | 25417.33 | 25417.33
00-00138938 | RA-42U-1000-BK (10160c) | CABEUS | Открытая стойка 19", 42U, двухрамная, усиленная, цвет черный | 25417.33 | 25417.33
00-00141631 | RA-45U (7146c) | CABEUS | Открытая стойка 19", 45U, высота 2309 мм, двухрамная | 28411.88 | 28411.88
00-00141634 | RA-45U-1000-BK (10161c) | CABEUS | Открытая стойка 19", 45U, двухрамная, усиленная, цвет черный | 28411.88 | 28411.88
00-00132079 | RA-47U-1000-BK (10162c) | CABEUS | Открытая стойка 19", 47U, двухрамная, усиленная, цвет черный | 29515.4 | 29515.4
00-00071210 | RA-J018-FC-700 (7164c) | CABEUS | Полка перфорированная глубиной 700 мм для открытых стоек | 2985.77 | 2985.77
00-00141668 | RA-J018-FC-700-100KG (10816c) | CABEUS | Полка регулируемая для шкафов и открытых стоек, усиленная до 100 кг., цвет серый (RAL 7035) | 4459.22 | 4459.22
00-00141669 | RA-J018-FC-700-100KG-BK (10817c) | CABEUS | Полка регулируемая для шкафов и открытых стоек, усиленная до 100 кг., цвет черный (RAL 9004) | 4459.22 | 4459.22
00-00141667 | RA-J018-FC-700-BK (10440c) | CABEUS | Полка перфорированная глубиной 700 мм для открытых стоек, цвет черный (RAL 9004) | 2985.77 | 2985.77
00-00046746 | RB18" (7220c) | CABEUS | Телескопические направляющие универсальные (комплект 2 шт) для серверных корпусов | 4007.78 | 4007.78
00-00141656 | RB26" (7221c) | CABEUS | Телескопические направляющие универсальные (комплект 2 шт) для серверных корпусов | 4716.29 | 4716.29
00-00046282 | SH-J014 (7079c) | CABEUS | Винт с шайбой и гайкой M6 для крепления 19" оборудования (1 шт) | 16.3 | 16.3
00-00056027 | SH-J017-1U-200 (7310c) | CABEUS | Полка 19" перфорированная консольная 1U глубина 200 мм | 1269.05 | 1269.05
00-00123635 | SH-J017-1U-200-BK (8628c) | CABEUS | Полка 19" перфорированная консольная 1U глубина 200 мм, цвет черный (RAL 9004) | 1269.05 | 1269.05
00-00079317 | SH-J017-1U-315 (7075c) | CABEUS | Полка 19" перфорированная консольная 1U глубина 315 мм | 1681.61 | 1681.61
00-00117254 | SH-J017-1U-315-BK (8626c) | CABEUS | Полка 19" перфорированная консольная 1U глубина 315 мм, цвет черный (RAL 9004) | 1681.61 | 1681.61
00-00141657 | SH-J017-2U-315 (7076c) | CABEUS | Полка 19" перфорированная консольная 2U глубина 315 мм | 2166.91 | 2166.91
00-00079511 | SH-J017-2U-315-BK (8627c) | CABEUS | Полка 19" перфорированная консольная 2U глубина 315 мм, цвет черный (RAL 9004) | 2166.91 | 2166.91
00-00141658 | SH-J017-2U-400 (7766c) | CABEUS | Полка 19" перфорированная консольная 2U глубина 400 мм | 2536.84 | 2536.84
00-00101905 | SH-J017-2U-400-BK (8629c) | CABEUS | Полка 19" перфорированная консольная 2U глубина 400 мм, цвет черный (RAL 9004) | 2536.84 | 2536.84
00-00141664 | SH-J018-FC-1000 (7074c) | CABEUS | Полка 19" перфорированная глубиной 700 мм для напольных шкафов глубиной 1000 мм | 3171.37 | 3171.37
00-00061001 | SH-J018-FC-1000-100KG (7861c) | CABEUS | Полка 19" перфорированная глубиной 700 мм для напольных шкафов глубиной 1000 мм, усиленная до 100кг | 3892.42 | 3892.42
00-00119466 | SH-J018-FC-1000-100KG-BK (8625c) | CABEUS | Полка 19" перфорированная глубиной 700 мм для напольных шкафов глубиной 1000 мм, усиленная до 100кг, цвет черный (RAL 9004) | 3892.42 | 3892.42
00-00080266 | SH-J018-FC-1000-BK (8624c) | CABEUS | Полка 19" перфорированная глубиной 700 мм для напольных шкафов глубиной 1000 мм, цвет черный (RAL 9004) | 3171.37 | 3171.37
00-00141665 | SH-J018-FC-1200-100KG-BK (9802c) | CABEUS | Полка 19" перфорированная глубиной 900 мм для напольных шкафов глубиной 1200 мм, усиленная до 100кг, цвет черный (RAL 9004) | 5306.93 | 5306.93
00-00141666 | SH-J018-FC-1200-BK (9803c) | CABEUS | Полка 19" перфорированная глубиной 900 мм для напольных шкафов глубиной 1200 мм, цвет черный (RAL 9004) | 4441.67 | 4441.67
03-00011918 | SH-J018-FC-600m (7229c) | CABEUS | Полка 19" перфорированная глубиной 400 мм для напольных и настенных шкафов шкафовВ В глубиной 600 мм | 1480.97 | 1480.97
00-00082649 | SH-J018-FC-600m-100KG (7859c) | CABEUS | Полка 19" перфорированная глубиной 400 мм для напольных и настенных шкафов глубиной 600 мм, усиленная до 100кг | 2536.84 | 2536.84
00-00138584 | SH-J018-FC-600m-100KG-BK (8621c) | CABEUS | Полка 19" перфорированная глубиной 400 мм для напольных и настенных шкафов с глубиной 600 мм, усиленная до 100кг, цвет черный (RAL 9004) | 2536.84 | 2536.84
00-00123636 | SH-J018-FC-600m-BK (8620c) | CABEUS | Полка 19" перфорированная глубиной 400 мм для напольных и настенных шкафов глубиной 600 мм, цвет черный (RAL 9004) | 1480.97 | 1480.97
00-00028025 | SH-J018-FC-800m (7166c) | CABEUS | Полка 19" перфорированная глубиной 600 мм для напольных шкафов глубиной 800 мм | 2238.39 | 2238.39
00-00108942 | SH-J018-FC-800m-100KG (7860c) | CABEUS | Полка 19" перфорированная глубиной 600 мм для напольных шкафов глубиной 800 мм, усиленная до 100кг | 3509.95 | 3509.95
00-00105991 | SH-J018-FC-800m-100KG-BK (8623c) | CABEUS | Полка 19" перфорированная глубиной 600 мм для напольных шкафов с глубиной 800 мм, усиленная до 100кг, цвет черный (RAL 9004) | 3509.95 | 3509.95
00-00130099 | SH-J018-FC-800m-BK (8622c) | CABEUS | Полка 19" перфорированная глубиной 600 мм для напольных шкафов глубиной 800 мм, цвет черный (RAL 9004) | 2238.39 | 2238.39
00-00136105 | SH-J018-SS-600-100KG (11248c) | CABEUS | Полка 19" перфорированная глубиной 600-1000 мм для напольных шкафов и открытых стоек, усиленная до 100кг, цвет серый (RAL 7035) | 6583.5 | 6583.5
00-00141670 | SH-J018-SS-600-100KG-BK (11249c) | CABEUS | Полка 19" перфорированная глубиной 600-1000 мм для напольных шкафов и открытых стоек, усиленная до 100кг, цвет черный (RAL 9004) | 6583.5 | 6583.5
00-00090771 | SH-J018-WM45 (7071c) | CABEUS | Полка 19" перфорированная для настенных шкафов глубиной 450 мм | 1269.05 | 1269.05
00-00056279 | SH-J018-WM45-BK (8619c) | CABEUS | Полка 19" перфорированная для настенных шкафов глубиной 450 мм, цвет черный (RAL 9004) | 1269.05 | 1269.05
00-00141693 | SH-J019-1U (7080c) | CABEUS | Заглушка (Фальш-Панель) 19" 1U | 367.42 | 367.42
00-00070362 | SH-J019-1U-BK (8638c) | CABEUS | Заглушка (Фальш-Панель) 19" 1U, цвет черный (RAL 9004) | 367.42 | 367.42
00-00060997 | SH-J019-2U (7081c) | CABEUS | Заглушка (Фальш-Панель) 19" 2U | 739.86 | 739.86
00-00070363 | SH-J019-2U-BK (8639c) | CABEUS | Заглушка (Фальш-Панель) 19" 2U, цвет черный (RAL 9004) | 739.86 | 739.86
00-00141694 | SH-J019-3U (7751c) | CABEUS | Заглушка (Фальш-Панель) 19" 3U | 1059.63 | 1059.63
00-00141695 | SH-J019-3U-BK (8641c) | CABEUS | Заглушка (Фальш-Панель) 19" 3U, цвет черный (RAL 9004) | 1059.63 | 1059.63
00-00136169 | SH-J019-4U (7082c) | CABEUS | Заглушка (Фальш-Панель) 19" 4U | 1374.38 | 1374.38
00-00070364 | SH-J019-4U-BK (8640c) | CABEUS | Заглушка (Фальш-Панель) 19" 4U, цвет черный (RAL 9004) | 1374.38 | 1374.38
00-00141732 | SMART-PDU-SN-TH (12639c) | CABEUS | Датчик температуры/влажности для блока распределения питания с мониторингом | 2615.84 | 2615.84
00-00060994 | TRAY-100 (7948c) | CABEUS | Модуль вентиляторный с 4-я вентиляторами для установки в напольные шкафы серии SH-05C, ND-05C глубиной 1000мм | 6326.43 | 6326.43
00-00141682 | TRAY-100-BK (8614c) | CABEUS | Модуль вентиляторный с 4-я вентиляторами для установки в напольные шкафы серии SH-05C , ND-05C глубиной 1000мм, цвет черный (RAL 9004) | 6326.43 | 6326.43
00-00141680 | TRAY-120-BK (9806c) | CABEUS | Модуль вентиляторный с 4-я вентиляторами для установки в напольные шкафы серии SH-05C , ND-05C глубиной 1200мм, цвет черный (RAL 9004) | 7180.4 | 7180.4
00-00082647 | TRAY-60 (7068c) | CABEUS | Модуль вентиляторный с 4-я вентиляторами для установки в напольные шкафы серии SH-05C, ND-05C глубиной 600мм | 5320.72 | 5320.72
00-00031975 | TRAY-60-BK (8612c) | CABEUS | Модуль вентиляторный с 4-я вентиляторами для установки в напольные шкафы серии SH-05C, ND-05C глубиной 600мм, цвет черный (RAL 9004) | 5320.72 | 5320.72
00-00141679 | TRAY-80 (7947c) | CABEUS | Модуль вентиляторный с 4-я вентиляторами для установки в напольные шкафы серии SH-05C, ND-05C глубиной 800мм | 5816.05 | 5816.05
00-00031977 | TRAY-80-BK (8613c) | CABEUS | Модуль вентиляторный с 4-я вентиляторами для установки в напольные шкафы серии SH-05C, ND-05C глубиной 800мм, цвет черный (RAL 9004) | 5816.05 | 5816.05
00-00141675 | TRAY-FAN2 (11253c) | CABEUS | Модуль вентиляторный с 2-я вентиляторами для установки в настенные шкафы серии SH-05F, цвет серый (RAL7035) | 4444.18 | 4444.18
00-00141676 | TRAY-FAN2-BK (11254c) | CABEUS | Модуль вентиляторный с 2-я вентиляторами для установки в настенные шкафы серии SH-05F, цвет черный (RAL9004) | 4444.18 | 4444.18
00-00141681 | TRAY-SC-120-BK (11138c) | CABEUS | Модуль вентиляторный с 4-я вентиляторами для установки в серверные шкафы серии ND-SC, цвет черный (RAL 9004) | 6056.82 | 6056.82
00-00103026 | WSC-J018-10 (8437c) | CABEUS | Полка 10" для настенных шкафов | 747.38 | 747.38
00-00094443 | XD12038A2 (7069c) | CABEUS | Вентилятор для установки в настенные шкафы серии SH-05F, WSC-05D, 220В, 120*120*38mm | 1488.5 | 1488.5
00-00031845 | YDN10-00100 | IEK | DIN-рейки перфорированные торговой марки IEK используются для крепления автоматических выключателей, модульного оборудования и другой аппаратуры. Изготавливаются из оцинкованной стали. | 33.02 | 29.72
00-00014915 | YDN10-0125 | IEK | DIN-рейки перфорированные торговой марки IEK используются для крепления автоматических выключателей, модульного оборудования и другой аппаратуры. Изготавливаются из оцинкованной стали. | 287.53 | 258.78
00-00026142 | YDN10-0013 | IEK | DIN-рейки перфорированные торговой марки IEK используются для крепления автоматических выключателей, модульного оборудования и другой аппаратуры. Изготавливаются из оцинкованной стали. | 35.41 | 31.87
03-00009337 | YDN10-0020 | IEK | DIN-рейки перфорированные торговой марки IEK используются для крепления автоматических выключателей, модульного оборудования и другой аппаратуры. Изготавливаются из оцинкованной стали. | 51.58 | 46.42
03-00010609 | YDN10-0030 | IEK | DIN-рейки перфорированные торговой марки IEK используются для крепления автоматических выключателей, модульного оборудования и другой аппаратуры. Изготавливаются из оцинкованной стали. | 70.98 | 63.88
00-00027841 | YDN10-0060 | IEK | DIN-рейки перфорированные торговой марки IEK используются для крепления автоматических выключателей, модульного оборудования и другой аппаратуры. Изготавливаются из оцинкованной стали. | 136.1 | 122.49
00-00120373 | DIN-рейка (PR08.6002) | Промрукав | DIN-рейка — это металлический профиль, который используется для крепления электротехнических устройств в шкафах и щитах. Рейки используются в промышленности, строительстве и быту для монтажа автоматических выключателей, УЗО, реле, счётчиков электроэнергии и других устройств. Они обеспечивают надёжное крепление и удобство обслуживания оборудования. Для установки устройств на DIN-рейку используются специальные защёлки или крепёжные винты. Устройства просто вставляются в пазы на рейке и фиксируются в нужном положении. Это обеспечивает быстрый и удобный монтаж оборудования без использования дополнительных инструментов. | 43.29 | 38.96
00-00120372 | DIN-рейка (PR08.25222) | Промрукав | DIN-рейка — это металлический профиль, который используется для крепления электротехнических устройств в шкафах и щитах. Рейки используются в промышленности, строительстве и быту для монтажа автоматических выключателей, УЗО, реле, счётчиков электроэнергии и других устройств. Они обеспечивают надёжное крепление и удобство обслуживания оборудования. Для установки устройств на DIN-рейку используются специальные защёлки или крепёжные винты. Устройства просто вставляются в пазы на рейке и фиксируются в нужном положении. Это обеспечивает быстрый и удобный монтаж оборудования без использования дополнительных инструментов. | 383.3 | 344.97
00-00120371 | DIN-рейка (PR08.6001) | Промрукав | DIN-рейка — это металлический профиль, который используется для крепления электротехнических устройств в шкафах и щитах. Рейки используются в промышленности, строительстве и быту для монтажа автоматических выключателей, УЗО, реле, счётчиков электроэнергии и других устройств. Они обеспечивают надёжное крепление и удобство обслуживания оборудования. Для установки устройств на DIN-рейку используются специальные защёлки или крепёжные винты. Устройства просто вставляются в пазы на рейке и фиксируются в нужном положении. Это обеспечивает быстрый и удобный монтаж оборудования без использования дополнительных инструментов. | 46.55 | 41.9
00-00120370 | DIN-рейка (PR08.6003) | Промрукав | DIN-рейка — это металлический профиль, который используется для крепления электротехнических устройств в шкафах и щитах. Рейки используются в промышленности, строительстве и быту для монтажа автоматических выключателей, УЗО, реле, счётчиков электроэнергии и других устройств. Они обеспечивают надёжное крепление и удобство обслуживания оборудования. Для установки устройств на DIN-рейку используются специальные защёлки или крепёжные винты. Устройства просто вставляются в пазы на рейке и фиксируются в нужном положении. Это обеспечивает быстрый и удобный монтаж оборудования без использования дополнительных инструментов. | 50.23 | 45.21
00-00120369 | DIN-рейка (PR08.25223) | Промрукав | DIN-рейка — это металлический профиль, который используется для крепления электротехнических устройств в шкафах и щитах. Рейки используются в промышленности, строительстве и быту для монтажа автоматических выключателей, УЗО, реле, счётчиков электроэнергии и других устройств. Они обеспечивают надёжное крепление и удобство обслуживания оборудования. Для установки устройств на DIN-рейку используются специальные защёлки или крепёжные винты. Устройства просто вставляются в пазы на рейке и фиксируются в нужном положении. Это обеспечивает быстрый и удобный монтаж оборудования без использования дополнительных инструментов. | 462.94 | 416.65
00-00120368 | DIN-рейка (PR08.5997) | Промрукав | DIN-рейка — это металлический профиль, который используется для крепления электротехнических устройств в шкафах и щитах. Рейки используются в промышленности, строительстве и быту для монтажа автоматических выключателей, УЗО, реле, счётчиков электроэнергии и других устройств. Они обеспечивают надёжное крепление и удобство обслуживания оборудования. Для установки устройств на DIN-рейку используются специальные защёлки или крепёжные винты. Устройства просто вставляются в пазы на рейке и фиксируются в нужном положении. Это обеспечивает быстрый и удобный монтаж оборудования без использования дополнительных инструментов. | 51.88 | 46.69
00-00120367 | DIN-рейка (PR08.5998) | Промрукав | DIN-рейка — это металлический профиль, который используется для крепления электротехнических устройств в шкафах и щитах. Рейки используются в промышленности, строительстве и быту для монтажа автоматических выключателей, УЗО, реле, счётчиков электроэнергии и других устройств. Они обеспечивают надёжное крепление и удобство обслуживания оборудования. Для установки устройств на DIN-рейку используются специальные защёлки или крепёжные винты. Устройства просто вставляются в пазы на рейке и фиксируются в нужном положении. Это обеспечивает быстрый и удобный монтаж оборудования без использования дополнительных инструментов. | 54.35 | 48.92
00-00120366 | DIN-рейка (PR08.25224) | Промрукав | DIN-рейка — это металлический профиль, который используется для крепления электротехнических устройств в шкафах и щитах. Рейки используются в промышленности, строительстве и быту для монтажа автоматических выключателей, УЗО, реле, счётчиков электроэнергии и других устройств. Они обеспечивают надёжное крепление и удобство обслуживания оборудования. Для установки устройств на DIN-рейку используются специальные защёлки или крепёжные винты. Устройства просто вставляются в пазы на рейке и фиксируются в нужном положении. Это обеспечивает быстрый и удобный монтаж оборудования без использования дополнительных инструментов. | 533.58 | 480.22
00-00120365 | DIN-рейка (PR08.5999) | Промрукав | DIN-рейка — это металлический профиль, который используется для крепления электротехнических устройств в шкафах и щитах. Рейки используются в промышленности, строительстве и быту для монтажа автоматических выключателей, УЗО, реле, счётчиков электроэнергии и других устройств. Они обеспечивают надёжное крепление и удобство обслуживания оборудования. Для установки устройств на DIN-рейку используются специальные защёлки или крепёжные винты. Устройства просто вставляются в пазы на рейке и фиксируются в нужном положении. Это обеспечивает быстрый и удобный монтаж оборудования без использования дополнительных инструментов. | 61.26 | 55.13
00-00120364 | DIN-рейка (PR08.6000) | Промрукав | DIN-рейка — это металлический профиль, который используется для крепления электротехнических устройств в шкафах и щитах. Рейки используются в промышленности, строительстве и быту для монтажа автоматических выключателей, УЗО, реле, счётчиков электроэнергии и других устройств. Они обеспечивают надёжное крепление и удобство обслуживания оборудования. Для установки устройств на DIN-рейку используются специальные защёлки или крепёжные винты. Устройства просто вставляются в пазы на рейке и фиксируются в нужном положении. Это обеспечивает быстрый и удобный монтаж оборудования без использования дополнительных инструментов. | 79.26 | 71.33
00-00120363 | DIN-рейка (PR08.25054) | Промрукав | DIN-рейка — это металлический профиль, который используется для крепления электротехнических устройств в шкафах и щитах. Рейки используются в промышленности, строительстве и быту для монтажа автоматических выключателей, УЗО, реле, счётчиков электроэнергии и других устройств. Они обеспечивают надёжное крепление и удобство обслуживания оборудования. Для установки устройств на DIN-рейку используются специальные защёлки или крепёжные винты. Устройства просто вставляются в пазы на рейке и фиксируются в нужном положении. Это обеспечивает быстрый и удобный монтаж оборудования без использования дополнительных инструментов. | 89.06 | 80.15
00-00120362 | DIN-рейка (PR08.25055) | Промрукав | DIN-рейка — это металлический профиль, который используется для крепления электротехнических устройств в шкафах и щитах. Рейки используются в промышленности, строительстве и быту для монтажа автоматических выключателей, УЗО, реле, счётчиков электроэнергии и других устройств. Они обеспечивают надёжное крепление и удобство обслуживания оборудования. Для установки устройств на DIN-рейку используются специальные защёлки или крепёжные винты. Устройства просто вставляются в пазы на рейке и фиксируются в нужном положении. Это обеспечивает быстрый и удобный монтаж оборудования без использования дополнительных инструментов. | 116.76 | 105.08
00-00120361 | DIN-рейка (PR08.25056) | Промрукав | DIN-рейка — это металлический профиль, который используется для крепления электротехнических устройств в шкафах и щитах. Рейки используются в промышленности, строительстве и быту для монтажа автоматических выключателей, УЗО, реле, счётчиков электроэнергии и других устройств. Они обеспечивают надёжное крепление и удобство обслуживания оборудования. Для установки устройств на DIN-рейку используются специальные защёлки или крепёжные винты. Устройства просто вставляются в пазы на рейке и фиксируются в нужном положении. Это обеспечивает быстрый и удобный монтаж оборудования без использования дополнительных инструментов. | 192.35 | 173.12
00-00120360 | DIN-рейка (PR08.5996) | Промрукав | DIN-рейка — это металлический профиль, который используется для крепления электротехнических устройств в шкафах и щитах. Рейки используются в промышленности, строительстве и быту для монтажа автоматических выключателей, УЗО, реле, счётчиков электроэнергии и других устройств. Они обеспечивают надёжное крепление и удобство обслуживания оборудования. Для установки устройств на DIN-рейку используются специальные защёлки или крепёжные винты. Устройства просто вставляются в пазы на рейке и фиксируются в нужном положении. Это обеспечивает быстрый и удобный монтаж оборудования без использования дополнительных инструментов. | 33.88 | 30.49
00-00120359 | DIN-рейка (PR08.25221) | Промрукав | DIN-рейка — это металлический профиль, который используется для крепления электротехнических устройств в шкафах и щитах. Рейки используются в промышленности, строительстве и быту для монтажа автоматических выключателей, УЗО, реле, счётчиков электроэнергии и других устройств. Они обеспечивают надёжное крепление и удобство обслуживания оборудования. Для установки устройств на DIN-рейку используются специальные защёлки или крепёжные винты. Устройства просто вставляются в пазы на рейке и фиксируются в нужном положении. Это обеспечивает быстрый и удобный монтаж оборудования без использования дополнительных инструментов. | 306.28 | 275.65
00-00120358 | DIN-рейка (PR08.5995) | Промрукав | DIN-рейка — это металлический профиль, который используется для крепления электротехнических устройств в шкафах и щитах. Рейки используются в промышленности, строительстве и быту для монтажа автоматических выключателей, УЗО, реле, счётчиков электроэнергии и других устройств. Они обеспечивают надёжное крепление и удобство обслуживания оборудования. Для установки устройств на DIN-рейку используются специальные защёлки или крепёжные винты. Устройства просто вставляются в пазы на рейке и фиксируются в нужном положении. Это обеспечивает быстрый и удобный монтаж оборудования без использования дополнительных инструментов. | 40.86 | 36.77
00-00072145 | YDN10-0100 | IEK | DIN-рейки перфорированные торговой марки IEK используются для крепления автоматических выключателей, модульного оборудования и другой аппаратуры. Изготавливаются из оцинкованной стали. | 238.28 | 214.45
00-00076787 | YDN10-0025 | IEK | DIN-рейки перфорированные торговой марки IEK используются для крепления автоматических выключателей, модульного оборудования и другой аппаратуры. Изготавливаются из оцинкованной стали. | 62.13 | 55.92
00-00089639 | 2125 | DKC | Din-рейка G-профиля из оцинкованной стали, перфорированная, рассчитана на установку оборудования европейских стандартов особой формы и конструкции. Выдерживает большие нагрузки на прогиб и скручивание. Перфорированное основание упрощает работу электромонтера, делая монтаж быстрым и удобным. | 980.48 | 960.87
00-00060676 | 2130 | DKC | Din-рейка Ω-профиля из оцинкованной стали, перфорированная, облегченной серии (толщина профиля – 1 мм, высота профиля – 5,5 мм) предназначена не только для быстрого и надежного крепления различных элементов модульного оборудования, но и позволяет экономить внутренний объем распределительных щитов. | 398.01 | 390.05
00-00054857 | 2135 | DKC | Din-рейка Ω-профиля из оцинкованной стали, сплошная, предназначена для быстрого и надежного крепления различных элементов модульного оборудования внутри электрических шкафов и распределительных щитов. | Уточняйте у менеджера | Уточняйте у менеджера
03-00007130 | 2140 | DKC | Din-рейка Ω-профиля из оцинкованной стали, перфорированная, предназначена для быстрого и надежного крепления различных элементов модульного оборудования внутри электрических шкафов и распределительных щитов. Выдерживает максимальные нагрузки при минимальной толщине в 1 мм. Соответствует ГОСТ IEC 60715. | Уточняйте у менеджера | Уточняйте у менеджера
00-00055138 | 2145 | DKC | Din-рейка Ω-профиля из оцинкованной стали, сплошная, с увеличенной высотой (15 мм) и толщиной профиля (1,5 мм) предназначена для быстрого и надежного крепления различных элементов модульного оборудования внутри электрических шкафов и распределительных щитов. Выдерживает максимальные нагрузки при минимальной толщине в 1,5 мм. Соответствует ГОСТ IEC 60715. | Уточняйте у менеджера | Уточняйте у менеджера
00-00036532 | 3120 | DKC | Кронштейн предназначен для установки рейки на высоте 20 мм. | 216.11 | 211.79
00-00028210 | R5BSEV01 | DKC | "RAM block" – система универсальных металлических корпусов – сварных и сборных, а также стоек управления. Во внутреннем пространстве шкафов размещается оборудование для систем автоматизации, мониторинга, управления, релейной защиты. Шкафы надежно предохраняют размещенные внутри устройства от внешних воздействий. Корпуса изготовлены из прочной стали толщиной 1,2 – 1,5 мм. Это позволяет размещать внутри тяжелое оборудование и обеспечивает степень ударопрочности IK 10. Двери выполняются из металла толщиной 1,5 – 2 мм. На внутреннюю сторону двери наносится покрытие из вспененного полиуретана, который повышает качество герметизации. Загиб кромки корпуса предотвращает попадание во внутреннее пространство шкафа влаги и мусора, а производственные отверстия имеют специальные заглушки, благодаря чему достигается степень пыле- и влагозащиты корпуса – IP 65/IP 66. Трехступенчатая автоматизированная система окрашивания обеспечивает корпусам прочное покрытие, устойчивое к сколам и царапинам. Аксессу | Уточняйте у менеджера | Уточняйте у менеджера
00-00043978 | EME-EMWS-S-1000.300.100 | Elbox | Дополнительный цоколь (основание) высотой 100 мм для шкафов серии EME, EMWS (Ш1000×Г300). Цоколь разборный, выполнен из стали 2 мм. Имеет усиленную конструкцию, фиксируется к корпусу шкафа винтами. Состоит из соединенных заглушками силовых опор. Цоколь в стандартную комплектацию шкафов EME не входят, при заказе указываются отдельно. Цвет - RAL 7035 светло-серый. Применяется для шкафов EMWS. | 5840 | 5840
00-00043979 | EME-EMWS-S-1000.400.100 | Elbox | Дополнительный цоколь (основание) высотой 100 мм для шкафов серии EME, EMWS (Ш1000×Г400). Цоколь разборный, выполнен из стали 2 мм. Имеет усиленную конструкцию, фиксируется к корпусу шкафа винтами. Состоит из соединенных заглушками силовых опор. Цоколь в стандартную комплектацию шкафов EME не входят, при заказе указываются отдельно. Цвет - RAL 7035 светло-серый. Применяется для шкафов EMWS. | 5950 | 5950
00-00043980 | EME-EMWS-S-1000.600.100 | Elbox | Дополнительный цоколь (основание) высотой 100 мм для шкафов серии EME, EMWS (Ш1000×Г600). Цоколь разборный, выполнен из стали 2 мм. Имеет усиленную конструкцию, фиксируется к корпусу шкафа винтами. Состоит из соединенных заглушками силовых опор. Цоколь в стандартную комплектацию шкафов EME не входят, при заказе указываются отдельно. Цвет - RAL 7035 светло-серый. Применяется для шкафов EMWS. | 6290 | 6290
00-00043981 | EME-EMWS-S-1200.300.100 | Elbox | Дополнительный цоколь (основание) высотой 100 мм для шкафов серии EME, EMWS (Ш1200×Г300). Цоколь разборный, выполнен из стали 2 мм. Имеет усиленную конструкцию, фиксируется к корпусу шкафа винтами. Состоит из соединенных заглушками силовых опор. Цоколь в стандартную комплектацию шкафов EME не входят, при заказе указываются отдельно. Цвет - RAL 7035 светло-серый. Применяется для шкафов EMWS. | 6290 | 6290
00-00043982 | EME-EMWS-S-1200.400.100 | Elbox | Дополнительный цоколь (основание) высотой 100 мм для шкафов серии EME, EMWS (Ш1200×Г400). Цоколь разборный, выполнен из стали 2 мм. Имеет усиленную конструкцию, фиксируется к корпусу шкафа винтами. Состоит из соединенных заглушками силовых опор. Цоколь в стандартную комплектацию шкафов EME не входят, при заказе указываются отдельно. Цвет - RAL 7035 светло-серый. Применяется для шкафов EMWS. | 6510 | 6510
00-00043983 | EME-EMWS-S-1200.600.100 | Elbox | Дополнительный цоколь (основание) высотой 100 мм для шкафов серии EME, EMWS (Ш1200×Г600). Цоколь разборный, выполнен из стали 2 мм. Имеет усиленную конструкцию, фиксируется к корпусу шкафа винтами. Состоит из соединенных заглушками силовых опор. Цоколь в стандартную комплектацию шкафов EME не входят, при заказе указываются отдельно. Цвет - RAL 7035 светло-серый. Применяется для шкафов EMWS. | 6960 | 6960
00-00043972 | EME-EMWS-S-600.300.100 | Elbox | Дополнительный цоколь (основание) высотой 100 мм для шкафов серии EME, EMWS (Ш600×Г300). Цоколь разборный, выполнен из стали 2 мм. Имеет усиленную конструкцию, фиксируется к корпусу шкафа винтами. Состоит из соединенных заглушками силовых опор. Цоколь в стандартную комплектацию шкафов EME не входят, при заказе указываются отдельно. Цвет - RAL 7035 светло-серый. Применяется для шкафов EMWS. | 5060 | 5060
00-00043973 | EME-EMWS-S-600.400.100 | Elbox | Дополнительный цоколь (основание) высотой 100 мм для шкафов серии EME, EMWS (Ш600×Г400). Цоколь разборный, выполнен из стали 2 мм. Имеет усиленную конструкцию, фиксируется к корпусу шкафа винтами. Состоит из соединенных заглушками силовых опор. Цоколь в стандартную комплектацию шкафов EME не входят, при заказе указываются отдельно. Цвет - RAL 7035 светло-серый. Применяется для шкафов EMWS. | 5170 | 5170
00-00043974 | EME-EMWS-S-600.600.100 | Elbox | Дополнительный цоколь (основание) высотой 100 мм для шкафов серии EME, EMWS (Ш600×Г600). Цоколь разборный, выполнен из стали 2 мм. Имеет усиленную конструкцию, фиксируется к корпусу шкафа винтами. Состоит из соединенных заглушками силовых опор. Цоколь в стандартную комплектацию шкафов EME не входят, при заказе указываются отдельно. Цвет - RAL 7035 светло-серый. Применяется для шкафов EMWS. | 5620 | 5620
00-00043975 | EME-EMWS-S-800.300.100 | Elbox | Дополнительный цоколь (основание) высотой 100 мм для шкафов серии EME, EMWS (Ш800×Г300). Цоколь разборный, выполнен из стали 2 мм. Имеет усиленную конструкцию, фиксируется к корпусу шкафа винтами. Состоит из соединенных заглушками силовых опор. Цоколь в стандартную комплектацию шкафов EME не входят, при заказе указываются отдельно. Цвет - RAL 7035 светло-серый. Применяется для шкафов EMWS. | 5390 | 5390
00-00043976 | EME-EMWS-S-800.400.100 | Elbox | Дополнительный цоколь (основание) высотой 100 мм для шкафов серии EME, EMWS (Ш800×Г400). Цоколь разборный, выполнен из стали 2 мм. Имеет усиленную конструкцию, фиксируется к корпусу шкафа винтами. Состоит из соединенных заглушками силовых опор. Цоколь в стандартную комплектацию шкафов EME не входят, при заказе указываются отдельно. Цвет - RAL 7035 светло-серый. Применяется для шкафов EMWS. | 5620 | 5620
00-00043977 | EME-EMWS-S-800.600.100 | Elbox | Дополнительный цоколь (основание) высотой 100 мм для шкафов серии EME, EMWS (Ш800×Г600). Цоколь разборный, выполнен из стали 2 мм. Имеет усиленную конструкцию, фиксируется к корпусу шкафа винтами. Состоит из соединенных заглушками силовых опор. Цоколь в стандартную комплектацию шкафов EME не входят, при заказе указываются отдельно. Цвет - RAL 7035 светло-серый. Применяется для шкафов EMWS. | 5950 | 5950
00-00058506 | EMS-2-50 | Elbox | Комплект монтажный для крепления аксессуаров EMS | 4400 | 4400
00-00114391 | EMS-2388150 | Elbox | ЭМС экранирующий зажим 4-15 мм, упаковка 10 шт. | 4690 | 4690
00-00114392 | EMS-2388200 | Elbox | ЭМС экранирующий зажим 10-20 мм, упаковка 10 шт. | 5330 | 5330
00-00114393 | EMS-2388650 | Elbox | Комбинированная ЭМС шина для шкафов EMS шириной 600 мм (алюминий) | 13560 | 13560
00-00114394 | EMS-2388850 | Elbox | Комбинированная ЭМС шина для шкафов EMS шириной 800 мм (алюминий) | 14300 | 14300
00-00044223 | EMS-CC | Elbox | Соединитель внутренний угловой для шкафов EMS | 1490 | 1490
00-00044221 | EMS-CE | Elbox | Соединитель внешний для шкафов EMS | 960 | 960
00-00044224 | EMS-CMP-1600 | Elbox | Соединитель монтажных панелей для шкафов EMS высотой 1600 мм | 2880 | 2880
00-00044225 | EMS-CMP-1800 | Elbox | Соединитель монтажных панелей для шкафов EMS высотой 1800 мм | 3200 | 3200
00-00044226 | EMS-CMP-2000 | Elbox | Соединитель монтажных панелей для шкафов EMS высотой 2000 мм | 3620 | 3620
00-00044227 | EMS-CMP-2200 | Elbox | Соединитель монтажных панелей для шкафов EMS высотой 2200 мм | 3950 | 3950
00-00044222 | EMS-CS | Elbox | Соединитель внутренний прямой для шкафов EMS | 1060 | 1060
00-00058509 | EMS-D5-1600 | Elbox | Замок D5 для напольных шкафов серии EMS высотой 1600 | 9820 | 9820
00-00058511 | EMS-D5-1800 | Elbox | Замок D5 для напольных шкафов серии EMS высотой 1800 | 10880 | 10880
00-00058512 | EMS-D5-2000 | Elbox | Замок D5 для напольных шкафов серии EMS высотой 2000 | 11310 | 11310
00-00058510 | EMS-D5-2200 | Elbox | Замок D5 для напольных шкафов серии EMS высотой 2200 | 10350 | 10350
00-00044010 | EMS-DIN-15-1000 | Elbox | DIN-рейка, высота 35 мм, глубина 15 мм, длина 1,0 м | 750 | 750
00-00044011 | EMS-DIN-15-2000 | Elbox | DIN-рейка, высота 35 мм, глубина 15 мм, длина 2,0 м | 1280 | 1280
00-00044008 | EMS-DIN-7.5-1000 | Elbox | DIN-рейка, высота 35 мм, глубина 7,5 мм, длина 1,0 м | 640 | 640
00-00044009 | EMS-DIN-7.5-2000 | Elbox | DIN-рейка, высота 35 мм, глубина 7,5 мм, длина 2,0 м | 1060 | 1060
00-00044228 | EMS-DS | Elbox | Фиксатор двери для шкафов EMS | 960 | 960
00-00044255 | EMS-GP | Elbox | Точка заземления для шкафов EMS | 280 | 280
00-00044150 | EMS-JM-1000 | Elbox | Перемычка монтажная для шкафов EMS ширина/глубина 1000 мм | 7400 | 7400
00-00044151 | EMS-JM-1200 | Elbox | Перемычка монтажная для шкафов EMS ширина/глубина 1200 мм | 8860 | 8860
00-00044146 | EMS-JM-400 | Elbox | Перемычка монтажная для шкафов EMS ширина/глубина 400 мм | 2910 | 2910
00-00044147 | EMS-JM-500 | Elbox | Перемычка монтажная для шкафов EMS ширина/глубина 500 мм | 3810 | 3810
00-00044148 | EMS-JM-600 | Elbox | Перемычка монтажная для шкафов EMS ширина/глубина 600 мм | 4480 | 4480
00-00044149 | EMS-JM-800 | Elbox | Перемычка монтажная для шкафов EMS ширина/глубина 800 мм | 5940 | 5940
00-00044260 | EMS-JMD-295 | Elbox | Перемычка монтажная двери шириной 400 мм шкафов EMS | 2880 | 2880
00-00044261 | EMS-JMD-395 | Elbox | Перемычка монтажная двери шириной 500 мм шкафов EMS | 3410 | 3410
00-00044262 | EMS-JMD-495 | Elbox | Перемычка монтажная двери шириной 600 мм шкафов EMS | 4160 | 4160
00-00044263 | EMS-JMD-695 | Elbox | Перемычка монтажная двери шириной 800 мм шкафов EMS | 5020 | 5020
00-00058508 | EMS-KM-W | Elbox | Комплект монтажный для крепления стенок EMS | 8470 | 8470
00-00044266 | EMS-LP | Elbox | Накладка под опломбировку замка шкафов EMS | 2250 | 2250
00-00044265 | EMS-M12 | Elbox | Комплект ножек опорных М12 для шкафов EMS, 4 шт. | 10570 | 10570
00-00044258 | EMS-M5-500 | Elbox | Винт самонарезающий М5, 500 шт. | 4800 | 4800
00-00058507 | EMS-MPM | Elbox | Комплект крепления монтажной панели EMS | 2980 | 2980
00-00044242 | EMS-PCD-1000.100 | Elbox | Панель для ввода кабеля 4 мест в шкаф EMS шириной 1000 мм (4 шт.) | 4260 | 4260
00-00044243 | EMS-PCD-1200.100 | Elbox | Панель для ввода кабеля 6 мест в шкаф EMS шириной 1200 мм (4 шт.) | 4590 | 4590
00-00044240 | EMS-PCD-600.100 | Elbox | Панель для ввода кабеля 5 мест в шкаф EMS шириной 600 мм (4 шт.) | 4380 | 4380
00-00044241 | EMS-PCD-800.100 | Elbox | Панель для ввода кабеля 8 мест в шкаф EMS шириной 800 мм (4 шт.) | 5120 | 5120
00-00044138 | EMS-PRM-48.23.1000 | Elbox | Профиль монтажный 23×48 для шкафов EMS ширина/глубина 1000 мм | 4700 | 4700
00-00044139 | EMS-PRM-48.23.1200 | Elbox | Профиль монтажный 23×48 для шкафов EMS ширина/глубина 1200 мм | 5610 | 5610
00-00044134 | EMS-PRM-48.23.400 | Elbox | Профиль монтажный 23×48 для шкафов EMS ширина/глубина 400 мм | 2130 | 2130
00-00044135 | EMS-PRM-48.23.500 | Elbox | Профиль монтажный 23×48 для шкафов EMS ширина/глубина 500 мм | 2470 | 2470
00-00044136 | EMS-PRM-48.23.600 | Elbox | Профиль монтажный 23×48 для шкафов EMS ширина/глубина 600 мм | 3030 | 3030
00-00044137 | EMS-PRM-48.23.800 | Elbox | Профиль монтажный 23×48 для шкафов EMS ширина/глубина 800 мм | 3480 | 3480
00-00044144 | EMS-PRM-73.23.1000 | Elbox | Профиль монтажный 23×73 для шкафов EMS ширина/глубина 1000 мм | 5830 | 5830
00-00044145 | EMS-PRM-73.23.1200 | Elbox | Профиль монтажный 23×73 для шкафов EMS ширина/глубина 1200 мм | 6840 | 6840
00-00044140 | EMS-PRM-73.23.400 | Elbox | Профиль монтажный 23×73 для шкафов EMS ширина/глубина 400 мм | 2470 | 2470
00-00044141 | EMS-PRM-73.23.500 | Elbox | Профиль монтажный 23×73 для шкафов EMS ширина/глубина 500 мм | 3030 | 3030
00-00044142 | EMS-PRM-73.23.600 | Elbox | Профиль монтажный 23×73 для шкафов EMS ширина/глубина 600 мм | 3580 | 3580
00-00044143 | EMS-PRM-73.23.800 | Elbox | Профиль монтажный 23×73 для шкафов EMS ширина/глубина 800 мм | 4250 | 4250
00-00044256 | EMS-PZ | Elbox | Комплект проводов заземления для шкафов EMS | 1170 | 1170
00-00058500 | EMS-RB-600.400 | Elbox | Полка аккумуляторная глубиной 400 мм для шкафов серии EMS шириной 600 мм и глубиной 400 мм | 5160 | 5160
00-00058501 | EMS-RB-600.500 | Elbox | Полка аккумуляторная глубиной 500 мм для шкафов серии EMS шириной 600 мм и глубиной 500 мм | 6280 | 6280
00-00058502 | EMS-RB-600.600 | Elbox | Полка аккумуляторная глубиной 600 мм для шкафов серии EMS шириной 600 мм и глубиной 600 мм | 7520 | 7520
00-00077757 | EMS-RB-600.800 | Elbox | Полка аккумуляторная глубиной 800 мм для шкафов серии EMS шириной 600 мм и глубиной 800 мм | 9750 | 9750
00-00058503 | EMS-RB-800.400 | Elbox | Полка аккумуляторная глубиной 400 мм для шкафов серии EMS шириной 800 мм и глубиной 400 мм | 6500 | 6500
00-00058504 | EMS-RB-800.500 | Elbox | Полка аккумуляторная глубиной 500 мм для шкафов серии EMS шириной 800 мм и глубиной 500 ммПолка аккумуляторная глубиной 500 мм для шкафов серии EMS шириной 800 мм и глубиной 500 мм | 7970 | 7970
00-00058505 | EMS-RB-800.600 | Elbox | Полка аккумуляторная глубиной 600 мм для шкафов серии EMS шириной 800 мм и глубиной 600 мм | 9420 | 9420
00-00077758 | EMS-RB-800.800 | Elbox | Полка аккумуляторная глубиной 800 мм для шкафов серии EMS шириной 800 мм и глубиной 800 мм | 12330 | 12330
00-00119331 | EMS-RBH-600.800 | Elbox | Полки предназначены для размещения нестандартного оборудования в шкафах EMS, которое требует периодического обслуживания, также удобны для временного размещения диагностического и монтажного оборудования. Полки имеют усиленные телескопические направляющие, обеспечивающие плавное выдвижение, нагрузочная способность составляет 150 кг. Монтажные кронштейны фиксируют полку на профиле каркаса шкафов EMS в четырех местах. Глубина монтажных кронштейнов регулируется, что позволяет устанавливать полку на необходимую глубину. Полки оснащены системой блокировки в закрытом и полностью выдвинутом состоянии. Для свободного прохождения охлаждающего воздуха на полке выполнена перфорация. Поставляется в сборе с телескопическими направляющими, ограничительной планкой и монтажным набором. | 16820 | 16820
00-00119332 | EMS-RBH-800.800 | Elbox | Полки предназначены для размещения нестандартного оборудования в шкафах EMS, которое требует периодического обслуживания, также удобны для временного размещения диагностического и монтажного оборудования. Полки имеют усиленные телескопические направляющие, обеспечивающие плавное выдвижение, нагрузочная способность составляет 150 кг. Монтажные кронштейны фиксируют полку на профиле каркаса шкафов EMS в четырех местах. Глубина монтажных кронштейнов регулируется, что позволяет устанавливать полку на необходимую глубину. Полки оснащены системой блокировки в закрытом и полностью выдвинутом состоянии. Для свободного прохождения охлаждающего воздуха на полке выполнена перфорация. Поставляется в сборе с телескопическими направляющими, ограничительной планкой и монтажным набором. | 18960 | 18960
00-00044244 | EMS-RI-600.400 | Elbox | Полка приборная глубиной 400 мм для шкафов серии EMS шириной 600 мм и глубиной 500 мм. Предназначена для размещения нестандартного оборудования, которое требует периодического обслуживания в шкафах серии EMS шириной 600 и 800мм. Крепление производится с использованием монтажных шин EMS-RM-73.23, или профилей EMS-PRM-73.23. В составе поставки полка предназначена для жесткой установки, для возможности выдвижения требуются комплект телескопических направляющих серии EMS-TG. Полка выполнена из листовой стали толщиной 1,2 мм., с полимерно-порошковым покрытием. Несущая нагрузочная способность при жесткой установке до 45кг, при выдвижной установке до 30кг. | 2240 | 2240
00-00044245 | EMS-RI-600.500 | Elbox | Полка приборная глубиной 500 мм для шкафов серии EMS шириной 600 мм и глубиной 600 мм. Предназначена для размещения нестандартного оборудования, которое требует периодического обслуживания в шкафах серии EMS шириной 600 и 800мм. Крепление производится с использованием монтажных шин EMS-RM-73.23, или профилей EMS-PRM-73.23. В составе поставки полка предназначена для жесткой установки, для возможности выдвижения требуются комплект телескопических направляющих серии EMS-TG. Полка выполнена из листовой стали толщиной 1,2 мм., с полимерно-порошковым покрытием. Несущая нагрузочная способность при жесткой установке до 45кг, при выдвижной установке до 30кг. | 2590 | 2590
00-00044246 | EMS-RI-600.700 | Elbox | Полка приборная глубиной 700 мм для шкафов серии EMS шириной 600 мм и глубиной 800 мм. Предназначена для размещения нестандартного оборудования, которое требует периодического обслуживания в шкафах серии EMS шириной 600 и 800мм. Крепление производится с использованием монтажных шин EMS-RM-73.23, или профилей EMS-PRM-73.23. В составе поставки полка предназначена для жесткой установки, для возможности выдвижения требуются комплект телескопических направляющих серии EMS-TG. Полка выполнена из листовой стали толщиной 1,2 мм., с полимерно-порошковым покрытием. Несущая нагрузочная способность при жесткой установке до 45кг, при выдвижной установке до 30кг. | 3360 | 3360
00-00044247 | EMS-RI-800.400 | Elbox | Полка приборная глубиной 400 мм для шкафов серии EMS шириной 800 мм и глубиной 500 мм. Предназначена для размещения нестандартного оборудования, которое требует периодического обслуживания в шкафах серии EMS шириной 600 и 800мм. Крепление производится с использованием монтажных шин EMS-RM-73.23, или профилей EMS-PRM-73.23. В составе поставки полка предназначена для жесткой установки, для возможности выдвижения требуются комплект телескопических направляющих серии EMS-TG. Полка выполнена из листовой стали толщиной 1,2 мм., с полимерно-порошковым покрытием. Несущая нагрузочная способность при жесткой установке до 45кг, при выдвижной установке до 30кг. | 2910 | 2910
00-00044248 | EMS-RI-800.500 | Elbox | Полка приборная глубиной 500 мм для шкафов серии EMS шириной 800 мм и глубиной 600 мм. Предназначена для размещения нестандартного оборудования, которое требует периодического обслуживания в шкафах серии EMS шириной 600 и 800мм. Крепление производится с использованием монтажных шин EMS-RM-73.23, или профилей EMS-PRM-73.23. В составе поставки полка предназначена для жесткой установки, для возможности выдвижения требуются комплект телескопических направляющих серии EMS-TG. Полка выполнена из листовой стали толщиной 1,2 мм., с полимерно-порошковым покрытием. Несущая нагрузочная способность при жесткой установке до 45кг, при выдвижной установке до 30кг. | 3360 | 3360
00-00044249 | EMS-RI-800.700 | Elbox | Полка приборная глубиной 700 мм для шкафов серии EMS шириной 800 мм и глубиной 800 мм. Предназначена для размещения нестандартного оборудования, которое требует периодического обслуживания в шкафах серии EMS шириной 600 и 800мм. Крепление производится с использованием монтажных шин EMS-RM-73.23, или профилей EMS-PRM-73.23. В составе поставки полка предназначена для жесткой установки, для возможности выдвижения требуются комплект телескопических направляющих серии EMS-TG. Полка выполнена из листовой стали толщиной 1,2 мм., с полимерно-порошковым покрытием. Несущая нагрузочная способность при жесткой установке до 45кг, при выдвижной установке до 30кг. | 4480 | 4480
00-00044250 | EMS-RIS-400-600 | Elbox | Полка приборная раздвижная 19" глубинной 400-600 мм. для шкафов серии EMS глубиной 600-800 мм.. Предназначена для размещения нестандартного оборудования, которое требует периодического обслуживания в шкафах EMS с установленными 19" направляющими. Полки жестко устанавливаются между двумя 19" крепжеными плоскостями, и имеют изменяемую глубину для индивидуальной адаптации к расстоянию между плоскостями. Полки выполнены из листовой стали толщиной 1,5 мм, с полмерно порошковым покрытием. Несущая статическая способность 50 кг. | 3710 | 3710
00-00044251 | EMS-RIS-600-900 | Elbox | Полка приборная раздвижная 19" глубинной 600-900 мм. для шкафов серии EMS глубиной 800-1200 мм.. Предназначена для размещения нестандартного оборудования, которое требует периодического обслуживания в шкафах EMS с установленными 19" направляющими. Полки жестко устанавливаются между двумя 19" крепжеными плоскостями, и имеют изменяемую глубину для индивидуальной адаптации к расстоянию между плоскостями. Полки выполнены из листовой стали толщиной 1,5 мм, с полмерно порошковым покрытием. Несущая статическая способность 50 кг. | 5380 | 5380
00-00044118 | EMS-RM-23.23.1000 | Elbox | Шина монтажная 23×23 с держателем для шкафов EMS высота/ширина/глубина 1000 мм | 5610 | 5610
00-00044119 | EMS-RM-23.23.1200 | Elbox | Шина монтажная 23×23 с держателем для шкафов EMS высота/ширина/глубина 1200 мм | 6500 | 6500
00-00044120 | EMS-RM-23.23.1600 | Elbox | Шина монтажная 23×23 с держателем для шкафов EMS высота/ширина/глубина 1600 мм | 8290 | 8290
00-00044121 | EMS-RM-23.23.1800 | Elbox | Шина монтажная 23×23 с держателем для шкафов EMS высота/ширина/глубина 1800 мм | 9080 | 9080
00-00044122 | EMS-RM-23.23.2000 | Elbox | Шина монтажная23×23 с держателем для шкафов EMS высота/ширина/глубина 2000 мм | 10310 | 10310
00-00044123 | EMS-RM-23.23.2200 | Elbox | Шина монтажная 23×23 с держателем для шкафов EMS высота/ширина/глубина 2200 мм | 11100 | 11100
00-00044114 | EMS-RM-23.23.400 | Elbox | Шина монтажная 23×23 с держателем для шкафов EMS высота/ширина/глубина 400 мм | 3140 | 3140
00-00044115 | EMS-RM-23.23.500 | Elbox | Шина монтажная 23×23 с держателем для шкафов EMS высота/ширина/глубина 500 мм | 3580 | 3580
00-00044116 | EMS-RM-23.23.600 | Elbox | Шина монтажная 23×23 с держателем для шкафов EMS высота/ширина/глубина 600 мм | 4030 | 4030
00-00044117 | EMS-RM-23.23.800 | Elbox | Шина монтажная 23×23 с держателем для шкафов EMS высота/ширина/глубина 800 мм | 4820 | 4820
00-00044128 | EMS-RM-73.23.1000 | Elbox | Шина монтажная 23×73 с держателем для шкафов EMS высота/ширина/глубина 1000 мм | 9080 | 9080
00-00044129 | EMS-RM-73.23.1200 | Elbox | Шина монтажная 23×73 с держателем для шкафов EMS высота/ширина/глубина 1200 мм | 10090 | 10090
00-00044130 | EMS-RM-73.23.1600 | Elbox | Шина монтажная 23×73 с держателем для шкафов EMS высота/ширина/глубина 1600 мм | 12230 | 12230
00-00044131 | EMS-RM-73.23.1800 | Elbox | Шина монтажная 23×73 с держателем для шкафов EMS высота/ширина/глубина 1800 мм | 13340 | 13340
00-00044132 | EMS-RM-73.23.2000 | Elbox | Шина монтажная 23×73 с держателем для шкафов EMS высота/ширина/глубина 2000 мм | 14910 | 14910
00-00044133 | EMS-RM-73.23.2200 | Elbox | Шина монтажная 23×73 с держателем для шкафов EMS высота/ширина/глубина 2200 мм | 15920 | 15920
00-00044124 | EMS-RM-73.23.400 | Elbox | Шина монтажная 23×73 с держателем для шкафов EMS высота/ширина/глубина 400 мм | 5830 | 5830
00-00044125 | EMS-RM-73.23.500 | Elbox | Шина монтажная 23×73 с держателем для шкафов EMS высота/ширина/глубина 500 мм | 6280 | 6280
00-00044126 | EMS-RM-73.23.600 | Elbox | Шина монтажная 23×73 с держателем для шкафов EMS высота/ширина/глубина 600 мм | 6840 | 6840
00-00044127 | EMS-RM-73.23.800 | Elbox | Шина монтажная 23×73 с держателем для шкафов EMS высота/ширина/глубина 800 мм | 7970 | 7970
00-00044176 | EMS-RMH-400 | Elbox | Шина несущая для тяжелого оборудования шкафов EMS ширина/глубина 400 мм | 3030 | 3030
00-00044177 | EMS-RMH-500 | Elbox | Шина несущая для тяжелого оборудования шкафов EMS ширина/глубина 500 мм | 3810 | 3810
00-00044178 | EMS-RMH-600 | Elbox | Шина несущая для тяжелого оборудования шкафов EMS ширина/глубина 600 мм | 4600 | 4600
00-00044179 | EMS-RMH-800 | Elbox | Шина несущая для тяжелого оборудования шкафов EMS ширина/глубина 800 мм | 5720 | 5720
00-00044025 | EMS-S-1000.400.100 | Elbox | Цоколь (основание) высотой 100 мм для шкафов серии EMS (Ш1000×Г400) | 8290 | 8290
00-00044040 | EMS-S-1000.400.200 | Elbox | Цоколь (основание) высотой 200 мм для шкафов серии EMS (Ш1000×Г400) | 12670 | 12670
00-00044026 | EMS-S-1000.500.100 | Elbox | Цоколь (основание) высотой 100 мм для шкафов серии EMS (Ш1000×Г500) | 8410 | 8410
00-00044041 | EMS-S-1000.500.200 | Elbox | Цоколь (основание) высотой 200 мм для шкафов серии EMS (Ш1000×Г500) | 13120 | 13120
00-00044027 | EMS-S-1000.600.100 | Elbox | Цоколь (основание) высотой 100 мм для шкафов серии EMS (Ш1000×Г600) | 8640 | 8640
00-00044042 | EMS-S-1000.600.200 | Elbox | Цоколь (основание) высотой 200 мм для шкафов серии EMS (Ш1000×Г600) | 13450 | 13450
00-00044028 | EMS-S-1000.800.100 | Elbox | Цоколь (основание) высотой 100 мм для шкафов серии EMS (Ш1000×Г800) | 9190 | 9190
00-00044043 | EMS-S-1000.800.200 | Elbox | Цоколь (основание) высотой 200 мм для шкафов серии EMS (Ш1000×Г800) | 14460 | 14460
00-00044029 | EMS-S-1200.400.100 | Elbox | Цоколь (основание) высотой 100 мм для шкафов серии EMS (Ш1200×Г400) | 8640 | 8640
00-00044044 | EMS-S-1200.400.200 | Elbox | Цоколь (основание) высотой 200 мм для шкафов серии EMS (Ш1200×Г400) | 13570 | 13570
00-00044030 | EMS-S-1200.500.100 | Elbox | Цоколь (основание) высотой 100 мм для шкафов серии EMS (Ш1200×Г500) | 8960 | 8960
00-00044045 | EMS-S-1200.500.200 | Elbox | Цоколь (основание) высотой 200 мм для шкафов серии EMS (Ш1200×Г500) | 14010 | 14010
00-00044031 | EMS-S-1200.600.100 | Elbox | Цоколь (основание) высотой 100 мм для шкафов серии EMS (Ш1200×Г600) | 9190 | 9190
00-00044046 | EMS-S-1200.600.200 | Elbox | Цоколь (основание) высотой 200 мм для шкафов серии EMS (Ш1200×Г600) | 14350 | 14350
00-00044032 | EMS-S-1200.800.100 | Elbox | Цоколь (основание) высотой 100 мм для шкафов серии EMS (Ш1200×Г800) | 9530 | 9530
00-00044047 | EMS-S-1200.800.200 | Elbox | Цоколь (основание) высотой 200 мм для шкафов серии EMS (Ш1200×Г800) | 15240 | 15240
00-00044018 | EMS-S-600.400.100 | Elbox | Цоколь (основание) высотой 100 мм для шкафов серии EMS (Ш600×Г400) | 7400 | 7400
00-00044033 | EMS-S-600.400.200 | Elbox | Цоколь (основание) высотой 200 мм для шкафов серии EMS (Ш600×Г400) | 10870 | 10870
00-00044019 | EMS-S-600.500.100 | Elbox | Цоколь (основание) высотой 100 мм для шкафов серии EMS (Ш600×Г500) | 7520 | 7520
00-00044034 | EMS-S-600.500.200 | Elbox | Цоколь (основание) высотой 200 мм для шкафов серии EMS (Ш600×Г500) | 11430 | 11430
00-00044020 | EMS-S-600.600.100 | Elbox | Цоколь (основание) высотой 100 мм для шкафов серии EMS (Ш600×Г600) | 7740 | 7740
00-00044035 | EMS-S-600.600.200 | Elbox | Цоколь (основание) высотой 200 мм для шкафов серии EMS (Ш600×Г600) | 11780 | 11780
00-00044021 | EMS-S-800.400.100 | Elbox | Цоколь (основание) высотой 100 мм для шкафов серии EMS (Ш800×Г400) | 7740 | 7740
00-00044036 | EMS-S-800.400.200 | Elbox | Цоколь (основание) высотой 200 мм для шкафов серии EMS (Ш800×Г400) | 11780 | 11780
00-00044022 | EMS-S-800.500.100 | Elbox | Цоколь (основание) высотой 100 мм для шкафов серии EMS (Ш800×Г500) | 8070 | 8070
00-00044037 | EMS-S-800.500.200 | Elbox | Цоколь (основание) высотой 200 мм для шкафов серии EMS (Ш800×Г500) | 12330 | 12330
00-00044023 | EMS-S-800.600.100 | Elbox | Цоколь (основание) высотой 100 мм для шкафов серии EMS (Ш800×Г600) | 8290 | 8290
00-00044038 | EMS-S-800.600.200 | Elbox | Цоколь (основание) высотой 200 мм для шкафов серии EMS (Ш800×Г600) | 12670 | 12670
00-00044024 | EMS-S-800.800.100 | Elbox | Цоколь (основание) высотой 100 мм для шкафов серии EMS (Ш800×Г800) | 8640 | 8640
00-00044039 | EMS-S-800.800.200 | Elbox | Цоколь (основание) высотой 200 мм для шкафов серии EMS (Ш800×Г800) | 13570 | 13570
00-00044218 | EMS-SMP-1100.300 | Elbox | Панель монтажная секционная 1100×300 для шкафов EMS ширина/глубина 400 и 1200 мм | 6280 | 6280
00-00044219 | EMS-SMP-1100.400 | Elbox | Панель монтажная секционная 1100×400 для шкафов EMS ширина/глубина 500 и 1200 мм | 8070 | 8070
00-00044220 | EMS-SMP-1100.500 | Elbox | Панель монтажная секционная 1100×500 для шкафов EMS ширина/глубина 600 и 1200 мм | 9640 | 9640
00-00044208 | EMS-SMP-500.300 | Elbox | Панель монтажная секционная 500×300 для шкафов EMS ширина/глубина 400 и 600 мм | 3480 | 3480
00-00044209 | EMS-SMP-500.400 | Elbox | Панель монтажная секционная 500×400 для шкафов EMS ширина/глубина 500 и 600 мм | 4150 | 4150
00-00044210 | EMS-SMP-500.500 | Elbox | Панель монтажная секционная 500×500 для шкафов EMS ширина/глубина 600 мм | 5050 | 5050
00-00044211 | EMS-SMP-700.300 | Elbox | Панель монтажная секционная 700×300 для шкафов EMS ширина/глубина 400 и 800 мм | 4480 | 4480
00-00044212 | EMS-SMP-700.400 | Elbox | Панель монтажная секционная 700×400 для шкафов EMS ширина/глубина 500 и 800 мм | 5490 | 5490
00-00044213 | EMS-SMP-700.500 | Elbox | Панель монтажная секционная 700×500 для шкафов EMS ширина/глубина 600 и 800 мм | 6500 | 6500
00-00044214 | EMS-SMP-700.700 | Elbox | Панель монтажная секционная 700×700 для шкафов EMS ширина/глубина 800 мм | 8740 | 8740
00-00044215 | EMS-SMP-900.300 | Elbox | Панель монтажная секционная 900×300 для шкафов EMS ширина/глубина 400 и 1000 мм | 5490 | 5490
00-00044216 | EMS-SMP-900.400 | Elbox | Панель монтажная секционная 900×400 для шкафов EMS ширина/глубина 500 и 1000 мм | 6840 | 6840
00-00044217 | EMS-SMP-900.500 | Elbox | Панель монтажная секционная 900×500 для шкафов EMS ширина/глубина 600 и 1000 мм | 8190 | 8190
00-00044264 | EMS-SOD | Elbox | Датчик открытия двери EMS. Предназначен для фиксации открытия и закрытия двери. Тип датчика магнитноконтактный накладной, рабочий зазор 30 мм, корпус датчика пластиковый. Выходное электрическое сопротивление замкнутых контактов извещателя: не более 0,5 Ом.Ток: 1-50 мА. Напряжение: 6-60 В. Рабочие температуры: -50°С...+50°С. Относительная влажность без конденсации влаги: до 98% при температуре 35°С. Крепления дачика производится при помощи кронштейнов на каркас шкафа и раму двери, кронштейны входят в комплект поставки. | 1570 | 1570
00-00044252 | EMS-TG-400 | Elbox | Комплект телескопических направляющих для полок глубиной 400 мм серии EMS-RI | 1010 | 1010
00-00044253 | EMS-TG-500 | Elbox | Комплект телескопических направляющих для полок глубиной 500 мм серии EMS-RI | 1240 | 1240
00-00044254 | EMS-TG-700 | Elbox | Комплект телескопических направляющих для полок глубиной 700 мм серии EMS-RI | 1790 | 1790
00-00044257 | EMS-U | Elbox | Уплотнитель для соединения шкафов EMS (10 м) | 2460 | 2460
00-00044152 | EMS-VG-33U.600 | Elbox | Комплект вертикальных направляющих 33U для шкафов серии EMS (В1600×Ш600) | 14130 | 14130
00-00044153 | EMS-VG-33U.800 | Elbox | Комплект вертикальных направляющих 33U для шкафов серии EMS (В1600×Ш800) | 15240 | 15240
00-00044154 | EMS-VG-38U.600 | Elbox | Комплект вертикальных направляющих 38U для шкафов серии EMS (В1800×Ш600) | 15130 | 15130
00-00044155 | EMS-VG-38U.800 | Elbox | Комплект вертикальных направляющих 38U для шкафов серии EMS (В1800×Ш800) | 16360 | 16360
00-00044156 | EMS-VG-42U.600 | Elbox | Комплект вертикальных направляющих 42U для шкафов серии EMS (В2000×Ш600) | 16260 | 16260
00-00044157 | EMS-VG-42U.800 | Elbox | Комплект вертикальных направляющих 42U для шкафов серии EMS (В2000×Ш800) | 17380 | 17380
00-00044158 | EMS-VG-47U.600 | Elbox | Комплект вертикальных направляющих 47U для шкафов серии EMS (В2200×Ш600) | 17260 | 17260
00-00044159 | EMS-VG-47U.800 | Elbox | Комплект вертикальных направляющих 47U для шкафов серии EMS (В2200×Ш800) | 18500 | 18500
00-00044259 | EMS-VGAF-19.800 | Elbox | Кронштейн крепления направляющих EMS | 1920 | 1920
00-00044172 | EMS-VGL-33 | Elbox | Комплект L-образных направляющих 33U для шкафов серии EMS | 3810 | 3810
00-00044173 | EMS-VGL-38 | Elbox | Комплект L-образных направляющих 38U для шкафов серии EMS | 4250 | 4250
00-00044174 | EMS-VGL-42 | Elbox | Комплект L-образных направляющих 42U для шкафов серии EMS | 4700 | 4700
00-00044175 | EMS-VGL-47 | Elbox | Комплект L-образных направляющих 47U для шкафов серии EMS | 5160 | 5160
00-00101246 | EMS-VGMK-800 | Elbox | Комплект поперечных швеллеров направляющих EMS-VGL для шкафов серии EMS шириной 800 мм | 3410 | 3410
00-00044163 | EMS-VGS-12U.600 | Elbox | Комплект направляющих 12U для шкафов серии EMS шириной 600 мм | 3260 | 3260
00-00044169 | EMS-VGS-12U.800 | Elbox | Комплект направляющих 12U для шкафов серии EMS шириной 800 мм | 3810 | 3810
00-00044164 | EMS-VGS-15U.600 | Elbox | Комплект направляющих 15U для шкафов серии EMS шириной 600 мм | 3580 | 3580
00-00044170 | EMS-VGS-15U.800 | Elbox | Комплект направляющих 15U для шкафов серии EMS шириной 800 мм | 4150 | 4150
00-00044165 | EMS-VGS-18U.600 | Elbox | Комплект направляющих 18U для шкафов серии EMS шириной 600 мм | 3930 | 3930
00-00044171 | EMS-VGS-18U.800 | Elbox | Комплект направляющих 18U для шкафов серии EMS шириной 800 мм | 4380 | 4380
00-00044160 | EMS-VGS-3U.600 | Elbox | Комплект направляющих 3U для шкафов серии EMS шириной 600 мм | 2240 | 2240
00-00044166 | EMS-VGS-3U.800 | Elbox | Комплект направляющих 3U для шкафов серии EMS шириной 800 мм | 2910 | 2910
00-00044161 | EMS-VGS-6U.600 | Elbox | Комплект направляющих 6U для шкафов серии EMS шириной 600 мм | 2590 | 2590
00-00044167 | EMS-VGS-6U.800 | Elbox | Комплект направляющих 6U для шкафов серии EMS шириной 800 мм | 3140 | 3140
00-00044162 | EMS-VGS-9U.600 | Elbox | Комплект направляющих 9U для шкафов серии EMS шириной 600 мм | 2910 | 2910
00-00044168 | EMS-VGS-9U.800 | Elbox | Комплект направляющих 9U для шкафов серии EMS шириной 800 мм | 3480 | 3480
00-00044048 | EMS-W-1600.x.400 | Elbox | Комплект боковых стенок для шкафов серии EMS (В1600×Г400) | 17480 | 17480
00-00044049 | EMS-W-1600.x.500 | Elbox | Комплект боковых стенок для шкафов серии EMS (В1600×Г500) | 19500 | 19500
00-00044050 | EMS-W-1600.x.600 | Elbox | Комплект боковых стенок для шкафов серии EMS (В1600×Г600) | 21640 | 21640
00-00044051 | EMS-W-1600.x.800 | Elbox | Комплект боковых стенок для шкафов серии EMS (В1600×Г800) | 25680 | 25680
00-00044052 | EMS-W-1800.x.400 | Elbox | Комплект боковых стенок для шкафов серии EMS (В1800×Г400) | 18950 | 18950
00-00044053 | EMS-W-1800.x.500 | Elbox | Комплект боковых стенок для шкафов серии EMS (В1800×Г500) | 21070 | 21070
00-00044054 | EMS-W-1800.x.600 | Elbox | Комплект боковых стенок для шкафов серии EMS (В1800×Г600) | 23430 | 23430
00-00044055 | EMS-W-1800.x.800 | Elbox | Комплект боковых стенок для шкафов серии EMS (В1800×Г800) | 27910 | 27910
00-00044056 | EMS-W-2000.x.400 | Elbox | Комплект боковых стенок для шкафов серии EMS (В2000×Г400) | 20180 | 20180
00-00044057 | EMS-W-2000.x.500 | Elbox | Комплект боковых стенок для шкафов серии EMS (В2000×Г500) | 22530 | 22530
00-00044058 | EMS-W-2000.x.600 | Elbox | Комплект боковых стенок для шкафов серии EMS (В2000×Г600) | 25110 | 25110
00-00044059 | EMS-W-2000.x.800 | Elbox | Комплект боковых стенок для шкафов серии EMS (В2000×Г800) | 30160 | 30160
00-00044060 | EMS-W-2200.x.400 | Elbox | Комплект боковых стенок для шкафов серии EMS (В2200×Г400) | 21520 | 21520
00-00044061 | EMS-W-2200.x.500 | Elbox | Комплект боковых стенок для шкафов серии EMS (В2200×Г500) | 24100 | 24100
00-00044062 | EMS-W-2200.x.600 | Elbox | Комплект боковых стенок для шкафов серии EMS (В2200×Г600) | 27020 | 27020
00-00044063 | EMS-W-2200.x.800 | Elbox | Комплект боковых стенок для шкафов серии EMS (В2200×Г800) | 32620 | 32620
00-00044064 | EMS-WF-1600.x.600 | Elbox | Комплект боковых стенок для монтажа вентилятора Pfannenberg PF для шкафов серии EMS (В1600×Г600) | 21520 | 21520
00-00044065 | EMS-WF-1600.x.800 | Elbox | Комплект боковых стенок для монтажа вентилятора Pfannenberg PF для шкафов серии EMS (В1600×Г800) | 25550 | 25550
00-00044066 | EMS-WF-1800.x.600 | Elbox | Комплект боковых стенок для монтажа вентилятора Pfannenberg PF для шкафов серии EMS (В1800×Г600) | 23320 | 23320
00-00044067 | EMS-WF-1800.x.800 | Elbox | Комплект боковых стенок для монтажа вентилятора Pfannenberg PF для шкафов серии EMS (В1800×Г800) | 27800 | 27800
00-00044068 | EMS-WF-2000.x.600 | Elbox | Комплект боковых стенок для монтажа вентилятора Pfannenberg PF для шкафов серии EMS (В2000×Г600) | 25000 | 25000
00-00044069 | EMS-WF-2000.x.800 | Elbox | Комплект боковых стенок для монтажа вентилятора Pfannenberg PF для шкафов серии EMS (В2000×Г800) | 30040 | 30040
00-00044070 | EMS-WF-2200.x.600 | Elbox | Комплект боковых стенок для монтажа вентилятора Pfannenberg PF для шкафов серии EMS (В2200×Г600) | 26900 | 26900
00-00044071 | EMS-WF-2200.x.800 | Elbox | Комплект боковых стенок для монтажа вентилятора Pfannenberg PF для шкафов серии EMS (В2200×Г800) | 32510 | 32510
00-00044239 | EMW-DS | Elbox | Ограничитель двери для шкафов EMW | 640 | 640
00-00031922 | EMW-KKC-200-300 | Elbox | Комплект крепления на столб для коммутаторов 200-300 мм, на опоры следующих размеров: круглых - 40-175мм., прямоугольных - 60-150мм | 3310 | 3310
00-00044015 | EMW-KKC-400-600 | Elbox | Комплект крепления на столб для шкафов EMW шириной 400-600 мм | 4260 | 4260
00-00044016 | EMW-KKC-600 | Elbox | Комплект крепления двойной на столб для шкафов EMW шириной 600 мм | 8220 | 8220
00-00044017 | EMW-KKC-800 | Elbox | Комплект крепления двойной на столб для шкафов EMW шириной 800 мм | 8960 | 8960
00-00044200 | EMW-MP-1000.1000 | Elbox | Панель монтажная перфорированная 900×900 для шкафов EMW высота/ширина 1000 и 1000 мм | 15690 | 15690
00-00073029 | EMW-MP-1000.1200 | Elbox | Панель монтажная перфорированная для шкафов EMW высота/ширина 1000 и 1200 мм | 20740 | 20740
00-00044198 | EMW-MP-1000.600 | Elbox | Панель монтажная перфорированная 950×550 для шкафов EMW высота/ширина 1000 и 600 мм | 9980 | 9980
00-00044199 | EMW-MP-1000.800 | Elbox | Панель монтажная перфорированная 950×750 для шкафов EMW высота/ширина 1000 и 800 мм | 13570 | 13570
00-00044203 | EMW-MP-1200.1000 | Elbox | Панель монтажная перфорированная 1100×900 для шкафов EMW высота/ширина 1200 и 1000 мм | 19060 | 19060
00-00044204 | EMW-MP-1200.1200 | Elbox | Панель монтажная перфорированная 1100×1100 для шкафов EMW высота/ширина 1200 и 1200 мм | 22190 | 22190
00-00044201 | EMW-MP-1200.600 | Elbox | Панель монтажная перфорированная 1150×550 для шкафов EMW высота/ширина 1200 и 600 мм | 12100 | 12100
00-00044202 | EMW-MP-1200.800 | Elbox | Панель монтажная перфорированная 1150×750 для шкафов EMW высота/ширина 1200 и 800 мм | 16360 | 16360
00-00044206 | EMW-MP-1400.1000 | Elbox | Панель монтажная перфорированная 1300×900 для шкафов EMW высота/ширина 1400 и 1000 мм | 22530 | 22530
00-00044207 | EMW-MP-1400.1200 | Elbox | Панель монтажная перфорированная 1300×1100 для шкафов EMW высота/ширина 1400 и 1200 мм | 27350 | 27350
00-00044205 | EMW-MP-1400.800 | Elbox | Панель монтажная перфорированная 1350×750 для шкафов EMW высота/ширина 1400 и 800 мм | 19060 | 19060
00-00044185 | EMW-MP-300.200 | Elbox | Панель монтажная перфорированная 250×150 для шкафов EMW высота/ширина 300 и 200 мм | 1240 | 1240
00-00044186 | EMW-MP-300.300 | Elbox | Панель монтажная перфорированная 250×250 для шкафов EMW высота/ширина 300 и 300 мм | 1570 | 1570
00-00073027 | EMW-MP-300.400 | Elbox | Панель монтажная перфорированная для шкафов EMW высота/ширина 300 и 400 мм | 1910 | 1910
00-00044187 | EMW-MP-400.300 | Elbox | Панель монтажная перфорированная 350×250 для шкафов EMW высота/ширина 400 и 300 мм | 2020 | 2020
00-00044188 | EMW-MP-400.400 | Elbox | Панель монтажная перфорированная 350×350 для шкафов EMW высота/ширина 400 и 400 мм | 2350 | 2350
00-00044189 | EMW-MP-500.400 | Elbox | Панель монтажная перфорированная 450×350 для шкафов EMW высота/ширина 500 и 400 мм | 2810 | 2810
00-00044190 | EMW-MP-500.500 | Elbox | Панель монтажная перфорированная 450×450 для шкафов EMW высота/ширина 500 и 500 мм | 3580 | 3580
00-00044191 | EMW-MP-600.400 | Elbox | Панель монтажная перфорированная 550×350 для шкафов EMW высота/ширина 600 и 400 мм | 3480 | 3480
00-00044192 | EMW-MP-600.500 | Elbox | Панель монтажная перфорированная 550×450 для шкафов EMW высота/ширина 600 и 500 мм | 4150 | 4150
00-00044193 | EMW-MP-600.600 | Elbox | Панель монтажная перфорированная 550×550 для шкафов EMW высота/ширина 600 и 600 мм | 5050 | 5050
00-00073028 | EMW-MP-600.800 | Elbox | Панель монтажная перфорированная для шкафов EMW высота/ширина 600 и 800 мм | 6730 | 6730
00-00044197 | EMW-MP-800.1000 | Elbox | Панель монтажная перфорированная 750×950 для шкафов EMW высота/ширина 800 и 1000 мм | 11210 | 11210
00-00044194 | EMW-MP-800.500 | Elbox | Панель монтажная перфорированная 750×450 для шкафов EMW высота/ширина 800 и 500 мм | 5490 | 5490
00-00044195 | EMW-MP-800.600 | Elbox | Панель монтажная перфорированная 750×550 для шкафов EMW высота/ширина 800 и 600 мм | 6500 | 6500
00-00044196 | EMW-MP-800.800 | Elbox | Панель монтажная перфорированная 750×750 для шкафов EMW высота/ширина 800 и 800 мм | 8860 | 8860
00-00044229 | EMW-PCD-126.109 | Elbox | Панель кабельных вводов EMW-PCD-126.109 с отверстиями Ø20мм-4шт. | 320 | 320
00-00044230 | EMW-PCD-226.109 | Elbox | Панель кабельных вводов EMW-PCD-226.109 с отверстиями Ø20мм-10шт. | 450 | 450
00-00044231 | EMW-PCD-226.129 | Elbox | Панель кабельных вводов EMW-PCD-226.129 с отверстиями Ø20мм-10шт. | 490 | 490
00-00044232 | EMW-PCD-326.109 | Elbox | Панель кабельных вводов EMW-PCD-326.109 с отверстиями Ø12,5мм-2шт., Ø20мм-9шт., Ø32,5мм-2шт. | 640 | 640
00-00044233 | EMW-PCD-326.129 | Elbox | Панель кабельных вводов EMW-PCD-326.129 с отверстиями Ø12,5мм-2шт., Ø20мм-9шт., Ø32,5мм-2шт. | 640 | 640
00-00044234 | EMW-PCD-426.109 | Elbox | Панель кабельных вводов EMW-PCD-426.109 с отверстиями Ø12,5мм-2шт., Ø20мм-13шт., Ø32,5мм-2шт. | 710 | 710
00-00044235 | EMW-PCD-426.129 | Elbox | Панель кабельных вводов EMW-PCD-426.129 с отверстиями Ø12,5мм-4шт., Ø20мм-13шт., Ø32,5мм-2шт. | 770 | 770
00-00044236 | EMW-PCD-426.165 | Elbox | Панель кабельных вводов EMW-PCD-426.165 с отверстиями Ø12,5мм-4шт., Ø20мм-13шт., Ø32,5мм-9шт. | 850 | 850
00-00044237 | EMW-PCD-526.129 | Elbox | Панель кабельных вводов EMW-PCD-526.129 с отверстиями Ø12,5мм-6шт., Ø20мм-13шт., Ø32,5мм-7шт. | 940 | 940
00-00044238 | EMW-PCD-686.129 | Elbox | Панель кабельных вводов EMW-PCD-686.129 с отверстиями Ø12,5мм-10шт., Ø20мм-17шт., Ø32,5мм-9шт. | 1110 | 1110
00-00044110 | EMW-RM-25.45.210 | Elbox | Шина монтажная 25×45 для шкафов EMW глубиной 210 мм | 1010 | 1010
00-00044111 | EMW-RM-25.45.250 | Elbox | Шина монтажная 25×45 для шкафов EMW глубиной 250 мм | 1120 | 1120
00-00044112 | EMW-RM-25.45.300 | Elbox | Шина монтажная 25×45 для шкафов EMW/EMWS глубиной 300 мм | 1240 | 1240
00-00044113 | EMW-RM-25.45.400 | Elbox | Шина монтажная 25×45 для шкафов EMW/EMWS глубиной 400 мм | 1460 | 1460
00-00058496 | EMW-RR-1000.300 | Elbox | Крыша дождевая для шкафов серии EMW (Ш1000 × Г300) | 5940 | 5940
00-00058497 | EMW-RR-1000.400 | Elbox | Крыша дождевая для шкафов серии EMW (Ш1000 × Г400) | 7400 | 7400
00-00058498 | EMW-RR-1200.300 | Elbox | Крыша дождевая для шкафов серии EMW (Ш1200 × Г300) | 6840 | 6840
00-00058499 | EMW-RR-1200.400 | Elbox | Крыша дождевая для шкафов серии EMW (Ш1200 × Г400) | 8510 | 8510
00-00044093 | EMW-RR-200.150 | Elbox | Крыша дождевая для шкафов серии EMW (Ш200×Г150) | 1350 | 1350
00-00044094 | EMW-RR-300.150 | Elbox | Крыша дождевая для шкафов серии EMW (Ш300×Г150) | 1570 | 1570
00-00044095 | EMW-RR-300.210 | Elbox | Крыша дождевая для шкафов серии EMW (Ш300×Г210) | 1910 | 1910
00-00044096 | EMW-RR-400.150 | Elbox | Крыша дождевая для шкафов серии EMW (Ш400×Г150) | 1790 | 1790
00-00044097 | EMW-RR-400.210 | Elbox | Крыша дождевая для шкафов серии EMW (Ш400×Г210) | 2240 | 2240
00-00044098 | EMW-RR-500.150 | Elbox | Крыша дождевая для шкафов серии EMW (Ш500×Г150) | 2020 | 2020
00-00044099 | EMW-RR-500.210 | Elbox | Крыша дождевая для шкафов серии EMW (Ш500×Г210) | 2590 | 2590
00-00044100 | EMW-RR-500.250 | Elbox | Крыша дождевая для шкафов серии EMW (Ш500×Г250) | 3030 | 3030
00-00044101 | EMW-RR-500.300 | Elbox | Крыша дождевая для шкафов серии EMW (Ш500×Г300) | 3480 | 3480
00-00044102 | EMW-RR-500.400 | Elbox | Крыша дождевая для шкафов серии EMW (Ш500×Г400) | 4380 | 4380
00-00044103 | EMW-RR-600.210 | Elbox | Крыша дождевая для шкафов серии EMW (Ш600×Г210) | 3030 | 3030
00-00044104 | EMW-RR-600.250 | Elbox | Крыша дождевая для шкафов серии EMW (Ш600×Г250) | 3360 | 3360
00-00044105 | EMW-RR-600.300 | Elbox | Крыша дождевая для шкафов серии EMW (Ш600×Г300) | 3930 | 3930
00-00044106 | EMW-RR-600.400 | Elbox | Крыша дождевая для шкафов серии EMW (Ш600×Г400) | 5050 | 5050
00-00044107 | EMW-RR-800.210 | Elbox | Крыша дождевая для шкафов серии EMW (Ш800×Г210) | 3580 | 3580
00-00044108 | EMW-RR-800.300 | Elbox | Крыша дождевая для шкафов серии EMW (Ш800×Г300) | 4820 | 4820
00-00044109 | EMW-RR-800.400 | Elbox | Крыша дождевая для шкафов серии EMW (Ш800×Г400) | 6050 | 6050
00-00044180 | EU-400.210 | Elbox | Комплект боковых монтажных панелей 19" (В400×Г210) с уголками для крепления оборудования | 2690 | 2690
00-00044181 | EU-400.300 | Elbox | Комплект боковых монтажных панелей 19" (В400×Г300) с уголками для крепления оборудования | 3260 | 3260
00-00044182 | EU-500.300 | Elbox | Комплект боковых монтажных панелей 19" (В500×Г300) с уголками для крепления оборудования | 4480 | 4480
00-00044183 | EU-600.300 | Elbox | Комплект боковых монтажных панелей 19" (В600×Г300) с уголками для крепления оборудования | 5830 | 5830
00-00044184 | EU-800.300 | Elbox | Комплект боковых монтажных панелей 19" (В800×Г300) с уголками для крепления оборудования | 7170 | 7170
00-00097320 | BPB19-1U-RAL7035 | Hyperline | Фальш-панель на 1U, с щеточным вводом, цвет серый (RAL 7035) | Уточняйте у менеджера | Уточняйте у менеджера
00-00097311 | BPB19-1U-RAL9004 | Hyperline | Фальш-панель на 1U, с щеточным вводом, цвет черный (RAL 9004) | Уточняйте у менеджера | Уточняйте у менеджера
00-00097304 | BPB19-PS-3U-RAL7035 | Hyperline | Панель с DIN-рейкой с регулируемой глубиной установки, 19", 3U, 22 места, цвет серый (RAL 7035) | Уточняйте у менеджера | Уточняйте у менеджера
00-00097307 | BPD-2-RAL9005 | Hyperline | Фальш-панель перфорированная на 2U, цвет черный (RAL 9005) | Уточняйте у менеджера | Уточняйте у менеджера
00-00097314 | BPD-3-RAL7035 | Hyperline | Фальш-панель перфорированная на 3U, цвет серый (RAL 7035) | Уточняйте у менеджера | Уточняйте у менеджера
00-00097315 | BPD-4-RAL7035 | Hyperline | Фальш-панель перфорированная на 4U, цвет серый (RAL 7035) | Уточняйте у менеджера | Уточняйте у менеджера
00-00097316 | BPV-0.5-RAL7035 | Hyperline | Фальш-панель на 0.5U, цвет серый (RAL 7035) | Уточняйте у менеджера | Уточняйте у менеджера
00-00097317 | BPV-2-RAL7035 | Hyperline | Фальш-панель на 2U, цвет серый (RAL 7035) | Уточняйте у менеджера | Уточняйте у менеджера
00-00097318 | BPV-4-RAL7035 | Hyperline | Фальш-панель на 4U, цвет серый (RAL 7035) | Уточняйте у менеджера | Уточняйте у менеджера
00-00055872 | BPV-4-RAL9005 | Hyperline | Фальш-панель на 4U, цвет черный (RAL 9005) | Уточняйте у менеджера | Уточняйте у менеджера
00-00096909 | BW19-3U-110F-RAL9005 | Hyperline | Кронштейн настенный для 19" оборудования, высота 3U, глубина 110 мм, фиксированный, цвет черный (RAL 9005) | Уточняйте у менеджера | Уточняйте у менеджера
00-00097089 | CBS-TSR-42U | Hyperline | Щетка для изоляции воздушного потока U42 (1 шт.) для шкафов TSR | Уточняйте у менеджера | Уточняйте у менеджера
00-00097090 | CBS-TSR-47U | Hyperline | Щетка для изоляции воздушного потока U47 (1 шт.) для шкафов TSR | Уточняйте у менеджера | Уточняйте у менеджера
00-00097124 | CDV-150x9-22U-RAL7035 | Hyperline | Перфорированный вертикальный кабельный организатор-лоток 150х9 мм, высотой 979 мм, для шкафа высотой 22U, серый | Уточняйте у менеджера | Уточняйте у менеджера
00-00097115 | CDV-150x9-22U-RAL9005 | Hyperline | Перфорированный вертикальный кабельный организатор-лоток 150х9 мм, высотой 979 мм, для шкафа высотой 22U, черный | Уточняйте у менеджера | Уточняйте у менеджера
00-00097125 | CDV-150x9-27U-RAL7035 | Hyperline | Перфорированный вертикальный кабельный организатор-лоток 150х9 мм, высотой 1201 мм, для шкафа высотой 27U, серый | Уточняйте у менеджера | Уточняйте у менеджера
00-00097116 | CDV-150x9-27U-RAL9005 | Hyperline | Перфорированный вертикальный кабельный организатор-лоток 150х9 мм, высотой 1201 мм, для шкафа высотой 27U, черный | Уточняйте у менеджера | Уточняйте у менеджера
00-00097126 | CDV-150x9-32U-RAL7035 | Hyperline | Перфорированный вертикальный кабельный организатор-лоток 150х9 мм, высотой 1423 мм, для шкафа высотой 32U, серый | Уточняйте у менеджера | Уточняйте у менеджера
00-00097117 | CDV-150x9-32U-RAL9005 | Hyperline | Перфорированный вертикальный кабельный организатор-лоток 150х9 мм, высотой 1423 мм, для шкафа высотой 32U, черный | Уточняйте у менеджера | Уточняйте у менеджера
00-00097127 | CDV-150x9-37U-RAL7035 | Hyperline | Перфорированный вертикальный кабельный организатор-лоток 150х9 мм, высотой 1645 мм, для шкафа высотой 37U, серый | Уточняйте у менеджера | Уточняйте у менеджера
00-00097118 | CDV-150x9-37U-RAL9005 | Hyperline | Перфорированный вертикальный кабельный организатор-лоток 150х9 мм, высотой 1645 мм, для шкафа высотой 37U, черный | Уточняйте у менеджера | Уточняйте у менеджера
00-00097119 | CDV-150x9-42U-RAL9005 | Hyperline | Перфорированный вертикальный кабельный организатор-лоток 150х9 мм, высотой 1868 мм, для шкафа высотой 42U, черный | Уточняйте у менеджера | Уточняйте у менеджера
00-00097129 | CDV-150x9-47U-RAL7035 | Hyperline | Перфорированный вертикальный кабельный организатор-лоток 150х9 мм, высотой 2090 мм, для шкафа высотой 47U, серый | Уточняйте у менеджера | Уточняйте у менеджера
00-00097130 | CDV-TS-150x9-42U-RAL9005 | Hyperline | Перфорированный вертикальный кабельный организатор-лоток 150х9 мм, для шкафа высотой 42U типа TSR, черный | Уточняйте у менеджера | Уточняйте у менеджера
00-00097131 | CDV-TS-150x9-47U-RAL9005 | Hyperline | Перфорированный вертикальный кабельный организатор-лоток 150х9 мм, для шкафа высотой 47U типа TSR, черный | Уточняйте у менеджера | Уточняйте у менеджера
00-00097133 | CDV-TS-75x9-47U-RAL9005 | Hyperline | Перфорированный вертикальный кабельный организатор-лоток 75х9 мм, для шкафа высотой 47U типа TSR, черный | Уточняйте у менеджера | Уточняйте у менеджера
03-00008810 | CM-1U-PL | Hyperline | Кабельный организатор с пластиковыми кольцами 70x44 мм, 19", 1U | Уточняйте у менеджера | Уточняйте у менеджера
00-00019222 | CMV-42U-ML | Hyperline | Металлический вертикальный кабельный организатор с крышкой 42U, для шкафов TTB, TTR шириной 800 мм, черный (RAL 9004) (1 шт.) | Уточняйте у менеджера | Уточняйте у менеджера
00-00097150 | CMW-4U-CMB | Hyperline | Кабельная гребенка 4U, металлическая, для шкафов Hyperline и ZPAS (комплект левая+правая) | Уточняйте у менеджера | Уточняйте у менеджера
00-00097151 | CMW-VR-190 | Hyperline | Кольцо организационное для укладки кабеля 190х85 мм, металлическое, для шкафов Hyperline и ZPAS | Уточняйте у менеджера | Уточняйте у менеджера
00-00096255 | CPR19-12U-RAL7035 | Hyperline | Профиль монтажный 19'' высотой 12U, для шкафов TWB / TWL, цвет серый (2 шт. в комплекте) | Уточняйте у менеджера | Уточняйте у менеджера
00-00096256 | CPR19-12U-RAL9005 | Hyperline | Профиль монтажный 19'' высотой 12U, для шкафов TWB / TWL, цвет черный (2 шт. в комплекте) | Уточняйте у менеджера | Уточняйте у менеджера
00-00096257 | CPR19-12U-ZN | Hyperline | Профиль монтажный 19'' высотой 12U, для шкафов TWB, оцинкованный (2 шт. в комплекте) | Уточняйте у менеджера | Уточняйте у менеджера
00-00096258 | CPR19-15U-RAL7035 | Hyperline | Профиль монтажный 19'' высотой 15U, для шкафов TWB / TWL, цвет серый (2 шт. в комплекте) | Уточняйте у менеджера | Уточняйте у менеджера
00-00096259 | CPR19-15U-RAL9005 | Hyperline | Профиль монтажный 19'' высотой 15U, для шкафов TWB / TWL, цвет черный (2 шт. в комплекте) | Уточняйте у менеджера | Уточняйте у менеджера
00-00096260 | CPR19-15U-ZN | Hyperline | Профиль монтажный 19'' высотой 15U, для шкафов TWB, оцинкованный (2 шт. в комплекте) | Уточняйте у менеджера | Уточняйте у менеджера
00-00096261 | CPR19-18U-RAL7035 | Hyperline | Профиль монтажный 19'' высотой 18U, для шкафов TWB / TWL, цвет серый (2 шт. в комплекте) | Уточняйте у менеджера | Уточняйте у менеджера
00-00096262 | CPR19-18U-RAL9005 | Hyperline | Профиль монтажный 19'' высотой 18U, для шкафов TWB / TWL, цвет черный (2 шт. в комплекте) | Уточняйте у менеджера | Уточняйте у менеджера
00-00096263 | CPR19-18U-ZN | Hyperline | Профиль монтажный 19'' высотой 18U, для шкафов TWB, оцинкованный (2 шт. в комплекте) | Уточняйте у менеджера | Уточняйте у менеджера
00-00096264 | CPR19-22U-RAL7035 | Hyperline | Профиль монтажный 19'' высотой 22U, для шкафов TWB / TWL, цвет серый (2 шт. в комплекте) | Уточняйте у менеджера | Уточняйте у менеджера
00-00096265 | CPR19-22U-RAL9005 | Hyperline | Профиль монтажный 19'' высотой 22U, для шкафов TWB / TWL, цвет черный (2 шт. в комплекте) | Уточняйте у менеджера | Уточняйте у менеджера
00-00096266 | CPR19-22U-ZN | Hyperline | Профиль монтажный 19'' высотой 22U, для шкафов TWB, оцинкованный (2 шт. в комплекте) | Уточняйте у менеджера | Уточняйте у менеджера
00-00096267 | CPR19-27U-RAL7035 | Hyperline | Профиль монтажный 19'' высотой 27U, для шкафов TWB / TWL, цвет серый (2 шт. в комплекте) | Уточняйте у менеджера | Уточняйте у менеджера
00-00096268 | CPR19-27U-RAL9005 | Hyperline | Профиль монтажный 19'' высотой 27U, для шкафов TWB / TWL, цвет черный (2 шт. в комплекте) | Уточняйте у менеджера | Уточняйте у менеджера
00-00096269 | CPR19-27U-ZN | Hyperline | Профиль монтажный 19'' высотой 27U, для шкафов TWB, оцинкованный (2 шт. в комплекте) | Уточняйте у менеджера | Уточняйте у менеджера
00-00096270 | CPR19-4U-RAL7035 | Hyperline | Профиль монтажный 19'' высотой 4U, для шкафов TWB / TWL, цвет серый (2 шт. в комплекте) | Уточняйте у менеджера | Уточняйте у менеджера
00-00096271 | CPR19-4U-RAL9005 | Hyperline | Профиль монтажный 19'' высотой 4U, для шкафов TWB / TWL, цвет черный (2 шт. в комплекте) | Уточняйте у менеджера | Уточняйте у менеджера
00-00096272 | CPR19-4U-ZN | Hyperline | Профиль монтажный 19'' высотой 4U, для шкафов TWB, оцинкованный (2 шт. в комплекте) | Уточняйте у менеджера | Уточняйте у менеджера
00-00096273 | CPR19-6U-RAL7035 | Hyperline | Профиль монтажный 19'' высотой 6U, для шкафов TWB / TWL, цвет серый (2 шт. в комплекте) | Уточняйте у менеджера | Уточняйте у менеджера
00-00096274 | CPR19-6U-RAL9005 | Hyperline | Профиль монтажный 19'' высотой 6U, для шкафов TWB / TWL, цвет черный (2 шт. в комплекте) | Уточняйте у менеджера | Уточняйте у менеджера
00-00096275 | CPR19-6U-ZN | Hyperline | Профиль монтажный 19'' высотой 6U, для шкафов TWB, оцинкованный (2 шт. в комплекте) | Уточняйте у менеджера | Уточняйте у менеджера
00-00096276 | CPR19-9U-RAL7035 | Hyperline | Профиль монтажный 19'' высотой 9U, для шкафов TWB / TWL, цвет серый (2 шт. в комплекте) | Уточняйте у менеджера | Уточняйте у менеджера
00-00096277 | CPR19-9U-RAL9005 | Hyperline | Профиль монтажный 19'' высотой 9U, для шкафов TWB / TWL, цвет черный (2 шт. в комплекте) | Уточняйте у менеджера | Уточняйте у менеджера
00-00096278 | CPR19-9U-ZN | Hyperline | Профиль монтажный 19'' высотой 9U, для шкафов TWB, оцинкованный (2 шт. в комплекте) | Уточняйте у менеджера | Уточняйте у менеджера
00-00096241 | CTR19-18U-RAL7035 | Hyperline | Профиль монтажный 19'' высотой 18U, для шкафов TTR, TTB, цвет серый RAL7035 (2 шт. в комплекте) | Уточняйте у менеджера | Уточняйте у менеджера
00-00096242 | CTR19-18U-RAL9005 | Hyperline | Профиль монтажный 19'' высотой 18U, для шкафов TTR, TTB, цвет черный RAL9005 (2 шт. в комплекте) | Уточняйте у менеджера | Уточняйте у менеджера
00-00096279 | CTR19-18U-ZN | Hyperline | Профиль монтажный 19'' высотой 18U, для шкафов TTB, оцинкованный (2 шт. в комплекте) | Уточняйте у менеджера | Уточняйте у менеджера
00-00096243 | CTR19-22U-RAL7035 | Hyperline | Профиль монтажный 19'' высотой 22U, для шкафов TTR, TTB, цвет серый RAL7035 (2 шт. в комплекте) | Уточняйте у менеджера | Уточняйте у менеджера
00-00096244 | CTR19-22U-RAL9005 | Hyperline | Профиль монтажный 19'' высотой 22U, для шкафов TTR, TTB, цвет черный RAL9005 (2 шт. в комплекте) | Уточняйте у менеджера | Уточняйте у менеджера
00-00096280 | CTR19-22U-ZN | Hyperline | Профиль монтажный 19'' высотой 22U, для шкафов TTB, оцинкованный (2 шт. в комплекте) | Уточняйте у менеджера | Уточняйте у менеджера
00-00096245 | CTR19-27U-RAL7035 | Hyperline | Профиль монтажный 19'' высотой 27U, для шкафов TTR, TTB, цвет серый RAL7035 (2 шт. в комплекте) | Уточняйте у менеджера | Уточняйте у менеджера
00-00096246 | CTR19-27U-RAL9005 | Hyperline | Профиль монтажный 19'' высотой 27U, для шкафов TTR, TTB, цвет черный RAL9005 (2 шт. в комплекте) | Уточняйте у менеджера | Уточняйте у менеджера
00-00096281 | CTR19-27U-ZN | Hyperline | Профиль монтажный 19'' высотой 27U, для шкафов TTB, оцинкованный (2 шт. в комплекте) | Уточняйте у менеджера | Уточняйте у менеджера
00-00096247 | CTR19-32U-RAL7035 | Hyperline | Профиль монтажный 19'' высотой 32U, для шкафов TTR, TTB, цвет серый RAL7035 (2 шт. в комплекте) | Уточняйте у менеджера | Уточняйте у менеджера
00-00096248 | CTR19-32U-RAL9005 | Hyperline | Профиль монтажный 19'' высотой 32U, для шкафов TTR, TTB, цвет черный RAL9005 (2 шт. в комплекте) | Уточняйте у менеджера | Уточняйте у менеджера
00-00096282 | CTR19-32U-ZN | Hyperline | Профиль монтажный 19'' высотой 32U, для шкафов TTB, оцинкованный (2 шт. в комплекте) | Уточняйте у менеджера | Уточняйте у менеджера
00-00096249 | CTR19-37U-RAL7035 | Hyperline | Профиль монтажный 19'' высотой 37U, для шкафов TTR, TTB, цвет серый RAL7035 (2 шт. в комплекте) | Уточняйте у менеджера | Уточняйте у менеджера
00-00096250 | CTR19-37U-RAL9005 | Hyperline | Профиль монтажный 19'' высотой 37U, для шкафов TTR, TTB, цвет черный RAL9005 (2 шт. в комплекте) | Уточняйте у менеджера | Уточняйте у менеджера
00-00096283 | CTR19-37U-ZN | Hyperline | Профиль монтажный 19'' высотой 37U, для шкафов TTB, оцинкованный (2 шт. в комплекте) | Уточняйте у менеджера | Уточняйте у менеджера
00-00096251 | CTR19-42U-RAL7035 | Hyperline | Профиль монтажный 19'' высотой 42U, для шкафов TTR, TTB, цвет серый RAL7035 (2 шт. в комплекте) | Уточняйте у менеджера | Уточняйте у менеджера
00-00096252 | CTR19-42U-RAL9005 | Hyperline | Профиль монтажный 19'' высотой 42U, для шкафов TTR, TTB, цвет черный RAL9005 (2 шт. в комплекте) | Уточняйте у менеджера | Уточняйте у менеджера
00-00096284 | CTR19-42U-ZN | Hyperline | Профиль монтажный 19'' высотой 42U, для шкафов TTB, оцинкованный (2 шт. в комплекте) | Уточняйте у менеджера | Уточняйте у менеджера
00-00096253 | CTR19-47U-RAL7035 | Hyperline | Профиль монтажный 19'' высотой 47U, для шкафов TTR, TTB, цвет серый RAL7035 (2 шт. в комплекте) | Уточняйте у менеджера | Уточняйте у менеджера
00-00096254 | CTR19-47U-RAL9005 | Hyperline | Профиль монтажный 19'' высотой 47U, для шкафов TTR, TTB, цвет черный RAL9005 (2 шт. в комплекте) | Уточняйте у менеджера | Уточняйте у менеджера
00-00096285 | CTR19-47U-ZN | Hyperline | Профиль монтажный 19'' высотой 47U, для шкафов TTB, оцинкованный (2 шт. в комплекте) | Уточняйте у менеджера | Уточняйте у менеджера
00-00096549 | CTRM19-18U-RAL7035 | Hyperline | Профиль монтажный 19'' высотой 18U с маркировкой юнитов, для шкафов TTR, TTB, цвет серый RAL7035 (2 шт. в комплекте) | Уточняйте у менеджера | Уточняйте у менеджера
00-00096550 | CTRM19-18U-RAL9005 | Hyperline | Профиль монтажный 19'' высотой 18U с маркировкой юнитов, для шкафов TTR, TTB, цвет черный RAL9005 (2 шт. в комплекте) | Уточняйте у менеджера | Уточняйте у менеджера
00-00096551 | CTRM19-22U-RAL7035 | Hyperline | Профиль монтажный 19'' высотой 22U с маркировкой юнитов, для шкафов TTR, TTB, цвет серый RAL7035 (2 шт. в комплекте) | Уточняйте у менеджера | Уточняйте у менеджера
00-00096552 | CTRM19-22U-RAL9005 | Hyperline | Профиль монтажный 19'' высотой 22U с маркировкой юнитов, для шкафов TTR, TTB, цвет черный RAL9005 (2 шт. в комплекте) | Уточняйте у менеджера | Уточняйте у менеджера
00-00096553 | CTRM19-27U-RAL7035 | Hyperline | Профиль монтажный 19'' высотой 27U с маркировкой юнитов, для шкафов TTR, TTB, цвет серый RAL7035 (2 шт. в комплекте) | Уточняйте у менеджера | Уточняйте у менеджера
00-00096554 | CTRM19-27U-RAL9005 | Hyperline | Профиль монтажный 19'' высотой 27U с маркировкой юнитов, для шкафов TTR, TTB, цвет черный RAL9005 (2 шт. в комплекте) | Уточняйте у менеджера | Уточняйте у менеджера
00-00096555 | CTRM19-32U-RAL7035 | Hyperline | Профиль монтажный 19'' высотой 32U с маркировкой юнитов, для шкафов TTR, TTB, цвет серый RAL7035 (2 шт. в комплекте) | Уточняйте у менеджера | Уточняйте у менеджера
00-00096556 | CTRM19-32U-RAL9005 | Hyperline | Профиль монтажный 19'' высотой 32U с маркировкой юнитов, для шкафов TTR, TTB, цвет черный RAL9005 (2 шт. в комплекте) | Уточняйте у менеджера | Уточняйте у менеджера
00-00096557 | CTRM19-37U-RAL7035 | Hyperline | Профиль монтажный 19'' высотой 37U с маркировкой юнитов, для шкафов TTR, TTB, цвет серый RAL7035 (2 шт. в комплекте) | Уточняйте у менеджера | Уточняйте у менеджера
00-00096558 | CTRM19-37U-RAL9005 | Hyperline | Профиль монтажный 19'' высотой 37U с маркировкой юнитов, для шкафов TTR, TTB, цвет черный RAL9005 (2 шт. в комплекте) | Уточняйте у менеджера | Уточняйте у менеджера
00-00096559 | CTRM19-42U-RAL7035 | Hyperline | Профиль монтажный 19'' высотой 42U с маркировкой юнитов, для шкафов TTR, TTB, цвет серый RAL7035 (2 шт. в комплекте) | Уточняйте у менеджера | Уточняйте у менеджера
00-00096560 | CTRM19-42U-RAL9005 | Hyperline | Профиль монтажный 19'' высотой 42U с маркировкой юнитов, для шкафов TTR, TTB, цвет черный RAL9005 (2 шт. в комплекте) | Уточняйте у менеджера | Уточняйте у менеджера
00-00096561 | CTRM19-47U-RAL7035 | Hyperline | Профиль монтажный 19'' высотой 47U с маркировкой юнитов, для шкафов TTR, TTB, цвет серый RAL7035 (2 шт. в комплекте) | Уточняйте у менеджера | Уточняйте у менеджера
00-00096562 | CTRM19-47U-RAL9005 | Hyperline | Профиль монтажный 19'' высотой 47U с маркировкой юнитов, для шкафов TTR, TTB, цвет черный RAL9005 (2 шт. в комплекте) | Уточняйте у менеджера | Уточняйте у менеджера
00-00097167 | CTRM19-TSA-42U-RAL9005 | Hyperline | Профиль монтажный 19'' высотой 42U широкий с отверстиями под кабельные вводы, с маркировкой юнитов, для шкафов TSR, цвет черный (2 шт. в комплекте) | Уточняйте у менеджера | Уточняйте у менеджера
00-00097168 | CTRM19-TSA-47U-RAL9005 | Hyperline | Профиль монтажный 19'' высотой 47U широкий с отверстиями под кабельные вводы, с маркировкой юнитов, для шкафов TSR, цвет черный (2 шт. в комплекте) | Уточняйте у менеджера | Уточняйте у менеджера
00-00097169 | CTRM19-TSL-42U-RAL9005 | Hyperline | Профиль монтажный 19'' высотой 42U широкий усиленный, с маркировкой юнитов, для шкафов TSR, цвет черный (2 шт. в комплекте) | Уточняйте у менеджера | Уточняйте у менеджера
00-00097170 | CTRM19-TSL-47U-RAL9005 | Hyperline | Профиль монтажный 19'' высотой 47U широкий усиленный, с маркировкой юнитов, для шкафов TSR, цвет черный (2 шт. в комплекте) | Уточняйте у менеджера | Уточняйте у менеджера
00-00097171 | CTRM19-TSS-42U-RAL9005 | Hyperline | Профиль монтажный 19'' высотой 42U с маркировкой юнитов, для шкафов TSR, цвет черный (2 шт. в комплекте) | Уточняйте у менеджера | Уточняйте у менеджера
00-00097172 | CTRM19-TSS-47U-RAL9005 | Hyperline | Профиль монтажный 19'' высотой 47U с маркировкой юнитов, для шкафов TSR, цвет черный (2 шт. в комплекте) | Уточняйте у менеджера | Уточняйте у менеджера
00-00097173 | CTRM19-TSU-42U-RAL9005 | Hyperline | Профиль монтажный 19'' высотой 42U широкий с отверстиями 19", с маркировкой юнитов, для шкафов TSR, цвет черный (2 шт. в комплекте) | Уточняйте у менеджера | Уточняйте у менеджера
00-00097174 | CTRM19-TSU-47U-RAL9005 | Hyperline | Профиль монтажный 19'' высотой 47U широкий с отверстиями 19", с маркировкой юнитов, для шкафов TSR, цвет черный (2 шт. в комплекте) | Уточняйте у менеджера | Уточняйте у менеджера
00-00097044 | DGK-4202-D01-R001-RAL9005 | Hyperline | Дверной комплект для изолированного коридора 42U, ширина 1200 мм, раздвижные двери с панорамными окнами из закаленного стекла, без синхронизации, без доводчика | Уточняйте у менеджера | Уточняйте у менеджера
00-00097045 | DGK-4202-DS1-R001-RAL9005 | Hyperline | Дверной комплект для изолированного коридора 42U, ширина 1200 мм, раздвижные двери с панорамными окнами из закаленного стекла, c синхронизацией, без доводчика | Уточняйте у менеджера | Уточняйте у менеджера
00-00097046 | DGK-4208-D02-R001-RAL9005 | Hyperline | Дверной комплект для изолированного коридора 42U, ширина 800 мм, дверь одностворчатая раздвижная, с панорамным окном из закаленного стекла, без доводчика | Уточняйте у менеджера | Уточняйте у менеджера
00-00097047 | DGK-4702-D01-R001-RAL9005 | Hyperline | Дверной комплект для изолированного коридора 47U, ширина 1200 мм, раздвижные двери с панорамными окнами из закаленного стекла, без синхронизации, без доводчика | Уточняйте у менеджера | Уточняйте у менеджера
00-00097048 | DGK-4702-DS1-R001-RAL9005 | Hyperline | Дверной комплект для изолированного коридора 47U, ширина 1200 мм, раздвижные двери с панорамными окнами из закаленного стекла, c синхронизацией, без доводчика | Уточняйте у менеджера | Уточняйте у менеджера
00-00099693 | FO-FRM-W120H32-BL-BK | Hyperline | Панель-заглушка для FO-19BX, цвет черный | Уточняйте у менеджера | Уточняйте у менеджера
00-00097091 | FV-M12х108 | Hyperline | Ножка M12x108 (полная длина 108 мм, длина рабочей резьбовой части 89 мм, нагрузка до 500 кг), цвет черный, для шкафов и стоек серий TTC2, TTB, TWFS-FC, TWB-FC, ORV, TSR | Уточняйте у менеджера | Уточняйте у менеджера
00-00097180 | FVK-4202-R001-RAL9005 | Hyperline | Элемент фальш-панель вертикального добора 42U, ширина 200 мм для шкафов TSR | Уточняйте у менеджера | Уточняйте у менеджера
00-00097181 | FVK-4203-R001-RAL9005 | Hyperline | Элемент фальш-панель вертикального добора 42U, ширина 300 мм для шкафов TSR | Уточняйте у менеджера | Уточняйте у менеджера
00-00097182 | FVK-4206-R001-RAL9005 | Hyperline | Элемент фальш-панель вертикального добора 42U, ширина 600 мм для шкафов TSR | Уточняйте у менеджера | Уточняйте у менеджера
00-00097183 | FVK-4208-R001-RAL9005 | Hyperline | Элемент фальш-панель вертикального добора 42U, ширина 800 мм для шкафов TSR | Уточняйте у менеджера | Уточняйте у менеджера
00-00097184 | FVK-4210-R001-RAL9005 | Hyperline | Элемент фальш-панель вертикального добора 42U, ширина 1000 мм для шкафов TSR | Уточняйте у менеджера | Уточняйте у менеджера
00-00097185 | FVK-4702-R001-RAL9005 | Hyperline | Элемент фальш-панель вертикального добора 47U, ширина 200 мм для шкафов TSR | Уточняйте у менеджера | Уточняйте у менеджера
00-00097186 | FVK-4703-R001-RAL9005 | Hyperline | Элемент фальш-панель вертикального добора 47U, ширина 300 мм для шкафов TSR | Уточняйте у менеджера | Уточняйте у менеджера
00-00097187 | FVK-4706-R001-RAL9005 | Hyperline | Элемент фальш-панель вертикального добора 47U, ширина 600 мм для шкафов TSR | Уточняйте у менеджера | Уточняйте у менеджера
00-00097188 | FVK-4708-R001-RAL9005 | Hyperline | Элемент фальш-панель вертикального добора 47U, ширина 800 мм для шкафов TSR | Уточняйте у менеджера | Уточняйте у менеджера
00-00097189 | FVK-4710-R001-RAL9005 | Hyperline | Элемент фальш-панель вертикального добора 47U, ширина 1000 мм для шкафов TSR | Уточняйте у менеджера | Уточняйте у менеджера
00-00097332 | KL-TRS-CL-060 | Hyperline | Термостат нормально-замкнутый 0-60°C для обогрева, аналог KT0 011 | Уточняйте у менеджера | Уточняйте у менеджера
00-00097331 | KL-TRS-OP-060 | Hyperline | Термостат нормально-разомкнутый 0-60°C для охлаждения, аналог KTS 011 | Уточняйте у менеджера | Уточняйте у менеджера
00-00035719 | KL-TRS-UVL-060 | Hyperline | Термостат универсальный 0-60°C для обогрева и охлаждения, аналог ZR 011 | Уточняйте у менеджера | Уточняйте у менеджера
00-00097175 | MPR19-22U-RAL7035 | Hyperline | Центральный монтажный профиль высотой 22U, для шкафов TTR, TTB, серый (2 шт. в комплекте) | Уточняйте у менеджера | Уточняйте у менеджера
00-00097155 | MPR19-22U-RAL9005 | Hyperline | Центральный монтажный профиль высотой 22U, для шкафов TTR, TTB, черный (2 шт. в комплекте) | Уточняйте у менеджера | Уточняйте у менеджера
00-00097176 | MPR19-27U-RAL7035 | Hyperline | Центральный монтажный профиль высотой 27U, для шкафов TTR, TTB, серый (2 шт. в комплекте) | Уточняйте у менеджера | Уточняйте у менеджера
00-00097156 | MPR19-27U-RAL9005 | Hyperline | Центральный монтажный профиль высотой 27U, для шкафов TTR, TTB, черный (2 шт. в комплекте) | Уточняйте у менеджера | Уточняйте у менеджера
00-00097177 | MPR19-32U-RAL7035 | Hyperline | Центральный монтажный профиль высотой 32U, для шкафов TTR, TTB, серый (2 шт. в комплекте) | Уточняйте у менеджера | Уточняйте у менеджера
00-00097157 | MPR19-32U-RAL9005 | Hyperline | Центральный монтажный профиль высотой 32U, для шкафов TTR, TTB, черный (2 шт. в комплекте) | Уточняйте у менеджера | Уточняйте у менеджера
00-00097178 | MPR19-37U-RAL7035 | Hyperline | Центральный монтажный профиль высотой 37U, для шкафов TTR, TTB, серый (2 шт. в комплекте) | Уточняйте у менеджера | Уточняйте у менеджера
00-00097158 | MPR19-37U-RAL9005 | Hyperline | Центральный монтажный профиль высотой 37U, для шкафов TTR, TTB, черный (2 шт. в комплекте) | Уточняйте у менеджера | Уточняйте у менеджера
00-00096563 | MPR19-42U-RAL7035 | Hyperline | Центральный монтажный профиль высотой 42U, для шкафов TTR, TTB, серый (2 шт. в комплекте) | Уточняйте у менеджера | Уточняйте у менеджера
00-00096547 | MPR19-42U-RAL9005 | Hyperline | Центральный монтажный профиль высотой 42U, для шкафов TTR, TTB, черный (2 шт. в комплекте) | Уточняйте у менеджера | Уточняйте у менеджера
00-00096564 | MPR19-47U-RAL7035 | Hyperline | Центральный монтажный профиль высотой 47U, для шкафов TTR, TTB, серый (2 шт. в комплекте) | Уточняйте у менеджера | Уточняйте у менеджера
00-00096548 | MPR19-47U-RAL9005 | Hyperline | Центральный монтажный профиль высотой 47U, для шкафов TTR, TTB, черный (2 шт. в комплекте) | Уточняйте у менеджера | Уточняйте у менеджера
00-00096890 | ORK2A-2768-RAL9005 | Hyperline | Открытая стойка 19-дюймовая (19"), 27U, высота 1401 мм, двухрамная, ширина 550 мм, глубина регулируется 600-850 мм, цвет черный (RAL 9005). Обеспечивается удобный доступ к оборудованию. Применяется в помещениях с минимальным пылеобразованием. Используется в качестве экономичного варианта вместо шкафов. Конструкция с возможностью регулировки монтажной глубины. Рама каркаса из S-образного стального профиля толщиной 2 мм. Профили рам снабжены перфорацией под кабельные стяжки. Возможна установка на роликах или регулируемых ножках, а также фиксация к полу для максимальной устойчивости. Поставляется в разобранном виде. | Уточняйте у менеджера | Уточняйте у менеджера
00-00096891 | ORK2A-3268-RAL7035 | Hyperline | Открытая стойка 19-дюймовая (19"), 32U, высота 1625 мм, двухрамная, ширина 550 мм, глубина регулируется 600-850 мм, цвет серый (RAL 7035). Обеспечивается удобный доступ к оборудованию. Применяется в помещениях с минимальным пылеобразованием. Используется в качестве экономичного варианта вместо шкафов. Конструкция с возможностью регулировки монтажной глубины. Рама каркаса из S-образного стального профиля толщиной 2 мм. Профили рам снабжены перфорацией под кабельные стяжки. Возможна установка на роликах или регулируемых ножках, а также фиксация к полу для максимальной устойчивости. Поставляется в разобранном виде. | Уточняйте у менеджера | Уточняйте у менеджера
00-00096893 | ORK2A-3281-RAL7035 | Hyperline | Открытая стойка 19-дюймовая (19"), 32U, высота 1625 мм, двухрамная, ширина 550 мм, глубина регулируется 800-1250 мм, цвет серый (RAL 7035). Обеспечивается удобный доступ к оборудованию. Применяется в помещениях с минимальным пылеобразованием. Используется в качестве экономичного варианта вместо шкафов. Конструкция с возможностью регулировки монтажной глубины. Рама каркаса из S-образного стального профиля толщиной 2 мм. Профили рам снабжены перфорацией под кабельные стяжки. Возможна установка на роликах или регулируемых ножках, а также фиксация к полу для максимальной устойчивости. Поставляется в разобранном виде. | Уточняйте у менеджера | Уточняйте у менеджера
00-00096895 | ORK2A-4268-RAL7035 | Hyperline | Открытая стойка 19-дюймовая (19"), 42U, высота 2070 мм, двухрамная, ширина 550 мм, глубина регулируется 600-850 мм, цвет серый (RAL 7035). Обеспечивается удобный доступ к оборудованию. Применяется в помещениях с минимальным пылеобразованием. Используется в качестве экономичного варианта вместо шкафов. Конструкция с возможностью регулировки монтажной глубины. Рама каркаса из S-образного стального профиля толщиной 2 мм. Профили рам снабжены перфорацией под кабельные стяжки. Возможна установка на роликах или регулируемых ножках, а также фиксация к полу для максимальной устойчивости. Поставляется в разобранном виде. | Уточняйте у менеджера | Уточняйте у менеджера
00-00096897 | ORK2A-4281-RAL7035 | Hyperline | Открытая стойка 19-дюймовая (19"), 42U, высота 2070 мм, двухрамная, ширина 550 мм, глубина регулируется 800-1250 мм, цвет серый (RAL 7035). Обеспечивается удобный доступ к оборудованию. Применяется в помещениях с минимальным пылеобразованием. Используется в качестве экономичного варианта вместо шкафов. Конструкция с возможностью регулировки монтажной глубины. Рама каркаса из S-образного стального профиля толщиной 2 мм. Профили рам снабжены перфорацией под кабельные стяжки. Возможна установка на роликах или регулируемых ножках, а также фиксация к полу для максимальной устойчивости. Поставляется в разобранном виде. | Уточняйте у менеджера | Уточняйте у менеджера
00-00096898 | ORK2A-4281-RAL9005 | Hyperline | Открытая стойка 19-дюймовая (19"), 42U, высота 2070 мм, двухрамная, ширина 550 мм, глубина регулируется 800-1250 мм, цвет черный (RAL 9005). Обеспечивается удобный доступ к оборудованию. Применяется в помещениях с минимальным пылеобразованием. Используется в качестве экономичного варианта вместо шкафов. Конструкция с возможностью регулировки монтажной глубины. Рама каркаса из S-образного стального профиля толщиной 2 мм. Профили рам снабжены перфорацией под кабельные стяжки. Возможна установка на роликах или регулируемых ножках, а также фиксация к полу для максимальной устойчивости. Поставляется в разобранном виде. | Уточняйте у менеджера | Уточняйте у менеджера
00-00096900 | ORK2A-4768-RAL7035 | Hyperline | Открытая стойка 19-дюймовая (19"), 47U, высота 2426 мм, двухрамная, ширина 550 мм, глубина регулируется 600-850 мм, цвет серый (RAL 7035). Обеспечивается удобный доступ к оборудованию. Применяется в помещениях с минимальным пылеобразованием. Используется в качестве экономичного варианта вместо шкафов. Конструкция с возможностью регулировки монтажной глубины. Рама каркаса из S-образного стального профиля толщиной 2 мм. Профили рам снабжены перфорацией под кабельные стяжки. Возможна установка на роликах или регулируемых ножках, а также фиксация к полу для максимальной устойчивости. Поставляется в разобранном виде. | Уточняйте у менеджера | Уточняйте у менеджера
00-00096901 | ORK2A-4768-RAL9005 | Hyperline | Открытая стойка 19-дюймовая (19"), 47U, высота 2426 мм, двухрамная, ширина 550 мм, глубина регулируется 600-850 мм, цвет черный (RAL 9005). Обеспечивается удобный доступ к оборудованию. Применяется в помещениях с минимальным пылеобразованием. Используется в качестве экономичного варианта вместо шкафов. Конструкция с возможностью регулировки монтажной глубины. Рама каркаса из S-образного стального профиля толщиной 2 мм. Профили рам снабжены перфорацией под кабельные стяжки. Возможна установка на роликах или регулируемых ножках, а также фиксация к полу для максимальной устойчивости. Поставляется в разобранном виде. | Уточняйте у менеджера | Уточняйте у менеджера
00-00096902 | ORK2A-4781-RAL7035 | Hyperline | Открытая стойка 19-дюймовая (19"), 47U, высота 2426 мм, двухрамная, ширина 550 мм, глубина регулируется 800-1250 мм, цвет серый (RAL 7035). Обеспечивается удобный доступ к оборудованию. Применяется в помещениях с минимальным пылеобразованием. Используется в качестве экономичного варианта вместо шкафов. Конструкция с возможностью регулировки монтажной глубины. Рама каркаса из S-образного стального профиля толщиной 2 мм. Профили рам снабжены перфорацией под кабельные стяжки. Возможна установка на роликах или регулируемых ножках, а также фиксация к полу для максимальной устойчивости. Поставляется в разобранном виде. | Уточняйте у менеджера | Уточняйте у менеджера
00-00096903 | ORK2A-4781-RAL9005 | Hyperline | Открытая стойка 19-дюймовая (19"), 47U, высота 2426 мм, двухрамная, ширина 550 мм, глубина регулируется 800-1250 мм, цвет черный (RAL 9005). Обеспечивается удобный доступ к оборудованию. Применяется в помещениях с минимальным пылеобразованием. Используется в качестве экономичного варианта вместо шкафов. Конструкция с возможностью регулировки монтажной глубины. Рама каркаса из S-образного стального профиля толщиной 2 мм. Профили рам снабжены перфорацией под кабельные стяжки. Возможна установка на роликах или регулируемых ножках, а также фиксация к полу для максимальной устойчивости. Поставляется в разобранном виде. | Уточняйте у менеджера | Уточняйте у менеджера
00-00096136 | ORK2A-BSM-1000-RAL7035 | Hyperline | Основание для стоек ORK2A глубиной 1000 мм, для установки стойки на ножки и ролики (ножки и ролики в комплекте), цвет серый (RAL 7035) | Уточняйте у менеджера | Уточняйте у менеджера
00-00096141 | ORK2A-BSM-1000-RAL9005 | Hyperline | Основание для стоек ORK2A глубиной 1000 мм, для установки стойки на ножки и ролики (ножки и ролики в комплекте), цвет черный (RAL 9005) | Уточняйте у менеджера | Уточняйте у менеджера
00-00096137 | ORK2A-BSM-1250-RAL7035 | Hyperline | Основание для стоек ORK2A глубиной 1250 мм, для установки стойки на ножки и ролики (ножки и ролики в комплекте), цвет серый (RAL 7035) | Уточняйте у менеджера | Уточняйте у менеджера
00-00096138 | ORK2A-BSM-600-RAL7035 | Hyperline | Основание для стоек ORK2A глубиной 600 мм, для установки стойки на ножки и ролики (ножки и ролики в комплекте), цвет серый (RAL 7035) | Уточняйте у менеджера | Уточняйте у менеджера
00-00096139 | ORK2A-BSM-600-RAL9005 | Hyperline | Основание для стоек ORK2A глубиной 600 мм, для установки стойки на ножки и ролики (ножки и ролики в комплекте), цвет черный (RAL 9005) | Уточняйте у менеджера | Уточняйте у менеджера
00-00096135 | ORK2A-BSM-800-RAL7035 | Hyperline | Основание для стоек ORK2A глубиной 800 мм, для установки стойки на ножки и ролики (ножки и ролики в комплекте), цвет серый (RAL 7035) | Уточняйте у менеджера | Уточняйте у менеджера
00-00096913 | ORK2A-TOP-800-RAL9005 | Hyperline | Крыша для стоек ORK2A шириной 550 мм, глубиной 800 мм, цвет черный (RAL 9005) | Уточняйте у менеджера | Уточняйте у менеджера
00-00096882 | ORL1-32-RAL7035 | Hyperline | Открытая стойка 19-дюймовая (19"), 32U, однорамная, цвет серый (RAL 7035 ). Обеспечивается удобный доступ к оборудованию. Применяется в помещениях с минимальным пылеобразованием. Используется в качестве экономичного варианта вместо шкафов. Конструкция с возможностью регулировки монтажной глубины. Рама каркаса из S-образного стального профиля толщиной 2 мм. Профили рам снабжены перфорацией под кабельные стяжки. Возможна установка на роликах или регулируемых ножках, а также фиксация к полу для максимальной устойчивости. Поставляется в разобранном виде. | Уточняйте у менеджера | Уточняйте у менеджера
00-00096884 | ORL1-37-RAL7035 | Hyperline | Открытая стойка 19-дюймовая (19"), 37U, однорамная, цвет серый (RAL 7035). Обеспечивается удобный доступ к оборудованию. Применяется в помещениях с минимальным пылеобразованием. Используется в качестве экономичного варианта вместо шкафов. Конструкция с возможностью регулировки монтажной глубины. Рама каркаса из S-образного стального профиля толщиной 2 мм. Профили рам снабжены перфорацией под кабельные стяжки. Возможна установка на роликах или регулируемых ножках, а также фиксация к полу для максимальной устойчивости. Поставляется в разобранном виде. | Уточняйте у менеджера | Уточняйте у менеджера
00-00096885 | ORL1-37-RAL9005 | Hyperline | Открытая стойка 19-дюймовая (19"), 37U, однорамная, цвет черный (RAL 9005). Обеспечивается удобный доступ к оборудованию. Применяется в помещениях с минимальным пылеобразованием. Используется в качестве экономичного варианта вместо шкафов. Конструкция с возможностью регулировки монтажной глубины. Рама каркаса из S-образного стального профиля толщиной 2 мм. Профили рам снабжены перфорацией под кабельные стяжки. Возможна установка на роликах или регулируемых ножках, а также фиксация к полу для максимальной устойчивости. Поставляется в разобранном виде. | Уточняйте у менеджера | Уточняйте у менеджера
00-00096886 | ORL1-42-RAL7035 | Hyperline | Открытая стойка 19-дюймовая (19"), 42U, однорамная, цвет серый (RAL 7035). Обеспечивается удобный доступ к оборудованию. Применяется в помещениях с минимальным пылеобразованием. Используется в качестве экономичного варианта вместо шкафов. Конструкция с возможностью регулировки монтажной глубины. Рама каркаса из S-образного стального профиля толщиной 2 мм. Профили рам снабжены перфорацией под кабельные стяжки. Возможна установка на роликах или регулируемых ножках, а также фиксация к полу для максимальной устойчивости. Поставляется в разобранном виде. | Уточняйте у менеджера | Уточняйте у менеджера
00-00096888 | ORL1-47-RAL7035 | Hyperline | Открытая стойка 19-дюймовая (19"), 47U, однорамная, цвет серый (RAL 7035). Обеспечивается удобный доступ к оборудованию. Применяется в помещениях с минимальным пылеобразованием. Используется в качестве экономичного варианта вместо шкафов. Конструкция с возможностью регулировки монтажной глубины. Рама каркаса из S-образного стального профиля толщиной 2 мм. Профили рам снабжены перфорацией под кабельные стяжки. Возможна установка на роликах или регулируемых ножках, а также фиксация к полу для максимальной устойчивости. Поставляется в разобранном виде. | Уточняйте у менеджера | Уточняйте у менеджера
00-00096889 | ORL1-47-RAL9005 | Hyperline | Открытая стойка 19-дюймовая (19"), 47U, однорамная, цвет черный (RAL 9005). Обеспечивается удобный доступ к оборудованию. Применяется в помещениях с минимальным пылеобразованием. Используется в качестве экономичного варианта вместо шкафов. Конструкция с возможностью регулировки монтажной глубины. Рама каркаса из S-образного стального профиля толщиной 2 мм. Профили рам снабжены перфорацией под кабельные стяжки. Возможна установка на роликах или регулируемых ножках, а также фиксация к полу для максимальной устойчивости. Поставляется в разобранном виде. | Уточняйте у менеджера | Уточняйте у менеджера
00-00097152 | PCC-D2U-RAL9005 | Hyperline | Точка консолидации для медных портов на 2U для шкафов TSR, габариты 490х310х95мм, цвет черный | Уточняйте у менеджера | Уточняйте у менеджера
00-00097190 | PL-TD-0608-RAL9005 | Hyperline | Пол перфорированный с кабельным вводом шкаф 600х800 для шкафов TSR | Уточняйте у менеджера | Уточняйте у менеджера
00-00097191 | PL-TD-0610-RAL9005 | Hyperline | Пол перфорированный с кабельным вводом шкаф 600х1000 для шкафов TSR | Уточняйте у менеджера | Уточняйте у менеджера
00-00097192 | PL-TD-0612-RAL9005 | Hyperline | Пол перфорированный с кабельным вводом шкаф 600х1200 для шкафов TSR | Уточняйте у менеджера | Уточняйте у менеджера
00-00097193 | PL-TD-0808-RAL9005 | Hyperline | Пол перфорированный с кабельным вводом шкаф 800х800 для шкафов TSR | Уточняйте у менеджера | Уточняйте у менеджера
00-00097194 | PL-TD-0810-RAL9005 | Hyperline | Пол перфорированный с кабельным вводом шкаф 800х1000 для шкафов TSR | Уточняйте у менеджера | Уточняйте у менеджера
00-00097195 | PL-TD-0812-RAL9005 | Hyperline | Пол перфорированный с кабельным вводом шкаф 800х1200 для шкафов TSR | Уточняйте у менеджера | Уточняйте у менеджера
00-00097196 | PL-TS-0608-RAL9005 | Hyperline | Глухой пол шкаф 600х800 для шкафов TSR | Уточняйте у менеджера | Уточняйте у менеджера
00-00097197 | PL-TS-0610-RAL9005 | Hyperline | Глухой пол шкаф 600х1000 для шкафов TSR | Уточняйте у менеджера | Уточняйте у менеджера
00-00097198 | PL-TS-0612-RAL9005 | Hyperline | Глухой пол шкаф 600х1200 для шкафов TSR | Уточняйте у менеджера | Уточняйте у менеджера
00-00097199 | PL-TS-0808-RAL9005 | Hyperline | Глухой пол шкаф 800х800 для шкафов TSR | Уточняйте у менеджера | Уточняйте у менеджера
00-00097200 | PL-TS-0810-RAL9005 | Hyperline | Глухой пол шкаф 800х1000 для шкафов TSR | Уточняйте у менеджера | Уточняйте у менеджера
00-00097201 | PL-TS-0812-RAL9005 | Hyperline | Глухой пол шкаф 800х1200 для шкафов TSR | Уточняйте у менеджера | Уточняйте у менеджера
00-00097154 | PMR-2U-TSR-RAL9005 | Hyperline | Кронштейн 2U, Т-пазы + крепеж типа "монетка" для шкафов TSR, цвет черный RAL9005 (4 шт. в комплекте) | Уточняйте у менеджера | Уточняйте у менеджера
00-00096132 | PMV2-RAL9005 | Hyperline | Кронштейн для крепления кабельного организатора-лотка CDV в стойки серий ORK и ORL (3 шт. в комплекте) | Уточняйте у менеджера | Уточняйте у менеджера
00-00097202 | PSK-4202-R001-RAL9005 | Hyperline | Элемент фальш-панель для закрытия корридора сзади глухая 42U пролет 1200 мм для шкафов TSR | Уточняйте у менеджера | Уточняйте у менеджера
00-00097203 | PSK-4702-R001-RAL9005 | Hyperline | Элемент фальш-панель для закрытия корридора сзади глухая 47U пролет 1200 мм для шкафов TSR | Уточняйте у менеджера | Уточняйте у менеджера
00-00097204 | RF-FD-0608-RAL9005 | Hyperline | Фальш-крыша перфорированная 600х800 с отвертиями под кабельный ввод для шкафов TSR | Уточняйте у менеджера | Уточняйте у менеджера
00-00097205 | RF-FD-0610-RAL9005 | Hyperline | Фальш-крыша перфорированная 600х1000 с отвертиями под кабельный ввод для шкафов TSR | Уточняйте у менеджера | Уточняйте у менеджера
00-00097206 | RF-FD-0612-RAL9005 | Hyperline | Фальш-крыша перфорированная 600х1200 с отвертиями под кабельный ввод для шкафов TSR | Уточняйте у менеджера | Уточняйте у менеджера
00-00097207 | RF-FD-0808-RAL9005 | Hyperline | Фальш-крыша перфорированная 800х800 с отвертиями под кабельный ввод для шкафов TSR | Уточняйте у менеджера | Уточняйте у менеджера
00-00097208 | RF-FD-0810-RAL9005 | Hyperline | Фальш-крыша перфорированная 800х1000 с отвертиями под кабельный ввод для шкафов TSR | Уточняйте у менеджера | Уточняйте у менеджера
00-00097209 | RF-FD-0812-RAL9005 | Hyperline | Фальш-крыша перфорированная 800х1200 с отвертиями под кабельный ввод для шкафов TSR | Уточняйте у менеджера | Уточняйте у менеджера
00-00097210 | RF-TD-0608-RAL9005 | Hyperline | Панель крыши перфорированная под кабельный ввод и вентиляторы шкаф 600х800 для шкафов TSR | Уточняйте у менеджера | Уточняйте у менеджера
00-00097211 | RF-TD-0610-RAL9005 | Hyperline | Панель крыши перфорированная под кабельный ввод и вентиляторы шкаф 600х1000 для шкафов TSR | Уточняйте у менеджера | Уточняйте у менеджера
00-00097212 | RF-TD-0612-RAL9005 | Hyperline | Панель крыши перфорированная под кабельный ввод и вентиляторы шкаф 600х1200 для шкафов TSR | Уточняйте у менеджера | Уточняйте у менеджера
00-00097213 | RF-TD-0808-RAL9005 | Hyperline | Панель крыши перфорированная под кабельный ввод и вентиляторы шкаф 800х800 для шкафов TSR | Уточняйте у менеджера | Уточняйте у менеджера
00-00097214 | RF-TD-0810-RAL9005 | Hyperline | Панель крыши перфорированная под кабельный ввод и вентиляторы шкаф 800х1000 для шкафов TSR | Уточняйте у менеджера | Уточняйте у менеджера
00-00097215 | RF-TD-0812-RAL9005 | Hyperline | Панель крыши перфорированная под кабельный ввод и вентиляторы шкаф 800х1200 для шкафов TSR | Уточняйте у менеджера | Уточняйте у менеджера
00-00097216 | RF-TS-0608-RAL9005 | Hyperline | Панель крыши глухая шкаф 600х800 для шкафов TSR | Уточняйте у менеджера | Уточняйте у менеджера
00-00097217 | RF-TS-0610-RAL9005 | Hyperline | Панель крыши глухая шкаф 600х1000 для шкафов TSR | Уточняйте у менеджера | Уточняйте у менеджера
00-00097218 | RF-TS-0612-RAL9005 | Hyperline | Панель крыши глухая шкаф 600х1200 для шкафов TSR | Уточняйте у менеджера | Уточняйте у менеджера
00-00097219 | RF-TS-0808-RAL9005 | Hyperline | Панель крыши глухая шкаф 800х800 для шкафов TSR | Уточняйте у менеджера | Уточняйте у менеджера
00-00097220 | RF-TS-0810-RAL9005 | Hyperline | Панель крыши глухая шкаф 800х1000 для шкафов TSR | Уточняйте у менеджера | Уточняйте у менеджера
00-00097221 | RF-TS-0812-RAL9005 | Hyperline | Панель крыши глухая шкаф 800х1200 для шкафов TSR | Уточняйте у менеджера | Уточняйте у менеджера
00-00097222 | RGK-0202-R001-RAL9005 | Hyperline | Элемент потолка ширина 200 мм, пролет 1200 мм для шкафов TSR | Уточняйте у менеджера | Уточняйте у менеджера
00-00097223 | RGK-0302-R001-RAL9005 | Hyperline | Элемент потолка ширина 300 мм, пролет 1200 мм для шкафов TSR | Уточняйте у менеджера | Уточняйте у менеджера
00-00097224 | RGK-0602-R001-RAL9005 | Hyperline | Элемент потолка ширина 600 мм, пролет 1200 мм для шкафов TSR | Уточняйте у менеджера | Уточняйте у менеджера
00-00097225 | RGK-0608-R001-RAL9005 | Hyperline | Элемент потолка ширина 600 мм, пролет 800 мм для шкафов TSR | Уточняйте у менеджера | Уточняйте у менеджера
00-00097226 | RGK-0802-R001-RAL9005 | Hyperline | Элемент потолка ширина 800 мм, пролет 1200 мм для шкафов TSR | Уточняйте у менеджера | Уточняйте у менеджера
00-00097227 | RGK-0902-R001-RAL9005 | Hyperline | Элемент потолка ширина 900 мм, пролет 1200 мм для шкафов TSR | Уточняйте у менеджера | Уточняйте у менеджера
00-00096546 | SPR19-RAL9005 | Hyperline | Крепление 19" монтажного профиля, для шкафов TTR, TTB, шириной 800мм, черный (6 шт. в комплекте) | Уточняйте у менеджера | Уточняйте у менеджера
00-00097329 | SSH3-180-RAL9005 | Hyperline | Полка для 10" шкафов TDC/TDB 272 x 180 мм, уст. размер 254 мм, цвет черный (RAL 9005) | Уточняйте у менеджера | Уточняйте у менеджера
00-00097266 | TAL3-2U-400-RAL7035 | Hyperline | Полка угловая с перфорацией 19", 2U, ширина 440 мм, глубина 400 мм, цвет серый (RAL 7035) | Уточняйте у менеджера | Уточняйте у менеджера
00-00097269 | TAL3-2U-600-RAL9005 | Hyperline | Полка угловая с перфорацией 19", 2U, ширина 440 мм, глубина 600 мм, цвет черный (RAL 9005) | Уточняйте у менеджера | Уточняйте у менеджера
00-00096565 | TB2-KIT-RAL9004 | Hyperline | Комплект для скрепления шкафов серии TTB, TTR между собой (4 скобы + 16 винтов), цвет черный (RAL 9004) | Уточняйте у менеджера | Уточняйте у менеджера
00-00096567 | TB3-KIT-RAL9005 | Hyperline | Комплект для скрепления шкафов серии TSR между собой, цвет черный (RAL 9005) | Уточняйте у менеджера | Уточняйте у менеджера
00-00097094 | TCAS-3I | Hyperline | Ролик для шкафов, максимальная нагрузка 150 кг, d= 50.8 мм, для шкафов серии TTR, TTB | Уточняйте у менеджера | Уточняйте у менеджера
00-00097095 | TCAS-3IBRK | Hyperline | Ролик для шкафов, с тормозом , максимальная нагрузка 150 кг, d= 50.8 мм, для шкафов серии TTR, TTB | Уточняйте у менеджера | Уточняйте у менеджера
00-00097106 | TCAS-4I | Hyperline | Ролик усиленные, максимальная нагрузка 250 кг, для шкафов TSR | Уточняйте у менеджера | Уточняйте у менеджера
00-00096545 | TCB-FS-90/200 | Hyperline | Щеточный кабельный ввод для шкафов TSR, 90 мм х 200 мм (ШхД), цвет черный (2 шт/компл) | Уточняйте у менеджера | Уточняйте у менеджера
00-00097179 | TCB-TTB-RAL7035 | Hyperline | Панель с щеточным кабельным вводом в пол/потолок для шкафов серии TTB, TTR, TWB, TWL, 65 мм х 293 мм (ШхД), цвет серый (RAL 7035) | Уточняйте у менеджера | Уточняйте у менеджера
00-00030860 | TCB-TTB-RAL9004 | Hyperline | Панель с щеточным кабельным вводом в пол/потолок для шкафов серии TTB, TWB, 65 мм х 293 мм (ШхД), цвет черный (RAL 9004) | Уточняйте у менеджера | Уточняйте у менеджера
00-00097321 | TDR3-2U-360-RAL7035 | Hyperline | Полка (ящик) для документов с замком, 2U, 88х483х360мм (ВхШхГ), цвет серый (RAL 7035) | Уточняйте у менеджера | Уточняйте у менеджера
00-00097322 | TDR3-2U-360-RAL9004 | Hyperline | Полка (ящик) для документов с замком, 2U, 88х483х360мм (ВхШхГ), цвет черный (RAL 9004) | Уточняйте у менеджера | Уточняйте у менеджера
00-00097323 | TDR3-2U-460-RAL7035 | Hyperline | Полка (ящик) для документов с замком, 2U, 88х483х460мм (ВхШхГ), цвет серый (RAL 7035) | Уточняйте у менеджера | Уточняйте у менеджера
00-00097324 | TDR3-2U-460-RAL9004 | Hyperline | Полка (ящик) для документов с замком, 2U, 88х483х460мм (ВхШхГ), цвет черный (RAL 9004) | Уточняйте у менеджера | Уточняйте у менеджера
00-00097325 | TDR3-3U-360-RAL7035 | Hyperline | Полка (ящик) для документов с замком, 3U, 133х483х360мм (ВхШхГ), цвет серый (RAL 7035) | Уточняйте у менеджера | Уточняйте у менеджера
00-00097326 | TDR3-3U-360-RAL9004 | Hyperline | Полка (ящик) для документов с замком, 3U, 133х483х360мм (ВхШхГ), цвет черный (RAL 9004) | Уточняйте у менеджера | Уточняйте у менеджера
00-00097327 | TDR3-3U-460-RAL7035 | Hyperline | Полка (ящик) для документов с замком, 3U, 133х483х460мм (ВхШхГ), цвет серый (RAL 7035) | Уточняйте у менеджера | Уточняйте у менеджера
00-00097328 | TDR3-3U-460-RAL9004 | Hyperline | Полка (ящик) для документов с замком, 3U, 133х483х460мм (ВхШхГ), цвет черный (RAL 9004) | Уточняйте у менеджера | Уточняйте у менеджера
00-00097088 | TFAB-T2FR-RAL7035 | Hyperline | Модуль вентиляторный потолочный с 2-мя вентиляторами для установки в шкафы серий TTB, TTR, TWB, TWL, с подшипниками и крепежными элементами, без кабеля питания, цвет серый (RAL 7035) | Уточняйте у менеджера | Уточняйте у менеджера
00-00055959 | TFAB-T2FR-RAL9004 | Hyperline | Модуль вентиляторный потолочный с 2 вентиляторами для установки в шкафы серий TTC2, TTB и TWB | Уточняйте у менеджера | Уточняйте у менеджера
00-00097159 | TGB3-1050-ZN | Hyperline | Горизонтальный опорный уголок длиной 1050 мм, оцинкованная сталь (для шкафов серии TTB) | Уточняйте у менеджера | Уточняйте у менеджера
00-00097160 | TGB3-275-ZN | Hyperline | Горизонтальный опорный уголок длиной 275 мм, оцинкованная сталь (для шкафов серии TTB) | Уточняйте у менеджера | Уточняйте у менеджера
00-00097161 | TGB3-300-ZN | Hyperline | Горизонтальный опорный уголок длиной 300 мм, оцинкованная сталь (для шкафов серии TTB) | Уточняйте у менеджера | Уточняйте у менеджера
00-00097162 | TGB3-450-ZN | Hyperline | Горизонтальный опорный уголок длиной 450 мм, оцинкованная сталь (для шкафов серии TTB) | Уточняйте у менеджера | Уточняйте у менеджера
00-00097163 | TGB3-475-ZN | Hyperline | Горизонтальный опорный уголок длиной 475 мм, оцинкованная сталь (для шкафов серии TTB) | Уточняйте у менеджера | Уточняйте у менеджера
00-00097164 | TGB3-575-ZN | Hyperline | Горизонтальный опорный уголок длиной 575 мм, оцинкованная сталь (для шкафов серии TTB) | Уточняйте у менеджера | Уточняйте у менеджера
00-00097165 | TGB3-650-ZN | Hyperline | Горизонтальный опорный уголок длиной 650 мм, оцинкованная сталь (для шкафов серии TTB, TTR) | Уточняйте у менеджера | Уточняйте у менеджера
00-00097166 | TGB3-850-ZN | Hyperline | Горизонтальный опорный уголок длиной 850 мм, оцинкованная сталь (для шкафов серии TTB) | Уточняйте у менеджера | Уточняйте у менеджера
00-00046751 | TGRB-SET | Hyperline | Комплект заземления для шкафов (шина заземления+винты) | Уточняйте у менеджера | Уточняйте у менеджера
00-00020519 | TGRD-19 | Hyperline | Медная шина заземления, 19", 482 мм, комплект (шина с винтами, крепление в стойку, кабель заземления 30 см) | Уточняйте у менеджера | Уточняйте у менеджера
00-00097110 | TGRD-CC-15 | Hyperline | Кабель заземления кольцо-кольцо 0.15м (без крепежа) | Уточняйте у менеджера | Уточняйте у менеджера
00-00097111 | TGRD-CC-30 | Hyperline | Кабель заземления кольцо-кольцо 0.30м (без крепежа) | Уточняйте у менеджера | Уточняйте у менеджера
00-00054447 | TGRD-CC-80 | Hyperline | Кабель заземления кольцо-кольцо 0.8м (без крепежа) | Уточняйте у менеджера | Уточняйте у менеджера
00-00097112 | TGRD-CP-20 | Hyperline | Кабель заземления кольцо-разъем (мама) 0.20м (без крепежа) | Уточняйте у менеджера | Уточняйте у менеджера
00-00097113 | TGRD-CP-25 | Hyperline | Кабель заземления кольцо-разъем(мама) 0.25м (без крепежа) | Уточняйте у менеджера | Уточняйте у менеджера
00-00097114 | TGRD-CP-30 | Hyperline | Кабель заземления кольцо-разъем(мама) 0.30м (без крепежа) | Уточняйте у менеджера | Уточняйте у менеджера
00-00097303 | TL19-LED-10W-EU | Hyperline | Осветительная панель 19 дюймов, LED 10W, 110/220V, 19 дюймовое крепление+ магнитное крепление, 483х30х48мм, длина кабеля 2м, евровилка | Уточняйте у менеджера | Уточняйте у менеджера
00-00097096 | TLT2-611-RAL7035 | Hyperline | Цоколь 600х1000х100мм (ШхГхВ), для шкафов серии TTB, цвет серый (RAL 7035) | Уточняйте у менеджера | Уточняйте у менеджера
00-00097097 | TLT2-611-RAL9004 | Hyperline | Цоколь 600х1000х100мм (ШхГхВ), для шкафов серии TTB, цвет черный (RAL 9004) | Уточняйте у менеджера | Уточняйте у менеджера
00-00097098 | TLT2-661-RAL7035 | Hyperline | Цоколь 600х600х100мм (ШхГхВ), для шкафов серии TTB, цвет серый (RAL 7035) | Уточняйте у менеджера | Уточняйте у менеджера
00-00097099 | TLT2-661-RAL9004 | Hyperline | Цоколь 600х600х100мм (ШхГхВ), для шкафов серии TTB, цвет черный (RAL 9004) | Уточняйте у менеджера | Уточняйте у менеджера
00-00097100 | TLT2-681-RAL7035 | Hyperline | Цоколь 600х800х100мм (ШхГхВ), для шкафов серии TTB, цвет серый (RAL 7035) | Уточняйте у менеджера | Уточняйте у менеджера
00-00097101 | TLT2-681-RAL9004 | Hyperline | Цоколь 600х800х100мм (ШхГхВ), для шкафов серии TTB, цвет черный (RAL 9004) | Уточняйте у менеджера | Уточняйте у менеджера
00-00097102 | TLT2-811-RAL7035 | Hyperline | Цоколь 800х1000х100мм (ШхГхВ), для шкафов серии TTB, цвет серый (RAL 7035) | Уточняйте у менеджера | Уточняйте у менеджера
00-00097103 | TLT2-811-RAL9004 | Hyperline | Цоколь 800х1000х100мм (ШхГхВ), для шкафов серии TTB, цвет черный (RAL 9004) | Уточняйте у менеджера | Уточняйте у менеджера
00-00097104 | TLT2-881-RAL7035 | Hyperline | Цоколь 800х800х100мм (ШхГхВ), для шкафов серии TTB, цвет серый (RAL 7035) | Уточняйте у менеджера | Уточняйте у менеджера
00-00097105 | TLT2-881-RAL9004 | Hyperline | Цоколь 800х800х100мм (ШхГхВ), для шкафов серии TTB, цвет черный (RAL 9004) | Уточняйте у менеджера | Уточняйте у менеджера
00-00097092 | TLT3-811-RAL9005 | Hyperline | Цоколь 800х1000х100мм (ШхГхВ), для шкафов серии TSR, цвет черный (RAL 9005) | Уточняйте у менеджера | Уточняйте у менеджера
00-00097093 | TLT3-821-RAL9005 | Hyperline | Цоколь 800х1200х100мм (ШхГхВ), для шкафов серии TSR, цвет черный (RAL 9005) | Уточняйте у менеджера | Уточняйте у менеджера
00-00097107 | TLT3-CC-RAL9005 | Hyperline | Углы цоколя TSR (4 шт.) | Уточняйте у менеджера | Уточняйте у менеджера
00-00097108 | TLT3-HCC-0601-RAL9005 | Hyperline | Щеточная панель для цоколя шириной 600 мм | Уточняйте у менеджера | Уточняйте у менеджера
00-00097109 | TLT3-HCC-0801-RAL9005 | Hyperline | Щеточная панель для цоколя шириной 800 мм | Уточняйте у менеджера | Уточняйте у менеджера
00-00097228 | TLT3-PCC-0601-RAL9005 | Hyperline | Фальш-панель цоколя с щеточным вводом 600 мм, высота 100 мм для шкафов TSR | Уточняйте у менеджера | Уточняйте у менеджера
00-00097229 | TLT3-PCC-0801-RAL9005 | Hyperline | Фальш-панель цоколя с щеточным вводом 800 мм, высота 100 мм для шкафов TSR | Уточняйте у менеджера | Уточняйте у менеджера
00-00097230 | TLT3-PCC-1001-RAL9005 | Hyperline | Фальш-панель цоколя с щеточным вводом 1000 мм, высота 100 мм для шкафов TSR | Уточняйте у менеджера | Уточняйте у менеджера
00-00097231 | TLT3-PCC-1201-RAL9005 | Hyperline | Фальш-панель цоколя с щеточным вводом 1200 мм, высота 100 мм для шкафов TSR | Уточняйте у менеджера | Уточняйте у менеджера
00-00097232 | TLT3-PСD-0601-RAL9005 | Hyperline | Фальш-панель цоколя перфорированная 600 мм, высота 100 мм для шкафов TSR | Уточняйте у менеджера | Уточняйте у менеджера
00-00097233 | TLT3-PСD-0801-RAL9005 | Hyperline | Фальш-панель цоколя перфорированная 800 мм, высота 100 мм для шкафов TSR | Уточняйте у менеджера | Уточняйте у менеджера
00-00097234 | TLT3-PСD-1001-RAL9005 | Hyperline | Фальш-панель цоколя перфорированная 1000 мм, высота 100 мм для шкафов TSR | Уточняйте у менеджера | Уточняйте у менеджера
00-00097235 | TLT3-PСD-1201-RAL9005 | Hyperline | Фальш-панель цоколя перфорированная 1200 мм, высота 100 мм для шкафов TSR | Уточняйте у менеджера | Уточняйте у менеджера
00-00097236 | TLT3-PСS-0601-RAL9005 | Hyperline | Фальш-панель цоколя глухая, сторона 600 мм, высота 100 мм для шкафов TSR | Уточняйте у менеджера | Уточняйте у менеджера
00-00097237 | TLT3-PСS-0801-RAL9005 | Hyperline | Фальш-панель цоколя глухая, сторона 800 мм, высота 100 мм для шкафов TSR | Уточняйте у менеджера | Уточняйте у менеджера
00-00097238 | TLT3-PСS-1001-RAL9005 | Hyperline | Фальш-панель цоколя глухая, сторона 1000 мм, высота 100 мм для шкафов TSR | Уточняйте у менеджера | Уточняйте у менеджера
00-00097239 | TLT3-PСS-1201-RAL9005 | Hyperline | Фальш-панель цоколя глухая, сторона 1200 мм, высота 100 мм для шкафов TSR | Уточняйте у менеджера | Уточняйте у менеджера
00-00097300 | TMP-230V/2w-RAL7035 | Hyperline | Микропроцессорная контрольная панель,1U, для всех шкафов 19'', подключение до двух устройств, датчик температуры, кабель питания, цвет серый (RAL 7035) | Уточняйте у менеджера | Уточняйте у менеджера
00-00097301 | TMP-230V/2w-RAL9004 | Hyperline | Микропроцессорная контрольная панель,1U, для всех шкафов 19'', подключение до двух устройств, датчик температуры, кабель питания, цвет черный (RAL 9004) | Уточняйте у менеджера | Уточняйте у менеджера
00-00097285 | TRFA-WB-MICR-2F-RAL9004 | Hyperline | Модуль вентиляторный 19", 1U, глубиной 170 мм, с термостатом и 2 вентиляторами, номинальная мощность 35,2 Вт, датчик температуры с кабелем, кабель питания C13-Schuko 1.8 м, цвет черный (RAL 9004) | Уточняйте у менеджера | Уточняйте у менеджера
00-00097286 | TRFA-WB-MICR-4F-RAL7035 | Hyperline | Модуль вентиляторный 19", 1U, глубиной 290мм, с термостатом и 4-я вентиляторами, номинальная мощность 70.40 Вт, датчик температуры с кабелем, кабель питания C13-Schuko 1.8м, цвет серый (RAL 7035) | Уточняйте у менеджера | Уточняйте у менеджера
00-00097287 | TRFA-WB-MICR-4F-RAL9004 | Hyperline | Модуль вентиляторный 19", 1U, глубиной 290мм, с термостатом и 4-я вентиляторами, номинальная мощность 70.40 Вт, датчик температуры с кабелем, кабель питания C13-Schuko 1.8м, цвет черный (RAL 9004) | Уточняйте у менеджера | Уточняйте у менеджера
00-00097277 | TSD3H-1U-405/700-RAL7035 | Hyperline | Полка c 19'' креплением, раздвижная, 1U, с регулируемой глубиной установки от 405 мм до 700 мм, нагрузка до 220 кг, для установки в шкафы глубиной 600-800 мм, цвет серый | Уточняйте у менеджера | Уточняйте у менеджера
00-00097061 | TSH3H-1050-RAL7035 | Hyperline | Полка стационарная усиленная, глубина 1050 мм, с боковым креплением, нагрузка до 100 кг, для шкафов серии TTB, TTR, 485х1050мм (ШхГ), цвет серый (RAL 7035) | Уточняйте у менеджера | Уточняйте у менеджера
00-00097062 | TSH3H-1050-RAL9004 | Hyperline | Полка стационарная усиленная, глубина 1050 мм, с боковым креплением, нагрузка до 100 кг, для шкафов серии TTB, TTR, 485х1050мм (ШхГ), цвет черный (RAL 9004) | Уточняйте у менеджера | Уточняйте у менеджера
00-00097063 | TSH3H-300-RAL7035 | Hyperline | Полка стационарная усиленная, глубина 300 мм, с боковым креплением, нагрузка до 100 кг, для шкафов серии TTB, TTR, TWB/TWB-FC, 485х300мм (ШхГ), цвет серый (RAL 7035) | Уточняйте у менеджера | Уточняйте у менеджера
00-00096980 | TSH3H-300-RAL9004 | Hyperline | Полка стационарная усиленная, глубина 300 мм, с боковым креплением, нагрузка до 100 кг, для шкафов серии TTB, TTR, TWB/TWB-FC, 485х300мм (ШхГ), цвет черный (RAL 9004) | Уточняйте у менеджера | Уточняйте у менеджера
00-00097075 | TSH3H-450-RAL7035 | Hyperline | Полка стационарная усиленная, глубина 450 мм, с боковым креплением, нагрузка до 100 кг, для шкафов серии TTB, TTR, TWB/TWB-FC, 485х450мм (ШхГ), цвет серый (RAL 7035) | Уточняйте у менеджера | Уточняйте у менеджера
00-00045099 | TSH3H-450-RAL9004 | Hyperline | Полка стационарная усиленная, глубина 450 мм, с боковым креплением, нагрузка до 100 кг, для шкафов серии TTB, TTR, TWB/TWB-FC, 485х450мм (ШхГ), цвет черный (RAL 9004) | Уточняйте у менеджера | Уточняйте у менеджера
00-00097076 | TSH3H-650-RAL7035 | Hyperline | Полка стационарная усиленная, глубина 650 мм, с боковым креплением, нагрузка до 100 кг, для шкафов серии TTB, TTR, 485х650мм (ШхГ), цвет серый (RAL 7035) | Уточняйте у менеджера | Уточняйте у менеджера
00-00097065 | TSH3H-650-RAL9004 | Hyperline | Полка стационарная усиленная, глубина 650 мм, с боковым креплением, нагрузка до 100 кг, для шкафов серии TTB, TTR, 485х650мм (ШхГ), цвет черный (RAL 9004) | Уточняйте у менеджера | Уточняйте у менеджера
00-00097077 | TSH3H-850-RAL7035 | Hyperline | Полка стационарная усиленная, глубина 850 мм, с боковым креплением, нагрузка до 100 кг, для шкафов серии TTB, TTR, 485х850мм (ШхГ), цвет серый (RAL 7035) | Уточняйте у менеджера | Уточняйте у менеджера
00-00097066 | TSH3H-850-RAL9004 | Hyperline | Полка стационарная усиленная, глубина 850 мм, с боковым креплением, нагрузка до 100 кг, для шкафов серии TTB, TTR, 485х850мм (ШхГ), цвет черный (RAL 9004) | Уточняйте у менеджера | Уточняйте у менеджера
00-00097078 | TSH3L-1050-RAL7035 | Hyperline | Полка стационарная, глубина 1050 мм, с боковым креплением, нагрузка до 20 кг, для шкафов серии TTB, TTR, 485х1050мм (ШхГ), цвет серый (RAL 7035) | Уточняйте у менеджера | Уточняйте у менеджера
00-00097067 | TSH3L-1050-RAL9004 | Hyperline | Полка стационарная, глубина 1050 мм, с боковым креплением, нагрузка до 20 кг, для шкафов серии TTB, TTR, 485х1050мм (ШхГ), цвет черный (RAL 9004) | Уточняйте у менеджера | Уточняйте у менеджера
00-00097079 | TSH3L-300-RAL7035 | Hyperline | Полка стационарная, глубина 300 мм, с боковым креплением, нагрузка до 20 кг, для шкафов серии TTB, TTR, TWB/TWB-FC, 485х300мм (ШхГ), цвет серый (RAL 7035) | Уточняйте у менеджера | Уточняйте у менеджера
00-00096981 | TSH3L-300-RAL9004 | Hyperline | Полка стационарная, глубина 300 мм, с боковым креплением, нагрузка до 20 кг, для шкафов серии TTB, TTR, TWB/TWB-FC, 485х300мм (ШхГ), цвет черный (RAL 9004) | Уточняйте у менеджера | Уточняйте у менеджера
00-00097080 | TSH3L-450-RAL7035 | Hyperline | Полка стационарная, глубина 450 мм, с боковым креплением, нагрузка до 20 кг, для шкафов серии TTB, TTR, TWB/TWB-FC, 485х450мм (ШхГ), цвет серый (RAL 7035) | Уточняйте у менеджера | Уточняйте у менеджера
00-00073114 | TSH3L-450-RAL9004 | Hyperline | Полка стационарная, глубина 450 мм, с боковым креплением, нагрузка до 20 кг, для шкафов серии TTB, TTR, TWB/TWB-FC, 485х450мм (ШхГ), цвет черный (RAL 9004/RAL 9005) | Уточняйте у менеджера | Уточняйте у менеджера
00-00097081 | TSH3L-650-RAL7035 | Hyperline | Полка стационарная, глубина 650 мм, с боковым креплением, нагрузка до 20 кг, для шкафов серии TTB, TTR, 485х650мм (ШхГ), цвет серый (RAL 7035) | Уточняйте у менеджера | Уточняйте у менеджера
00-00090013 | TSH3L-650-RAL9004 | Hyperline | Полка стационарная, глубина 650 мм, с боковым креплением, нагрузка до 20 кг, для шкафов серии TTB, TTR, 485х650мм (ШхГ), цвет черный (RAL 9004/RAL 9005) | Уточняйте у менеджера | Уточняйте у менеджера
00-00097082 | TSH3L-850-RAL7035 | Hyperline | Полка стационарная, глубина 850 мм, с боковым креплением, нагрузка до 20 кг, для шкафов серии TTB, TTR, 485х850мм (ШхГ), цвет серый (RAL 7035) | Уточняйте у менеджера | Уточняйте у менеджера
00-00097069 | TSH3L-850-RAL9004 | Hyperline | Полка стационарная, глубина 850 мм, с боковым креплением, нагрузка до 20 кг, для шкафов серии TTB, TTR, 485х850мм (ШхГ), цвет черный (RAL 9004) | Уточняйте у менеджера | Уточняйте у менеджера
00-00097083 | TSH3M-1050-RAL7035 | Hyperline | Полка стационарная усиленная, глубина 1050 мм, с боковым креплением, нагрузка до 50 кг, для шкафов серии TTB, TTR, 485х1050мм (ШхГ), цвет серый (RAL 7035) | Уточняйте у менеджера | Уточняйте у менеджера
00-00097070 | TSH3M-1050-RAL9004 | Hyperline | Полка стационарная усиленная, глубина 1050 мм, с боковым креплением, нагрузка до 50 кг, для шкафов серии TTB, TTR, 485х1050мм (ШхГ), цвет черный (RAL 9004) | Уточняйте у менеджера | Уточняйте у менеджера
00-00097084 | TSH3M-300-RAL7035 | Hyperline | Полка стационарная усиленная, глубина 300 мм, с боковым креплением, нагрузка до 50 кг, для шкафов серии TTB, TTR, TWB/TWB-FC, 485х300мм (ШхГ), цвет серый (RAL 7035) | Уточняйте у менеджера | Уточняйте у менеджера
00-00096982 | TSH3M-300-RAL9004 | Hyperline | Полка стационарная усиленная, глубина 300 мм, с боковым креплением, нагрузка до 50 кг, для шкафов серии TTB, TTR, TWB/TWB-FC, 485х300мм (ШхГ), цвет черный (RAL 9004) | Уточняйте у менеджера | Уточняйте у менеджера
00-00097085 | TSH3M-450-RAL7035 | Hyperline | Полка стационарная усиленная, глубина 450 мм, с боковым креплением, нагрузка до 50 кг, для шкафов серии TTB, TTR, TWB/TWB-FC, 485х450мм (ШхГ), цвет серый (RAL 7035) | Уточняйте у менеджера | Уточняйте у менеджера
00-00096983 | TSH3M-450-RAL9004 | Hyperline | Полка стационарная усиленная, глубина 450 мм, с боковым креплением, нагрузка до 50 кг, для шкафов серии TTB, TTR, TWB/TWB-FC, 485х450мм (ШхГ), цвет черный (RAL 9004) | Уточняйте у менеджера | Уточняйте у менеджера
00-00097086 | TSH3M-650-RAL7035 | Hyperline | Полка стационарная усиленная, глубина 650 мм, с боковым креплением, нагрузка до 50 кг, для шкафов серии TTB, TTR, 485х650мм (ШхГ), цвет серый (RAL 7035) | Уточняйте у менеджера | Уточняйте у менеджера
00-00097073 | TSH3M-650-RAL9004 | Hyperline | Полка стационарная усиленная, глубина 650 мм, с боковым креплением, нагрузка до 50 кг, для шкафов серии TTB, TTR, 485х650мм (ШхГ), цвет черный (RAL 9004) | Уточняйте у менеджера | Уточняйте у менеджера
00-00097087 | TSH3M-850-RAL7035 | Hyperline | Полка стационарная усиленная, глубина 850 мм, с боковым креплением, нагрузка до 50 кг, для шкафов серии TTB, TTR, 485х850мм (ШхГ), цвет серый (RAL 7035) | Уточняйте у менеджера | Уточняйте у менеджера
00-00097074 | TSH3M-850-RAL9004 | Hyperline | Полка стационарная усиленная, глубина 850 мм, с боковым креплением, нагрузка до 50 кг, для шкафов серии TTB, TTR, 485х850мм (ШхГ), цвет черный (RAL 9004) | Уточняйте у менеджера | Уточняйте у менеджера
00-00097052 | TSR-SZ-CCV0612-RAL9005 | Hyperline | Комплект, состоящий из крышной панели для шкафа, вытяжной трубы и изогнутой направляющей воздуха; для шкафа TSR 600x1200 | Уточняйте у менеджера | Уточняйте у менеджера
00-00097053 | TSR-SZ-CCV0812-RAL9005 | Hyperline | Комплект, состоящий из крышной панели для шкафа, вытяжной трубы и изогнутой направляющей воздуха; для шкафа TSR 800x1200 | Уточняйте у менеджера | Уточняйте у менеджера
00-00097054 | TSR-SZ-KU20x2-RAL9005 | Hyperline | Комплект уплотнителя для шкафов TSR 20х2мм, длина 1м | Уточняйте у менеджера | Уточняйте у менеджера
00-00097055 | TSR-SZ-KU40x40-RAL9005 | Hyperline | Комплект уплотнителя для шкафов TSR 40х40мм, длина 1м | Уточняйте у менеджера | Уточняйте у менеджера
00-00097056 | TSR-SZ-LP01-RAL9005 | Hyperline | Линейный соединитель алюминиевого профиля для шкафов TSR | Уточняйте у менеджера | Уточняйте у менеджера
00-00097057 | TSR-SZ-PA1208-RAL9005 | Hyperline | Адаптер над дверной секцией 1200 мм при установке кондиционеров, для системы вертикальной изоляции от крыш шкафов до потолка помещения (высота панели 650 - 850 мм) | Уточняйте у менеджера | Уточняйте у менеджера
00-00097058 | TSR-SZ-PP15-RAL9005 | Hyperline | Профиль изолированной системы для шкафов TSR 1500мм, черный RAL 9005 | Уточняйте у менеджера | Уточняйте у менеджера
00-00097059 | TSR-SZ-PP22-RAL9005 | Hyperline | Профиль изолированной системы для шкафов TSR 2290мм, черный RAL 9005 | Уточняйте у менеджера | Уточняйте у менеджера
00-00097240 | TSR-SZ-PZ0608-RAL9005 | Hyperline | Панель-заглушка для системы вертикальной изоляции от крыш шкафов TSR до потолка помещения, при установке кондиционеров, устанавливается над шкафом шириной 600 мм, (высота панели 650 - 850 мм) | Уточняйте у менеджера | Уточняйте у менеджера
00-00097241 | TSR-SZ-PZ0808-RAL9005 | Hyperline | Панель-заглушка для системы вертикальной изоляции от крыш шкафов TSR до потолка помещения, при установке кондиционеров, устанавливается над шкафом шириной 800 мм, (высота панели 650 - 850 мм) | Уточняйте у менеджера | Уточняйте у менеджера
00-00097060 | TSR-SZ-SF90-RAL9005 | Hyperline | Комплект фиксации к полу или стене 90 градусов для шкафов TSR | Уточняйте у менеджера | Уточняйте у менеджера
00-00097281 | TSS3-450-RAL7035 | Hyperline | Полка выдвижная c 19'' креплением, глубина 450 мм, нагрузка до 20 кг, для шкафов TTB глубиной 600-1200мм, цвет серый (RAL 7035) | Уточняйте у менеджера | Уточняйте у менеджера
00-00091126 | TSS3-450-RAL9004 | Hyperline | Полка выдвижная c 19'' креплением, глубина 450 мм, нагрузка до 20 кг, для шкафов TTB глубиной 600-1200мм, цвет черный (RAL 9004) | Уточняйте у менеджера | Уточняйте у менеджера
00-00097282 | TSS3-600-RAL7035 | Hyperline | Полка выдвижная c 19'' креплением, глубина 600 мм, нагрузка до 20 кг, для шкафов TTB глубиной 800-1200мм, цвет серый (RAL 7035) | Уточняйте у менеджера | Уточняйте у менеджера
00-00097279 | TSS3-600-RAL9004 | Hyperline | Полка выдвижная c 19'' креплением, глубина 600 мм, нагрузка до 20 кг, для шкафов TTB глубиной 800-1200мм, цвет черный (RAL 9004) | Уточняйте у менеджера | Уточняйте у менеджера
00-00097283 | TSS3-800-RAL7035 | Hyperline | Полка выдвижная c 19'' креплением, глубина 800 мм, нагрузка до 20 кг, для шкафов TTB глубиной 1000-1200мм, цвет серый (RAL 7035) | Уточняйте у менеджера | Уточняйте у менеджера
00-00097280 | TSS3-800-RAL9004 | Hyperline | Полка выдвижная c 19'' креплением, глубина 800 мм, нагрузка до 20 кг, для шкафов TTB глубиной 1000-1200мм, цвет черный (RAL 9004) | Уточняйте у менеджера | Уточняйте у менеджера
00-00096899 | TTK-4882-0000-R00-RAL9005 | Hyperline | Стойка телекоммуникационная разборная, 48U, глубина 800 мм, цвет черный | Уточняйте у менеджера | Уточняйте у менеджера
00-00097242 | WL-TSR-S421-RAL9005 | Hyperline | Боковая панель глухая (двойная) для шкафа TSR 42U глубиной 1000 мм (комплект на 1 сторону) | Уточняйте у менеджера | Уточняйте у менеджера
00-00097243 | WL-TSR-S472-RAL9005 | Hyperline | Боковая панель глухая (двойная) для шкафа TSR 47U глубиной 1200 мм (комплект на 1 сторону) | Уточняйте у менеджера | Уточняйте у менеджера
03-00007287 | PF-6302 | Inter-M | Вентилятор автоматический предназначен для охлаждения оборудования установленного в аппаратном шкафу 19 дюймов. В конструкции блока применяется два воздушных вентилятора. В ручном режиме вентиляторы работают в постоянно. В автоматическом режиме вентиляторы включаются, когда температура воздуха в аппаратном шкафу начинает превышать 35 градусов. Блок вентиляторов устанавливается в аппаратный шкаф и занимает по высоте три установочных места (3U). | Уточняйте у менеджера | Уточняйте у менеджера
00-00057931 | Адаптерная панель (NMF-AP06SSC-P-BK) | NIKOMAX | Адаптерные панели предназначены для установки в оптические кроссы и позволяют подобрать оптимальное количество и тип используемых портов. Панель NMF-AP06SSC-P-BK позволяет установить до 6 одинарных адаптеров SC/двойных LC. Она выполнена из листовой стали и окрашена в чёрный цвет. Каждый порт пронумерован. Крепление панелей к оптическим кроссам осуществляется при помощи клипс из высокопрочного ABS-пластика. На панели расположены двенадцать отверстий под болты, для надёжной фиксации адаптеров. | Уточняйте у менеджера | Уточняйте у менеджера
00-00084344 | Противопылевая крышка (NMF-CAP-SCS-BK-10) | NIKOMAX | Противопылевые крышки предназначены для установки в пустые прямоугольные (или круглые) отверстия оптических кроссов и другого оборудования. Крышки предотвращают оседание пыли внутри оптических портов, что способствует увеличению срока службы. Все крышки изготавливаются из высокопрочного ABS - пластика. Поставляются в полиэтиленовом пакете в количестве 10 штук. NMF-CAP-SCS-BK-10 - противопылевая крышка, для одинарного порта SC или двойного порта LC. | Уточняйте у менеджера | Уточняйте у менеджера
00-00035246 | Датчик вскрытия для уличных станций | OSNOVO | Датчик вскрытия для уличных станций OSNOVO. Позволяет организовать систему оповещения об открытии двери уличной станции. Контакты НО/НЗ/Общий. Максимальное рабочее напряжение 250V/10A. Степень защиты IP40. Износостойкость: механическая 5 млн. переключений, электрическая 400 тыс. циклов. Предназначен для установки в уличные станции OSNOVO. Размеры (ШхВхГ): 21x79x45.5мм. Рабочая температура: -20…+60°С. | 2645 | 2645
00-00039181 | Замок для уличной станции OSP | OSNOVO | Замок с евро ключом для уличных станций серии OSP в пластиковых шкафах. | 518 | 518
00-00057056 | Защитный козырёк для уличных станций 300мм | OSNOVO | Обеспечивает дополнительную защиту зазора между корпусом и дверью шкафа от воды и образования наледи. а также защищает шкаф от воздействия прямых солнечных лучей. Материал: листовая оцинкованная сталь 1.5мм с полимерным покрытием. Подходит для всех уличных станций OSNOVO в металлических шкафах следующих размеров (ШхВхГ): 300х300х210мм и 300х400х210мм. Размер (ШхГ): 310х230мм. | 2336 | 2336
00-00057057 | Защитный козырёк для уличных станций 400мм | OSNOVO | Обеспечивает дополнительную защиту зазора между корпусом и дверью шкафа от воды и образования наледи. а также защищает шкаф от воздействия прямых солнечных лучей. Материал: листовая оцинкованная сталь 1.5мм с полимерным покрытием. Подходит для всех уличных станций OSNOVO в металлических шкафах следующих размеров (ШхВхГ): 400х400х210мм и 400х600х210мм. Размер (ШхГ): 410х230мм. | 3105 | 3105
00-00057058 | Защитный козырёк для уличных станций 600мм | OSNOVO | Обеспечивает дополнительную защиту зазора между корпусом и дверью шкафа от воды и образования наледи. а также защищает шкаф от воздействия прямых солнечных лучей. Материал: листовая оцинкованная сталь 1.5мм с полимерным покрытием. Подходит для всех уличных станций OSNOVO в металлических шкафах размером (ШхВхГ) 600х600х210мм. Размер (ШхГ): 610х230мм. | 3572 | 3572
00-00057059 | Комплект крепления на столб для ком-ров 200-300мм | OSNOVO | Для уличных коммутаторов в пластиковом корпусе шириной от 200мм до 300мм. на опоры следующих размеров: круглых - 40-175мм.. прямоугольных - 60-150мм. В комплекте 2 планки с хомутами. | 5290 | 5290
00-00057060 | Комплект крепления на столб для станций 200-300мм | OSNOVO | Для уличных станций и уличных коммутаторов на базе уличных станций в металлических шкафах шириной от 200мм до 300мм. на опоры следующих размеров: круглых - 40-175мм.. прямоугольных - 60-150мм. В комплекте 2 планки с хомутами. | 4746 | 4746
00-00057061 | Комплект крепления на столб для станций 400-600мм | OSNOVO | Для уличных станций и уличных коммутаторов на базе уличных станций в металлических шкафах шириной от 400мм до 600мм. на опоры следующих размеров: круглых - 40-500мм.. прямоугольных - 60-260мм. В составе 2 планки с хомутами. | 6101 | 6101
00-00057073 | Полка для оборудования 255х147мм | OSNOVO | Для уличных станций в металлических корпусах всех размеров. Ширина полки 255мм. Глубина 147мм. Установка на монтажную панель уличной станции или на DIN-рейку. | 877 | 877
00-00057064 | Розетка на DIN-рейку. AC220V | OSNOVO | Розетка на DIN-рейку. AC220V. с заземлением. номинальный ток 16A. 3 силовых полюса. 3 контакта. климатическое исполнение УХЛ4. Размеры (ШхВхГ): 45х76х63мм. рабочая температура -40..+70. | 920 | 920
00-00035245 | Светильник для уличных станций | OSNOVO | Светильник для уличных станций OSNOVO. Подходит для всех моделей с высотой шкафа от 400мм. Энергосперегающие светодиоды. Низкое энергопотребление не более 5W. Питание AC220V (встроенный БП). Повышенная устойчивость к перепадам напряжения. Наработка на отказ 30000ч. С выключателем. Предназначен для установки в уличные станции OSNOVO. Размеры (ШхВхГ): 22x313x30мм. Рабочая температура: -20…+45°С. | 1599 | 1599
00-00057065 | Шина для внутреннего монтажа. 210 мм | OSNOVO | Шина для монтажа в корпус без механической доработки. Возможен монтаж на боковых поверхностях. в основании и крыши. Подходит для корпусов глубиной 210мм. Размеры (ШxВxГ): 34x20x210мм. | 1569 | 1569
00-00043865 | HG140-100W | REM | Нагреватель 100 Вт полупроводниковый Rem, 220 В | 4380 | 4380
00-00043866 | HG140-150W | REM | Нагреватель 150 Вт полупроводниковый Rem, 220 В | 5660 | 5660
00-00043864 | HG140-60W | REM | Нагреватель 60 Вт полупроводниковый Rem, 220 В | 4050 | 4050
00-00085807 | HGL046-100W | REM | Нагреватель 100 Вт полупроводниковый Rem, 220 В с вентилятором | 10350 | 10350
00-00085808 | HGL046-150W | REM | Нагреватель 150 Вт полупроводниковый Rem, 220 В с вентилятором | 11420 | 11420
00-00043867 | HGL046-250W | REM | Нагреватель 250 Вт полупроводниковый Rem, 220 В с вентилятором | 13450 | 13450
00-00043868 | HGL046-400W | REM | Нагреватель 400 Вт полупроводниковый Rem, 220 В с вентилятором | 13770 | 13770
00-00043862 | KTO 011-2 | REM | Терморегулятор (термостат) для нагревателя (–10/50 °С) | 1170 | 1170
00-00043863 | KTS 011-2 | REM | Терморегулятор (термостат) для вентилятора (0/+60С) | 1490 | 1490
00-00043869 | MFR 012-2 | REM | Гигростат, предназначен для контроля относительной влажности воздуха в производственных помещениях и электрошкафах, управления исполнительными механизмами (нагревателями, вытяжками, увлажнителями). | 6400 | 6400
00-00139984 | R-16-2C19-T-440 | REM | Блок розеток Rem-16 с АВР, 1×16A, 2C19, подкл к контроллеру R-2MC по Modbus, вход 2×C20 | 40570 | 40570
00-00139983 | R-16-2S-T-440 | REM | Блок розеток Rem-16 с АВР, 1×16A, 2S, подкл к контроллеру R-2MC по Modbus, вход 2×C20 | 40570 | 40570
00-00139985 | R-16-4C13-T-440 | REM | Блок розеток Rem-16 с АВР, 1×16A, 4C13, подкл к контроллеру R-2MC по Modbus, вход 2×C20 | 40570 | 40570
00-00139982 | R-16-4S-T-440-1.8(1.8)-S(S) | REM | Блок розеток Rem-16 с АВР, 1×16A, 4S, подкл к контроллеру R-2MC по Modbus, 2 шнура 1,8м | 40570 | 40570
00-00139981 | R-16-5C13-C19-T-440-1.8(1.8)-S(S) | REM | Блок розеток Rem-16 с АВР, 1×16A, 5C13, C19, подкл к контроллеру R-2MC по Modbus, 2 шнура 1,8м | 40570 | 40570
00-00043843 | R-FAN-1J | REM | Модуль вентиляторный, 1 вентилятор, колодка | 3550 | 3550
00-00101242 | R-FAN-1J-5528 | REM | Вентилятор с фильтром для шкафов Elbox серии EMS, 320 × 320 × 157, до 600 м3/ч, 230 В, IP 54, цвет серый | 21250 | 21250
00-00043844 | R-FAN-1T | REM | Модуль вентиляторный, 1 вентилятор с терморегулятором | 5480 | 5480
00-00043845 | R-FAN-2J | REM | Модуль вентиляторный, 2 вентилятора, колодка | 6300 | 6300
00-00043847 | R-FAN-2J-36V-48V | REM | Модуль вентиляторный, 36V-48V, 2 вентилятора, колодка | 7210 | 7210
00-00043846 | R-FAN-2J-9005 | REM | Модуль вентиляторный, 2 вентилятора, колодка, чёрный | 6300 | 6300
00-00033646 | R-FAN-2T | REM | Модуль вентиляторный, 2 вентилятора с терморегулятором. | 8330 | 8330
00-00139986 | R-FAN-2T-3U | REM | Модуль вентиляторный, 2 вентилятора с терморегулятором 3U | 8330 | 8330
00-00139987 | R-FAN-2T-3U-9005 | REM | Модуль вентиляторный, 2 вентилятора с терморегулятором 3U, чёрный | 8330 | 8330
00-00043848 | R-FAN-2T-9005 | REM | Модуль вентиляторный, 2 вентилятора с терморегулятором, чёрный | 8330 | 8330
00-00043849 | R-FAN-2TJ-36V-48V | REM | Модуль вентиляторный, 36V-48V, 2 вентилятора с терморегулятором, колодка | 9350 | 9350
00-00043850 | R-FAN-3J | REM | Модуль вентиляторный, 3 вентилятора, колодка | 8030 | 8030
00-00043852 | R-FAN-3J-36V-48V | REM | Модуль вентиляторный, 36V-48V, 2 вентилятора, колодка | 9350 | 9350
00-00043851 | R-FAN-3J-9005 | REM | Модуль вентиляторный, 3 вентилятора, колодка, цвет черный | 8030 | 8030
00-00034318 | R-FAN-3K-1U | REM | Модуль вентиляторный 19" с встроенным контроллером температуры, 1U, 3 вентилятора, регулируемая глубина 200-310 мм, размеры (ВхШхГ) 45х482,6х200 мм, цвет серый RAL 7035. | 12190 | 12190
00-00043855 | R-FAN-3K-1U-9005 | REM | Модуль вентиляторный 19" 1U, 3 вентилятора, регул. глубина 200-310 мм с контроллером, черный | 12190 | 12190
00-00032673 | R-FAN-3T | REM | Модуль вентиляторный, 3 вентилятора с терморегулятором, U-ном. 230 В, P-потр. 30 Вт, размеры (ВхШхГ) 45х432х195 мм, цвет серый RAL 7035. | 9960 | 9960
00-00139988 | R-FAN-3T-3U | REM | Модуль вентиляторный, 3 вентилятора с терморегулятором 3U | 9960 | 9960
00-00139989 | R-FAN-3T-3U-9005 | REM | Модуль вентиляторный, 3 вентилятора с терморегулятором 3U, чёрный | 9960 | 9960
00-00043853 | R-FAN-3T-9005 | REM | Модуль вентиляторный, 3 вентилятора с терморегулятором, чёрный | 9960 | 9960
00-00043854 | R-FAN-3TJ-36V-48V | REM | Модуль вентиляторный, 36V-48V, 3 вентилятора с терморегулятором, колодка | 11580 | 11580
00-00043856 | R-FAN-6K-1U | REM | Модуль вентиляторный 19" 1U, 6 вентиляторов, регул. глубина 390-750 мм с контроллером | 19510 | 19510
00-00043857 | R-FAN-6K-1U-9005 | REM | Модуль вентиляторный 19" 1U, 6 вентиляторов, регул. глубина 390-750 мм с контроллером, черный | 19510 | 19510
00-00114337 | R-FAN-F-109-IP54 | REM | Сменный фильтрующий элемент для шкафов ШТВ-НЭ-х.х.15 и ШТВ-НЭ-х.х.21 комплектации Т1, упак 5 шт. | 1180 | 1180
00-00114338 | R-FAN-F-145-IP54 | REM | Сменный фильтрующий элемент для шкафов ШТВ-НЭ-х.х.25-Т1 комплектации Т1, упак 5 шт. | 1610 | 1610
00-00101243 | R-FAN-F-5526-IP54 | REM | Выпускной фильтр для шкафов Elbox серии EMS, IP 54, 320 × 320 × 46, цвет серый | 3110 | 3110
00-00114336 | R-FAN-F-5526/28-IP54 | REM | Фильтрующий элемент для вентилятора R-FAN-1J-5528 и фильтра R-FAN-F-5526-IP54, упак 5 шт. | 530 | 530
00-00043858 | R-FAN-F-IP21 | REM | Фильтр (170×425) для вентиляторов R-FAN | 1670 | 1670
00-00043859 | R-FAN-F-IP21-9005 | REM | Фильтр (170×425) для вентиляторов R-FAN, чёрный | 1670 | 1670
00-00043860 | R-FAN-F-IP55 | REM | Фильтр (170×425) пылезащищенный IP55 для вентиляторов R-FAN | 2900 | 2900
00-00043861 | R-FAN-F-IP55-9005 | REM | Фильтр (170×425) пылезащищенный IP55 для вентиляторов R-FAN, чёрный | 2900 | 2900
00-00043871 | R-FPT-1U | REM | Фальшпанель с термометром в шкаф 19" 1U | 1170 | 1170
00-00043872 | R-FPT-1U-9005 | REM | Фальшпанель с термометром в шкаф 19" 1U, цвет черный | 1170 | 1170
00-00114341 | R-HTP-07P02 | REM | HMI-дисплей 7” (сенсорная панель оператора), промышленный + UV фильтр | 22420 | 22420
00-00114340 | R-HTP-07S01 | REM | HMI-дисплей 7” (сенсорная панель оператора), стандартный | 14950 | 14950
00-00058530 | R-LED-12V-24V | REM | Панель осветительная светодиодная 12-24 АС/DC | 4480 | 4480
00-00058531 | R-LED-12V-24V-В | REM | Панель осветительная светодиодная 12-24 АС/DC, цвет черный | 4480 | 4480
00-00043839 | R-LED-220 | REM | Панель осветительная светодиодная | 5660 | 5660
00-00043840 | R-LED-220-B | REM | Панель осветительная светодиодная, цвет черный | 5660 | 5660
00-00077756 | R-LED-220-M | REM | Лампа осветительная светодиодная для монтажника | 5870 | 5870
00-00058528 | R-LED-36V-48V | REM | Панель осветительная светодиодная 36-48 АС/36-48 DC. | 4260 | 4260
00-00058529 | R-LED-36V-48V-B | REM | Панель осветительная светодиодная 36-48 АС/36-48 DC, цвет черный | 4260 | 4260
00-00114339 | R-LOCK-CARD | REM | Замок цифровой R-LOCK-CARD (для шкафов ЦМО ШТК-СП и ШТК-М) | 27540 | 27540
00-00101245 | R-MC2-DMTH | REM | Модуль управления микроклиматом цифровой, предназначенный для установки на DIN-рейку, питание 230 VAC, с ЖК-дисплеем | 10670 | 10670
00-00114344 | R-WL-01C | REM | Ленточный кабель для модуля обнаружения протечки R-WL-xS, длина 1 м. | 4600 | 4600
00-00114345 | R-WL-05C | REM | Ленточный кабель для модуля обнаружения протечки R-WL-xS, длина 5 м. | 11320 | 11320
00-00114346 | R-WL-10C | REM | Ленточный кабель для модуля обнаружения протечки R-WL-xS, длина 10 м. | 20400 | 20400
00-00114342 | R-WL-1S | REM | Модуль обнаружения протечки R-WL-1S, реле NO/NC + Modbus, установка на DIN-рейку, питание 10-30 VDC | 25520 | 25520
00-00114343 | R-WL-2S | REM | Модуль обнаружения протечки R-WL-2S, реле NO/NC, установка на DIN-рейку, питание 10-30 VDC | 19220 | 19220
00-00058537 | RS-HT1 | REM | Датчик влажности и температуры цифровой | 2250 | 2250
00-00058536 | RS-T1 | REM | Датчик температуры 1-Wire | 1920 | 1920
00-00041247 | ZR 011 | REM | Терморегулятор двойной для нагревателя, диапазоне температур от -10 до +50°C. Разность температур переключения 7 K, погрешность ± 4 К. Термостат NC регулирует нагреватели. Термостат NO регулирует вентиляторы с фильтром и сигнальные датчики при превышении температуры. Приборы нагрева и охлаждения могут быть включены независимо друг от друга. | 2670 | 2670
00-00037874 | BP-8200 | Roxton | Панель-заглушка предназначена для заполнения свободного места в аппаратном шкафу 19 дюймов. Высота панели составляет 2U (88 мм). | 2560 | 2560
00-00019440 | CC-04 | Roxton | Комплект (4 ножки) для 19" шкафа RR. | 1470 | 1470
00-00019441 | CE-04 | Roxton | Комплект (4 ролика) для 19" шкафа RR. | 4440 | 4440
00-00019443 | PB-60 | Roxton | Выдвижная полка 19" для аппаратных шкафов глубиной 600 мм. Может использоваться для установки оборудования, доступ к которому затруднен без изъятия из стойки, например ноутбук. | 8690 | 8690
00-00019444 | PB-80 | Roxton | Выдвижная полка 19" для аппаратных шкафов глубиной 800 мм. Может использоваться для установки оборудования, доступ к которому затруднен без изъятия из стойки, например ноутбук. | 10380 | 10380
00-00019438 | RMFR | Roxton | Вентиляторный модуль для шкафов RR и WW,для повышения эффективности охлаждения установленного в шкафу оборудования. Вентиляторные модули монтируются либо на 19" вертикальные направляющие (горизонтально), либо в крышу или днище шкафа (необходим специальный монтажный комплект), 2 вентилятора, термостат. | 16790 | 16790
03-00010094 | SF-2U | Roxton | Полка для шкафа 19″ 2U с фронтальным креплением, 450 мм. | 5260 | 5260
00-00070500 | TPN002BT | SC&T | Монтажная панель 19(1U), для установки двух передатчиков HKM02BT-4K, HKM02BPT-4K.Размеры (ШxВxГ): 482х44х2мм. | 5289 | 5289
00-00070501 | TPN002U | SC&T | Монтажная панель 19(1U), для установки двух приемников HKM02BR-4K, HKM02BPR-4K.Размеры (ШxВxГ): 482х44х2мм. | 5289 | 5289
00-00070502 | TPN003BR | SC&T | Монтажная панель 19(1U), для установки трех приемников HKM02BR.Размеры (ШxВxГ): 482х44х2мм. | 5289 | 5289
00-00070503 | TPN003BT | SC&T | Монтажная панель 19(1U), для установки трех передатчиков HKM02BT.Размеры (ШxВxГ): 482х44х2мм. | 5289 | 5289
00-00136386 | ST-AC030HD | Smartec | Обогреватель предназначен для совместного использования с термостатом ST-AC001TD для установки в боксы ST-AC010ML-WT и ST-AC010MX-WT, что позволяет использовать оборудование, смонтированное в указанных боксах, при температурах от -40 °С. | 2300 | 2300
00-00084487 | RBV-024 (v2) | Sonar | Вентилятор на заднюю панель шкафов RRM и STAND | 13742 | 13742
00-00040066 | RPS-2100 | Sonar | Полка усиленная для АКБ-12-100 | 4984 | 4984
00-00058335 | SAB-1112-EX | Sonar | Блок вентиляторов, предназначен для обеспечения циркуляции воздуха и поддержания его оптимальной температуры внутри шкафа. | 20793 | 20793
00-00087842 | SBP с предустановленными изолятор.шлейфа ИЗ-1-R3 | Sonar | Комплект монтажных частей стоечный | 5821 | 5821
00-00104356 | SBP-001 | Sonar | Фальшпанель в шкаф 19" 1U. | 2039 | 2039
00-00126215 | SBP-002 | Sonar | Фальшпанель в шкаф 19" 2U | 2454 | 2454
00-00104357 | SBP-003 | Sonar | Фальшпанель в шкаф 19" 3U. | 2869 | 2869
00-00057346 | Комплект крепления на столб TFortis-2 (ККС-2) | TFortis | Комплект крепления на столб TFortis-2 предназначен для фиксации коммутаторов и шкафов на круглые и прямоугольные столбы. | 6300 | 5670
00-00061463 | Комплект крепления на столб TFortis-3 (ККС-3) | TFortis | Комплект крепления на столб TFortis-3 для CrossBox-3. Представляет собой конструкцию для надежного крепления коммутаторов и шкафов на круглые и прямоугольные столбы. | 7100 | 6390
00-00083250 | TFA-6012-BK | TLK | Нижнее и верхнее основание для напольного шкафа серии TFA, 600х1200мм, черное | Уточняйте у менеджера | Уточняйте у менеджера
00-00083251 | TFA-6012-GY | TLK | Нижнее и верхнее основание для напольного шкафа серии TFA, 600х1200мм, серое | Уточняйте у менеджера | Уточняйте у менеджера
00-00083244 | TFA-6080-BK | TLK | Нижнее и верхнее основание для напольного шкафа серии TFA, 600х800мм, черное | Уточняйте у менеджера | Уточняйте у менеджера
00-00083245 | TFA-6080-GY | TLK | Нижнее и верхнее основание для напольного шкафа серии TFA, 600х800мм, серая | Уточняйте у менеджера | Уточняйте у менеджера
00-00083249 | TFA-8012-BK | TLK | Нижнее и верхнее основание для напольного шкафа серии TFA, 800х1200мм, черное | Уточняйте у менеджера | Уточняйте у менеджера
00-00083248 | TFA-8012-GY | TLK | Нижнее и верхнее основание для напольного шкафа серии TFA, 800х1200мм, серое | Уточняйте у менеджера | Уточняйте у менеджера
00-00057858 | TFA-8080-BK | TLK | Нижнее и верхнее основание для напольного шкафа серии TFA, 800х800мм, черное | Уточняйте у менеджера | Уточняйте у менеджера
00-00083247 | TFA-8080-GY | TLK | Нижнее и верхнее основание для напольного шкафа серии TFA, 800х800мм, серый | Уточняйте у менеджера | Уточняйте у менеджера
00-00083169 | TFI-6010-R-BK | TLK | Нижнее и верхнее основание для напольного шкафа серии TFI, 600х1000мм, черное RAL9005 | Уточняйте у менеджера | Уточняйте у менеджера
00-00083168 | TFI-6010-R-GY | TLK | Нижнее и верхнее основание для напольного шкафа серии TFI, 600х1000мм, серое RAL7035 | Уточняйте у менеджера | Уточняйте у менеджера
00-00083163 | TFI-6060-R-BK | TLK | Нижнее и верхнее основание для напольного шкафа серии TFI, 600х600мм, черный RAL9005 | Уточняйте у менеджера | Уточняйте у менеджера
00-00083162 | TFI-6060-R-GY | TLK | Нижнее и верхнее основание для напольного шкафа серии TFI, 600х600мм, серое | Уточняйте у менеджера | Уточняйте у менеджера
00-00083165 | TFI-6080-R-BK | TLK | Нижнее и верхнее основание для напольного шкафа серии TFI, 600х800мм, черный RAL9005 | Уточняйте у менеджера | Уточняйте у менеджера
00-00083164 | TFI-6080-R-GY | TLK | Нижнее и верхнее основание для напольного шкафа серии TFI, 600х800мм, серое RAL7035 | Уточняйте у менеджера | Уточняйте у менеджера
00-00083171 | TFI-8010-R-BK | TLK | Нижнее и верхнее основание для напольного шкафа серии TFI, 800х1000мм, черное | Уточняйте у менеджера | Уточняйте у менеджера
00-00083170 | TFI-8010-R-GY | TLK | Нижнее и верхнее основание для напольного шкафа серии TFI, 800х1000мм, серое | Уточняйте у менеджера | Уточняйте у менеджера
00-00083167 | TFI-8080-R-BK | TLK | Нижнее и верхнее основание для напольного шкафа серии TFI, 800х800мм, черное RAL9005 | Уточняйте у менеджера | Уточняйте у менеджера
00-00083166 | TFI-8080-R-GY | TLK | Нижнее и верхнее основание для напольного шкафа серии TFI, 800х800мм, серое RAL7035 | Уточняйте у менеджера | Уточняйте у менеджера
00-00083177 | TFR-1-6010-R-BK | TLK | Нижнее и верхнее основание для напольного шкафа серии TFR, 600х1000мм, черное RAL9005 | Уточняйте у менеджера | Уточняйте у менеджера
00-00083176 | TFR-1-6010-R-GY | TLK | Нижнее и верхнее основание для напольного шкафа серии TFR, 600х1000мм, серое RAL7035 | Уточняйте у менеджера | Уточняйте у менеджера
00-00083175 | TFR-1-6060-R-BK | TLK | Нижнее и верхнее основание для напольного шкафа серии TFR, 600х600мм, черное RAL9005 | Уточняйте у менеджера | Уточняйте у менеджера
00-00083173 | TFR-1-6060-R-GY | TLK | Нижнее и верхнее основание для напольного шкафа серии TFR, 600х600мм, серое RAL7035 | Уточняйте у менеджера | Уточняйте у менеджера
00-00083174 | TFR-1-6080-R-BK | TLK | Нижнее и верхнее основание для напольного шкафа серии TFR, 600х800мм, черное RAL9005 | Уточняйте у менеджера | Уточняйте у менеджера
00-00083172 | TFR-1-6080-R-GY | TLK | Нижнее и верхнее основание для напольного шкафа серии TFR, 600х800мм, серое RAL7035 | Уточняйте у менеджера | Уточняйте у менеджера
00-00083179 | TFR-1-8010-R-BK | TLK | Нижнее и верхнее основание для напольного шкафа серии TFR, 800х1000мм, черное RAL9005 | Уточняйте у менеджера | Уточняйте у менеджера
00-00083178 | TFR-1-8010-R-GY | TLK | Нижнее и верхнее основание для напольного шкафа серии TFR, 800х1000мм, серое RAL7035 | Уточняйте у менеджера | Уточняйте у менеджера
00-00032254 | TLK-BLNK-1-BK | TLK | Заглушка TLK, 19", 1U, черная | Уточняйте у менеджера | Уточняйте у менеджера
00-00031793 | TLK-BLNK-1-GY | TLK | Заглушка TLK, 19", 1U, серая | Уточняйте у менеджера | Уточняйте у менеджера
00-00029049 | TLK-BLNK-2-BK | TLK | Заглушка TLK, 19", 2U, черная. | Уточняйте у менеджера | Уточняйте у менеджера
00-00032255 | TLK-BLNK-2-GY | TLK | Заглушка TLK, 19", 2U, серая | Уточняйте у менеджера | Уточняйте у менеджера
00-00032256 | TLK-BLNK-3-BK | TLK | Заглушка TLK, 19", 3U, черная | Уточняйте у менеджера | Уточняйте у менеджера
00-00032257 | TLK-BLNK-3-GY | TLK | Заглушка TLK, 19", 3U, серая | Уточняйте у менеджера | Уточняйте у менеджера
00-00032258 | TLK-BLNK-CAB-M-BK | TLK | Заглушка кабельного ввода TLK, 300х76х1мм, черная | Уточняйте у менеджера | Уточняйте у менеджера
00-00021500 | TLK-BLNK-CAB-M-GY | TLK | Заглушка кабельного ввода TLK, 300х76х1мм, серая | Уточняйте у менеджера | Уточняйте у менеджера
00-00032238 | TLK-BLNK-CAB-P-BK | TLK | Заглушка кабельного ввода TLK, перфорированная, 300х76х1мм, черная | Уточняйте у менеджера | Уточняйте у менеджера
00-00032239 | TLK-BLNK-CAB-P-GY | TLK | Заглушка кабельного ввода TLK, перфорированная, 300х76х1мм, серая | Уточняйте у менеджера | Уточняйте у менеджера
00-00032240 | TLK-BLNK-FAN-M-BK | TLK | Заглушка проема вентиляторного блока TLK, 490х 380х1мм, черная | Уточняйте у менеджера | Уточняйте у менеджера
03-00012276 | TLK-BLNK-FAN-M-GY | TLK | Заглушка проема вентиляторного блока TLK, 490х 380х1мм, черная | Уточняйте у менеджера | Уточняйте у менеджера
00-00032241 | TLK-BLNK-FAN-P-BK | TLK | Заглушка проема вентиляторного блока TLK, перфорированная, 490х 380х1мм, черная | Уточняйте у менеджера | Уточняйте у менеджера
00-00032242 | TLK-BLNK-FAN-P-GY | TLK | Заглушка проема вентиляторного блока TLK, перфорированная, 490х380х1мм, серая | Уточняйте у менеджера | Уточняйте у менеджера
00-00033288 | TLK-BRACK-SIDE-2-BK | TLK | Комплект кронштейнов TLK с крепежом для бокового крепления блоков розеток и 19" шин заземления, черный | Уточняйте у менеджера | Уточняйте у менеджера
00-00028991 | TLK-BRACK-SIDE-BK | TLK | Комплект кронштейнов TLK с крепежом для бокового крепления блоков розеток и 19" шин заземления, черный | Уточняйте у менеджера | Уточняйте у менеджера
00-00089239 | TLK-BRACK-SIDE-ORG-3-BK | TLK | Комплект кронштейнов TLK для углубления органайзеров в напольных шкафах, высота 1U, глубина 67мм, ширина 22 мм черный | Уточняйте у менеджера | Уточняйте у менеджера
00-00102153 | TLK-BRACK-SR04-GY | TLK | Комплект кронштейнов 4U с крепежом для крепления оборудования 19" к проволочным лоткам, серый | Уточняйте у менеджера | Уточняйте у менеджера
00-00032252 | TLK-BRSH-1U-BK | TLK | Щёточный ввод 19", 1U, для настенных, напольных шкафов и открытых монтажных стоек, черный | Уточняйте у менеджера | Уточняйте у менеджера
00-00032253 | TLK-BRSH-1U-GY | TLK | Щёточный ввод 19", 1U, для настенных, напольных шкафов и открытых монтажных стоек, светло-серый. | Уточняйте у менеджера | Уточняйте у менеджера
00-00033287 | TLK-BRSH-BK | TLK | Щеточный ввод для напольных шкафов серий TFE, TFL, TFR, TFI и настенного шкафа серии TWI, цвет черный RAL 9005 | Уточняйте у менеджера | Уточняйте у менеджера
00-00033286 | TLK-BRSH-GY | TLK | Щеточный ввод для напольных шкафов серий TFE, TFL, TFR, TFI и настенного шкафа серии TWI, цвет серый RAL 7035 | Уточняйте у менеджера | Уточняйте у менеджера
03-00008005 | TLK-CB4 | TLK | Ролики TLK поворотные для напольных шкафов, стоек TRD, уп-ка 4шт | Уточняйте у менеджера | Уточняйте у менеджера
00-00032211 | TLK-CB4B-I | TLK | Ролики поворотные с тормозом для напольных шкафов TFI, болтовое крепление М10, диаметр колеса 75мм, уп-ка 4шт. | Уточняйте у менеджера | Уточняйте у менеджера
00-00102091 | TLK-COND-3000-GY | TLK | Кондиционер для шкафов TLK серии TFK, диапазон температур внутри шкафа от +15°С до +35°С, напряжение 220-240В, 50Гц, ток 7А, холодильная мощность по DIN3165 3000 Вт, ШxВxГмм, IP54. | Уточняйте у менеджера | Уточняйте у менеджера
03-00008007 | TLK-ERH-CU | TLK | Шина заземления медная TLK, 19", горизонтальная | Уточняйте у менеджера | Уточняйте у менеджера
00-00032246 | TLK-ERH-CU-24U | TLK | Шина заземления TLK, медная 24U, 4 клеммы, вертикальная | Уточняйте у менеджера | Уточняйте у менеджера
00-00032247 | TLK-ERH-CU-33U | TLK | Шина заземления TLK, медная 33U, 4 клеммы, вертикальная | Уточняйте у менеджера | Уточняйте у менеджера
00-00032248 | TLK-ERH-CU-42U | TLK | Шина заземления TLK, медная 42U, 6 клемм, вертикальная | Уточняйте у менеджера | Уточняйте у менеджера
00-00032249 | TLK-ERH-CU-47U | TLK | Шина заземления TLK, медная 47U, 6 клемм, вертикальная | Уточняйте у менеджера | Уточняйте у менеджера
00-00032277 | TLK-FAN1-BK | TLK | Вентиляторный блок TLK для настенных шкафов серии TWS и TWI глубиной 350мм, 1 вентилятор, со шнуром питания, черный | Уточняйте у менеджера | Уточняйте у менеджера
00-00020764 | TLK-FAN2-BK | TLK | Вентиляторный блок TLK для настенных шкафов серии TWC, 2 вентилятора, без шнура питания, черный | Уточняйте у менеджера | Уточняйте у менеджера
00-00033284 | TLK-FAN2-F-BK | TLK | Вентиляторный блок TLK для настенных шкафов серии TWC, TWA, TWM, 2 вентилятора, нижние решётки пластиковые с фильтром, без шнура питания, черный | Уточняйте у менеджера | Уточняйте у менеджера
00-00033283 | TLK-FAN2-F-GY | TLK | Вентиляторный блок TLK для настенных шкафов серии TWC, TWA, TWM, 2 вентилятора, нижние решётки пластиковые с фильтром, без шнура питания, серый | Уточняйте у менеджера | Уточняйте у менеджера
00-00026551 | TLK-FAN2-GY | TLK | Вентиляторный блок TLK для настенных шкафов серии TWC, TWA, 2 вентилятора, без шнура питания, серый | Уточняйте у менеджера | Уточняйте у менеджера
00-00033285 | TLK-FAN2-I-BK | TLK | Вентиляторный блок TLK на 2 вентилятора для шкафов TFI с глубинами 600 и 800мм и TWI с глубинами 450 и 600мм, черный | Уточняйте у менеджера | Уточняйте у менеджера
00-00029945 | TLK-FAN2-I-GY | TLK | Вентиляторный блок TLK на 2 вентилятора для шкафов TFI с глубинами 600 и 800мм и TWI с глубинами 450 и 600мм, серый | Уточняйте у менеджера | Уточняйте у менеджера
00-00032276 | TLK-FAN2-TERM-BK | TLK | Вентиляторный блок TLK для настенных шкафов серии TWC, 2 вентилятора с терморегулятором и датчиком, без шнура питания, черный | Уточняйте у менеджера | Уточняйте у менеджера
00-00033281 | TLK-FAN2-TERM-F-BK | TLK | Вентиляторный блок TLK для настенных шкафов серии TWC, TWA, TWM, 2 вентилятора с фильтрующими элементами (нижние решётки пластиковые с фильтром), терморегулятором и датчиком, без шнура питания, черный | Уточняйте у менеджера | Уточняйте у менеджера
00-00033282 | TLK-FAN2-TERM-F-GY | TLK | Вентиляторный блок TLK для настенных шкафов серии TWC, TWA, TWM, 2 вентилятора с фильтрующими элементами (нижние решётки пластиковые с фильтром), терморегулятором и датчиком, без шнура питания, серый | Уточняйте у менеджера | Уточняйте у менеджера
00-00031504 | TLK-FAN2-TERM-GY | TLK | Вентиляторный блок TLK для настенных шкафов серии TWC и TWA, 2 вентилятора с терморегулятором и датчиком, без шнура питания, серый | Уточняйте у менеджера | Уточняйте у менеджера
00-00083551 | TLK-FAN2-TERM-I-BK | TLK | Вентиляторный блок TLK для шкафов серии TFI-R и TWI-R глубиной от 450 мм, 2 вентилятора с терморегулятором, без шнура питания, Черный | Уточняйте у менеджера | Уточняйте у менеджера
00-00020749 | TLK-FAN4-BK | TLK | Вентиляторный блок TLK для напольных шкафов серий TFR, TFL, TFE, 4 вентилятора, без шнура питания, черный | Уточняйте у менеджера | Уточняйте у менеджера
00-00032280 | TLK-FAN4-F-BK | TLK | Вентиляторный блок TLK для напольных шкафов серий TFR, TFL, 4 вентилятора, нижние решетки пластиковые с фильтром, без шнура питания, черный | Уточняйте у менеджера | Уточняйте у менеджера
00-00032281 | TLK-FAN4-F-GY | TLK | Вентиляторный блок TLK для напольных шкафов серий TFR, TFL, 4 вентилятора, нижние решетки пластиковые с фильтром, без шнура питания, серый | Уточняйте у менеджера | Уточняйте у менеджера
00-00026751 | TLK-FAN4-GY | TLK | Вентиляторный блок TLK для напольных шкафов серий TFR, TFL, 4 вентилятора, без шнура питания, серый | Уточняйте у менеджера | Уточняйте у менеджера
00-00030391 | TLK-FAN4-I-GY | TLK | Вентиляторный блок TLK на 4 вентилятора для шкафов TFI с глубинами 600 и 800мм и TWI с глубинами 450 и 600мм, GY | Уточняйте у менеджера | Уточняйте у менеджера
00-00029051 | TLK-FAN4-TERM-BK | TLK | Вентиляторный блок TLK, на 4 вентилятора с терморегулятором и датчиком, BK. | Уточняйте у менеджера | Уточняйте у менеджера
00-00102151 | TLK-FAN4-TERM-F-BK | TLK | Вентиляторный блок TLK для напольных шкафов серии TFM, TFR-R (глубиной более 600 мм), TFA, 4 вентилятора с фильтрующими элементами (нижние решётки пластиковые с фильтром), терморегулятором и датчиком, без шнура питания, черный | Уточняйте у менеджера | Уточняйте у менеджера
00-00102152 | TLK-FAN4-TERM-F-GY | TLK | Вентиляторный блок TLK для напольных шкафов серии TFM, TFR-R (глубиной более 600 мм), TFA, 4 вентилятора с фильтрующими элементами (нижние решётки пластиковые с фильтром), терморегулятором и датчиком, без шнура питания, серый | Уточняйте у менеджера | Уточняйте у менеджера
00-00033280 | TLK-FAN4-TERM-GY | TLK | Вентиляторный блокTLK, на 4 вентилятора с терморегулятором и датчиком, GY | Уточняйте у менеджера | Уточняйте у менеджера
00-00073062 | TLK-FAN4-TERM-I-BK | TLK | Вентиляторный блок TLK для шкафов серии TFI-R и TWI-R глубиной от 450 мм, 4 вентилятора с терморегулятором, без шнура питания, черный | Уточняйте у менеджера | Уточняйте у менеджера
00-00032278 | TLK-FAN6-BK | TLK | Вентиляторный блок TLK для напольных шкафов серий TFR, TFL, TFE, 6 вентиляторов, без шнура питания, черный | Уточняйте у менеджера | Уточняйте у менеджера
00-00032282 | TLK-FAN6-F-BK | TLK | Вентиляторный блок TLK для напольных шкафов серий TFR, TFL, 6 вентиляторов, нижние решетки пластиковые с фильтром, без шнура питания, черный | Уточняйте у менеджера | Уточняйте у менеджера
00-00032283 | TLK-FAN6-F-GY | TLK | Вентиляторный блок TLK для напольных шкафов серий TFR, TFL, 6 вентиляторов, нижние решетки пластиковые с фильтром, без шнура питания, серый | Уточняйте у менеджера | Уточняйте у менеджера
00-00032279 | TLK-FAN6-GY | TLK | Вентиляторный блок TLK для напольных шкафов серий TFR, TFL, 6 вентиляторов, без шнура питания, серый | Уточняйте у менеджера | Уточняйте у менеджера
00-00026552 | TLK-FPFP-50 | TLK | Крепежный комплект TLK (винт, шайба, гайка) для крепления оборудования, уп-ка 50шт | Уточняйте у менеджера | Уточняйте у менеджера
00-00032228 | TLK-GN1000 | TLK | Горизонтальные направляющие TLK для поддержки оборудования, Г767мм, уп-ка 2шт | Уточняйте у менеджера | Уточняйте у менеджера
00-00030315 | TLK-GN800 | TLK | Горизонтальные направляющие TLK для поддержки оборудования, Г662мм, уп-ка 2шт | Уточняйте у менеджера | Уточняйте у менеджера
00-00033276 | TLK-HUM-BK | TLK | Датчик температуры и влажности, совместим с розетками TLK-RPI-MN-A08-M21-W-BK, TLK-PPI-MN-A14B02-M51-BK, TLK-PPI-MN-A21B03-M61-BK, TLK-RPI-SW-A08-M21-W-BK, TLK-PPI-SW-A21B03-M51-BK, TLK-PPI-SW-A21B03-M61-BK, TLK-RPI-PM-A08-M11-BK, TLK-RPI-AT-A10-M22-W-BK, TLK-RPI-AT-S01-M32-W-BK, TLK-RPI-AT-A08-M22-WC-BK, TLK-RPI-PM-A08-M21-WC-BK, TLK-RPI-PM-A08-M51-WC-BK, TLK-PPI-PM-A21B03-M51-WC-BK, TLK-PPI-PM-A | Уточняйте у менеджера | Уточняйте у менеджера
00-00083554 | TLK-HUM-RSC | TLK | Датчик влажности-температуры цифровой (на базе микросхем DHT11 и DHT22) | Уточняйте у менеджера | Уточняйте у менеджера
00-00032245 | TLK-JC | TLK | Комплект для cоединения напольных шкафов, стоек TLK, уп-ка 4шт | Уточняйте у менеджера | Уточняйте у менеджера
00-00032297 | TLK-KB1-BK | TLK | Полка под клавиатуру выдвижная TLK, 19", 1U, Ш432хГ300мм, черная | Уточняйте у менеджера | Уточняйте у менеджера
00-00032298 | TLK-KB1-GY | TLK | Полка под клавиатуру выдвижная TLK, 19", 1U, Ш432хГ300мм, серая | Уточняйте у менеджера | Уточняйте у менеджера
00-00032268 | TLK-LAMP-BK | TLK | Блок освещения TLK, 19", 1U, выдвижной, Г255мм, черный | Уточняйте у менеджера | Уточняйте у менеджера
00-00032269 | TLK-LAMP-GY | TLK | Блок освещения TLK, 19", 1U, выдвижной, Г255мм, серый | Уточняйте у менеджера | Уточняйте у менеджера
00-00020761 | TLK-LAMP01-BK | TLK | Блок освещения TLK, 19", 1U, Г35мм, черный | Уточняйте у менеджера | Уточняйте у менеджера
00-00031790 | TLK-LAMP01-GY | TLK | Блок освещения TLK, 19", 1U, Г35мм, серый | Уточняйте у менеджера | Уточняйте у менеджера
03-00012277 | TLK-LT4-NT | TLK | Опоры регулируемые TLK для напольных шкафов, стоек TRD, без поворотной основы, уп-ка 4шт. | Уточняйте у менеджера | Уточняйте у менеджера
00-00072113 | TLK-OPEN-RSC | TLK | Датчик открытия двери для системы мониторинга TLK-RSC | Уточняйте у менеджера | Уточняйте у менеджера
00-00032320 | TLK-OV650C-24U-BK | TLK | Органайзер кабельный вертикальный, 24U, для шкафов шириной 800мм серий TFR, TFL и TFE, Ш93хВ1070хГ58мм, металлический, с крышкой, с крепежом, цвет черный | Уточняйте у менеджера | Уточняйте у менеджера
00-00032321 | TLK-OV650C-24U-GY | TLK | Органайзер кабельный вертикальный, 24U, для шкафов шириной 800мм серий TFR, TFL и TFE, Ш93хВ1070хГ58мм, металлический, с крышкой, с крепежом, цвет серый | Уточняйте у менеджера | Уточняйте у менеджера
00-00032322 | TLK-OV650C-33U-BK | TLK | Органайзер кабельный вертикальный, 33U, для шкафов шириной 800мм серий TFR, TFL и TFE, Ш93хВ1470хГ58мм, металлический, с крышкой, с крепежом, цвет черный | Уточняйте у менеджера | Уточняйте у менеджера
00-00032323 | TLK-OV650C-33U-GY | TLK | Органайзер кабельный вертикальный, 33U, для шкафов шириной 800мм серий TFR, TFL и TFE, Ш93хВ1470хГ58мм, металлический, с крышкой, с крепежом, цвет серый | Уточняйте у менеджера | Уточняйте у менеджера
00-00032325 | TLK-OV650C-42U-GY | TLK | Органайзер кабельный вертикальный, 42U, для шкафов шириной 800мм серий TFR, TFL и TFE, Ш93хВ1870хГ58мм, металлический, с крышкой, с крепежом, цвет серый | Уточняйте у менеджера | Уточняйте у менеджера
00-00032326 | TLK-OV650C-47U-BK | TLK | Органайзер кабельный вертикальный, 47U, для шкафов шириной 800мм серий TFR, TFL и TFE, Ш93хВ2092хГ58мм, металлический, с крышкой, с крепежом, цвет черный | Уточняйте у менеджера | Уточняйте у менеджера
00-00032327 | TLK-OV650C-47U-GY | TLK | Органайзер кабельный вертикальный, 47U, для шкафов шириной 800мм серий TFR, TFL и TFE, Ш93хВ2092хГ58мм, металлический, с крышкой, с крепежом, цвет серый | Уточняйте у менеджера | Уточняйте у менеджера
00-00033263 | TLK-OV75-24U-I-GY | TLK | Органайзер кабельный вертикальный, 24U, для шкафов серий TFI, Ш75хВ1070хГ20мм, металлический, с крепежом, цвет серый | Уточняйте у менеджера | Уточняйте у менеджера
00-00033262 | TLK-OV75-33U-I-GY | TLK | Органайзер кабельный вертикальный, 33U, для шкафов серий TFI, Ш75хВ1470хГ20мм, металлический, с крепежом, цвет серый | Уточняйте у менеджера | Уточняйте у менеджера
00-00033261 | TLK-OV75-42U-I-GY | TLK | Органайзер кабельный вертикальный, 42U, для шкафов серий TFI, Ш75хВ1870хГ20мм, металлический, с крепежом, цвет серый | Уточняйте у менеджера | Уточняйте у менеджера
00-00032299 | TLK-RCKBSB-BK | TLK | Полка под клавиатуру откидывающаяся TLK, 19", 1U, Ш479хГ211мм, черная | Уточняйте у менеджера | Уточняйте у менеджера
00-00032300 | TLK-RCKBSB-GY | TLK | Полка под клавиатуру откидывающаяся TLK, 19", 1U, Ш479хГ211мм, серая | Уточняйте у менеджера | Уточняйте у менеджера
00-00083550 | TLK-SHFC-1060F-BK | TLK | Полка стационарная усиленная TLK, 19", Ш436хГ1060мм, для шкафа и стойки глубиной 1200мм, черная | Уточняйте у менеджера | Уточняйте у менеджера
00-00083549 | TLK-SHFC-1060F-GY | TLK | Полка стационарная усиленная TLK, 19", Ш436хГ1060мм, для шкафа и стойки глубиной 1200мм, серая | Уточняйте у менеджера | Уточняйте у менеджера
00-00083553 | TLK-TEMP-RSC | TLK | Датчик температуры цифроой (на базе микросхемы DS18B20) на данный момент в тестовом варианте реализована поддержка датчиков с питанием 12 VDC, в последующих партиях будет также реализована поддержка датчиков с питанием 5V. | Уточняйте у менеджера | Уточняйте у менеджера
00-00023837 | TLK-TERM-BK | TLK | Панель TLK с терморегулятором и датчиком, 19", 1U, Г90мм, без шнура питания, черная | Уточняйте у менеджера | Уточняйте у менеджера
00-00026752 | TLK-TERM-GY | TLK | Панель TLK с терморегулятором и датчиком, 19", 1U, Г90мм, без шнура питания, серая | Уточняйте у менеджера | Уточняйте у менеджера
00-00032214 | TLK-VNI-12U-2 | TLK | Дополнительные направляющие TLK 12U с крепежом для шкафа TWI, упаковка 2шт. | Уточняйте у менеджера | Уточняйте у менеджера
00-00032215 | TLK-VNI-15U-2 | TLK | Дополнительные направляющие TLK 15U с крепежом для шкафа TWI, упаковка 2шт. | Уточняйте у менеджера | Уточняйте у менеджера
00-00032216 | TLK-VNI-18U-2 | TLK | Дополнительные направляющие TLK 18U с крепежом для шкафа TWI, упаковка 2шт. | Уточняйте у менеджера | Уточняйте у менеджера
00-00032212 | TLK-VNI-6U-2 | TLK | Дополнительные направляющие TLK 6U с крепежом для шкафа TWI, упаковка 2шт. | Уточняйте у менеджера | Уточняйте у менеджера
00-00032213 | TLK-VNI-9U-2 | TLK | Дополнительные направляющие TLK 9U с крепежом для шкафа TWI, упаковка 2шт. | Уточняйте у менеджера | Уточняйте у менеджера
00-00083572 | TLK-VNI2-12U-2 | TLK | Дополнительные направляющие TLK 12U с крепежом для шкафа TWI-R, упаковка 2шт. | Уточняйте у менеджера | Уточняйте у менеджера
00-00083573 | TLK-VNI2-15U-2 | TLK | Дополнительные направляющие TLK 15U с крепежом для шкафа TWI-R, упаковка 2шт. | Уточняйте у менеджера | Уточняйте у менеджера
00-00057127 | TLK-VNI2-6U-2 | TLK | Дополнительные направляющие TLK 6U с крепежом для шкафа TWI-R, упаковка 2шт. | Уточняйте у менеджера | Уточняйте у менеджера
00-00057128 | TLK-VNI2-9U-2 | TLK | Дополнительные направляющие TLK 9U с крепежом для шкафа TWI-R, упаковка 2шт. | Уточняйте у менеджера | Уточняйте у менеджера
00-00032235 | TLK-VNP2-12U | TLK | Направляющие TLK 12U с крепежом для шкафа TWP, упаковка 2шт. | Уточняйте у менеджера | Уточняйте у менеджера
00-00032236 | TLK-VNP2-15U | TLK | Направляющие TLK 15U с крепежом для шкафа TWP, упаковка 2шт. | Уточняйте у менеджера | Уточняйте у менеджера
00-00032233 | TLK-VNP2-6U | TLK | Направляющие TLK 6U с крепежом для шкафа TWP, упаковка 2шт. | Уточняйте у менеджера | Уточняйте у менеджера
00-00032234 | TLK-VNP2-9U | TLK | Направляющие TLK 9U с крепежом для шкафа TWP, упаковка 2шт. | Уточняйте у менеджера | Уточняйте у менеджера
00-00032229 | TLK-VNS2-L-24U | TLK | Направляющие TLK L-образные 24U для шкафа TFL, TFR, TFE, уп-ка 2шт. | Уточняйте у менеджера | Уточняйте у менеджера
00-00032230 | TLK-VNS2-L-33U | TLK | Направляющие TLK L-образные 33U для шкафа TFL, TFR, TFE, уп-ка 2шт. | Уточняйте у менеджера | Уточняйте у менеджера
00-00032231 | TLK-VNS2-L-42U | TLK | Направляющие TLK L-образные 42U для шкафа TFL, TFR, TFE, уп-ка 2шт. | Уточняйте у менеджера | Уточняйте у менеджера
00-00032232 | TLK-VNS2-L-47U | TLK | Направляющие TLK L-образные 47U для шкафа TFL, TFR, TFE, уп-ка 2шт. | Уточняйте у менеджера | Уточняйте у менеджера
00-00026626 | TLK-VP3-BK | TLK | Вентиляторная полка TLK, 19", 1U, 3 вентилятора, Г260мм, без шнура питания, черная | Уточняйте у менеджера | Уточняйте у менеджера
00-00025037 | TLK-VP3-GY | TLK | Вентиляторная полка TLK, 19", 1U, 3 вентилятора, Г260мм, без шнура питания, черная | Уточняйте у менеджера | Уточняйте у менеджера
00-00023838 | TLK-VP6-BK | TLK | Вентиляторная полка TLK, 19", 1U, 6 вентиляторов, Г520мм, без шнура питания, черная | Уточняйте у менеджера | Уточняйте у менеджера
00-00032284 | TLK-VP6-GY | TLK | Вентиляторная полка TLK, 19", 1U, 6 вентиляторов, Г520мм, без шнура питания, серая | Уточняйте у менеджера | Уточняйте у менеджера
00-00026555 | TLK-WT4 | TLK | Ножки TLK для настенных шкафов TWC, уп-ка 4шт | Уточняйте у менеджера | Уточняйте у менеджера
00-00032309 | TRD-245710-R-GY | TLK | Монтажная стойка двухрамная с разборной рамой 19", 24U, Ш570xВ1226xГ1032мм, с крышей, в разобранном виде, серый | Уточняйте у менеджера | Уточняйте у менеджера
00-00032317 | TRD-455710-R-GY | TLK | Монтажная стойка двухрамная с разборной рамой 19", 45U, Ш570xВ2160xГ1032мм, с крышей, в разобранном виде, серый | Уточняйте у менеджера | Уточняйте у менеджера
00-00032316 | TRD-455780-R-GY | TLK | Монтажная стойка двухрамная с разборной рамой 19", 45U, Ш570xВ2160xГ805мм, с крышей, в разобранном виде, серый | Уточняйте у менеджера | Уточняйте у менеджера
00-00032319 | TRD-475710-R-GY | TLK | Монтажная стойка двухрамная с разборной рамой 19", 47U, Ш570xВ2248xГ1032мм, с крышей, в разобранном виде, серый | Уточняйте у менеджера | Уточняйте у менеджера
00-00033255 | TRK-245510-R-GY | TLK | Монтажная стойка двухрамная раздвижная 19", 24U, Ш550xВ1195xГ(600-1000) мм, шаг регулировки глубины 50 мм, в разобранном виде, цвет серый RAL 7035 | Уточняйте у менеджера | Уточняйте у менеджера
00-00033259 | TRK-335510-R-GY | TLK | Монтажная стойка двухрамная раздвижная 19", 33U, Ш550xВ1595xГ(600-1000) мм, шаг регулировки глубины 50 мм, в разобранном виде, цвет серый RAL 7035 | Уточняйте у менеджера | Уточняйте у менеджера
00-00033258 | TRK-425510-R-BK | TLK | Монтажная стойка двухрамная раздвижная 19", 42U, Ш550xВ1995xГ(600-1000) мм, шаг регулировки 50 мм, в разобранном виде, цвет черный RAL 9005 | Уточняйте у менеджера | Уточняйте у менеджера
00-00033257 | TRK-425510-R-GY | TLK | Монтажная стойка двухрамная раздвижная 19", 42U, Ш550xВ1995xГ(600-1000) мм, шаг регулировки 50 мм, в разобранном виде, цвет серый RAL 7035 | Уточняйте у менеджера | Уточняйте у менеджера
00-00033256 | TRK-475510-R-GY | TLK | Монтажная стойка двухрамная раздвижная 19", 47U, Ш550xВ2220xГ(600 -1000) мм, шаг регулировки глубины 50 мм, в разобранном виде, цвет серый RAL 7035 | Уточняйте у менеджера | Уточняйте у менеджера
00-00032043 | TRW-065035-GY | TLK | Настенная регулируемая монтажная рама 19", 6U, Ш505хВ277мм, глубина 233-350мм, серая RAL 7035 | Уточняйте у менеджера | Уточняйте у менеджера
00-00032243 | TWC-BRSH-GY | TLK | Щёточный ввод для настенных шкафов серии TWC и TWA, серый | Уточняйте у менеджера | Уточняйте у менеджера
00-00083049 | TWK-KR-0615U-GY | TLK | Кронштейн универсальный, для крепления шкафов TWK-XX8256-M-GY и TWK-XX8256-M-GY-KIT01 на столб, серии Climatic II серый | Уточняйте у менеджера | Уточняйте у менеджера
00-00033235 | TWK-KRON-6-9-12-GY | TLK | Кронштейн универсальный, для крепления шкафов TWK-066660-M-GY, TWK-096660-M-GY, TWK-126660-M-GY на столб, серый | Уточняйте у менеджера | Уточняйте у менеджера
00-00105447 | SKAT TB Cable 30/4 | Бастион | Набор кабелей заземления (30см - 4 шт, набор: гайка, шайба - 8 шт) | 1410 | 1199
00-00105448 | SKAT TB Entry-B | Бастион | Щеточный ввод, черный. Щеточный ввод для телекоммуникационных шкафов – это устройство, предназначенное для обеспечения эффективной системы заземления и электростатической защиты оборудования в шкафах связи, серверных и телекоммуникационных шкафах. | 970 | 825
00-00105449 | SKAT TB Entry-G | Бастион | Щеточный ввод, серый. Щеточный ввод для телекоммуникационных шкафов – это устройство, предназначенное для обеспечения эффективной системы заземления и электростатической защиты оборудования в шкафах связи, серверных и телекоммуникационных шкафах. | 970 | 825
00-00105450 | SKAT TB Fan 2-G-TOP | Бастион | Вентиляторный модуль на 2 элемента потолочный, серый. Вентиляторный модуль для телекоммуникационных шкафов является необходимым элементом для эффективной работы оборудования внутри шкафа. Он обеспечивает постоянную циркуляцию воздуха и предотвращает перегрев оборудования, что может привести к его поломке. | 5500 | 4675
00-00105451 | SKAT TB Fan 2/600-B-TOP | Бастион | Вентиляторный модуль на 2 элемента потолочный для напольных шкафов с глубин. Вентиляторный модуль для телекоммуникационных шкафов - это устройство, которое используется для охлаждения компонентов и оборудования, установленных внутри шкафов. Вентиляторный модуль увеличивает воздушный поток внутри шкафа и помогает уменьшить температуру, что улучшает работу и продлевает срок службы компонентов. | 5300 | 4505
00-00105452 | SKAT TB Fan 4/800-B-TOP | Бастион | Вентиляторный модуль на 4 элемента потолочный для напольных шкафов с глубин. Вентиляторный модуль для телекоммуникационных шкафов - это устройство, которое используется для охлаждения компонентов и оборудования, установленных внутри шкафов. Вентиляторный модуль увеличивает воздушный поток внутри шкафа и помогает уменьшить температуру, что улучшает работу и продлевает срок службы компонентов. | 8900 | 7565
00-00105453 | SKAT TB Ground 19" | Бастион | 19" шина медная для заземления. Шина медная для заземления используется для обеспечения электрической связи с грунтом или землей. Она устанавливается внутри телекоммуникационного шкафа и соединяется с заземляющим проводом, который идет в землю. Это позволяет защитить оборудование внутри шкафа от статических электрических разрядов и помогает предотвратить повреждение оборудования от электрических выбросов. | 3270 | 2780
00-00105454 | SKAT TB Light 150-G | Бастион | Панель освещения 19", кабель 1,5м, серая. Панель освещения в телекоммуникационных шкафах представляет собой специальную платформу, установленную в верхней части шкафа, оснащенную несколькими светодиодными лампами. Эта панель обеспечивает достаточную яркость и равномерность освещения рабочей зоны техника внутри шкафа. | 3880 | 3298
00-00105455 | SKAT TB Mounting kit 16 | Бастион | Комплект крепежа винт+шайба+гайка M6x16. Используются для крепления активного и пассивного телекоммуникационного оборудования на 19'' профили (направляющие) напольных, настенных шкафов и открытых стоек. | 92 | 78
00-00105456 | SKAT TB Org DIN-B | Бастион | Органайзер для автоматических выключателей c DIN рейкой, черный | 3120 | 2652
00-00105457 | SKAT TB Org R-B | Бастион | Кабельный органайзер кольцо 90х60 мм, черный. Кабельный органайзер для телекоммуникационных шкафов представляет собой устройство, которое обеспечивает организацию кабельной инфраструктуры и удобство доступа к кабелям внутри шкафов. | 163 | 139
00-00105458 | SKAT TB Org R-G | Бастион | Кабельный органайзер кольцо 90х60 мм, серый. Кабельный органайзер для телекоммуникационных шкафов представляет собой устройство, которое обеспечивает организацию кабельной инфраструктуры и удобство доступа к кабелям внутри шкафов. | 163 | 139
00-00105459 | SKAT TB Org R5/45-B | Бастион | Кабельный органайзер 19", 5 колец 45 мм, черный. Кабельный органайзер для телекоммуникационных шкафов представляет собой устройство, которое обеспечивает организацию кабельной инфраструктуры и удобство доступа к кабелям внутри шкафов. | 1130 | 961
00-00105460 | SKAT TB Org R5/45-G | Бастион | Кабельный органайзер 19", 5 колец 45 мм, серый. Кабельный органайзер для телекоммуникационных шкафов представляет собой устройство, которое обеспечивает организацию кабельной инфраструктуры и удобство доступа к кабелям внутри шкафов. | 1130 | 961
00-00105461 | SKAT TB Panel 1U-B | Бастион | Панель заглушка 19" 1U, черная. Заглушка для телекоммуникационных шкафов - это компонент, который используется, чтобы закрыть отверстия в шкафах, если в них нет необходимости устанавливать оборудование. Он предотвращает пыль и грязь от поступления внутрь шкафа, обеспечивая его сохранность и чистоту. | 390 | 332
00-00105462 | SKAT TB Panel 1U-G | Бастион | Панель заглушка 19" 1U, серая. Заглушка для телекоммуникационных шкафов - это компонент, который используется, чтобы закрыть отверстия в шкафах, если в них нет необходимости устанавливать оборудование. Он предотвращает пыль и грязь от поступления внутрь шкафа, обеспечивая его сохранность и чистоту. | 390 | 332
00-00105463 | SKAT TB Panel 2U-B | Бастион | Панель заглушка 19" 2U, черная. Заглушка для телекоммуникационных шкафов - это компонент, который используется, чтобы закрыть отверстия в шкафах, если в них нет необходимости устанавливать оборудование. Он предотвращает пыль и грязь от поступления внутрь шкафа, обеспечивая его сохранность и чистоту. | 510 | 434
00-00105464 | SKAT TB Panel 2U-G | Бастион | Панель заглушка 19" 2U, серая. Заглушка для телекоммуникационных шкафов - это компонент, который используется, чтобы закрыть отверстия в шкафах, если в них нет необходимости устанавливать оборудование. Он предотвращает пыль и грязь от поступления внутрь шкафа, обеспечивая его сохранность и чистоту. | 510 | 434
00-00105465 | SKAT TB Rails H600-B | Бастион | Усиленные направляющие 19" для шкафов 600 мм, черные. Направляющие для телекоммуникационных шкафов – это устройства, которые предназначены для установки и крепления различных коммуникационных и телекоммуникационных устройств в шкафах и стойках. | 1030 | 876
00-00105466 | SKAT TB Rails H800-B | Бастион | Усиленные направляющие 19" для шкафов 800 мм, черные. Направляющие для телекоммуникационных шкафов – это устройства, которые предназначены для установки и крепления различных коммуникационных и телекоммуникационных устройств в шкафах и стойках. | 1540 | 1309
00-00105467 | SKAT TB Shelf 600-B | Бастион | Стационарная полка 19" для шкафа 600мм, черная. Полка для телекоммуникационной стойки предназначена для установки различных устройств, таких как маршрутизаторы, коммутаторы, серверы и другие сетевые устройства. Она имеет прочную конструкцию и выполнена из высококачественного металла, что обеспечивает долговечность и надежность в эксплуатации. | 2160 | 1836
00-00105468 | SKAT TB Shelf 800-B | Бастион | Стационарная полка 19" для шкафа 800мм, черная. Полка для телекоммуникационной стойки предназначена для установки различных устройств, таких как маршрутизаторы, коммутаторы, серверы и другие сетевые устройства. Она имеет прочную конструкцию и выполнена из высококачественного металла, что обеспечивает долговечность и надежность в эксплуатации. | 3200 | 2720
00-00105469 | SKAT TB Shelf D450-G | Бастион | Стационарная полка 19" глубиной 450мм, серая. Полка для телекоммуникационной стойки предназначена для установки различных устройств, таких как маршрутизаторы, коммутаторы, серверы и другие сетевые устройства. Она имеет прочную конструкцию и выполнена из высококачественного металла, что обеспечивает долговечность и надежность в эксплуатации. | 1530 | 1301
00-00105470 | SKAT TB Shelf D600-G | Бастион | Стационарная полка 19" глубиной 600мм, серая. Полка для телекоммуникационной стойки предназначена для установки различных устройств, таких как маршрутизаторы, коммутаторы, серверы и другие сетевые устройства. Она имеет прочную конструкцию и выполнена из высококачественного металла, что обеспечивает долговечность и надежность в эксплуатации. | 2290 | 1947
00-00105471 | SKAT TB Shelf F350-B | Бастион | Полка переднего крепления 19'' 350 мм, черная. Полка для телекоммуникационной стойки предназначена для установки различных устройств, таких как маршрутизаторы, коммутаторы, серверы и другие сетевые устройства. Она имеет прочную конструкцию и выполнена из высококачественного металла, что обеспечивает долговечность и надежность в эксплуатации. | 2130 | 1811
00-00105472 | SKAT TB Shelf F350-G | Бастион | Полка переднего крепления 19'' 350 мм, серая. Полка для телекоммуникационной стойки предназначена для установки различных устройств, таких как маршрутизаторы, коммутаторы, серверы и другие сетевые устройства. Она имеет прочную конструкцию и выполнена из высококачественного металла, что обеспечивает долговечность и надежность в эксплуатации. | 2130 | 1811
00-00105473 | SKAT TB Shelf H600-B | Бастион | Усиленная стационарная полка 19" для шкафа 600мм, черная. Полка для телекоммуникационной стойки предназначена для установки различных устройств, таких как маршрутизаторы, коммутаторы, серверы и другие сетевые устройства. Она имеет прочную конструкцию и выполнена из высококачественного металла, что обеспечивает долговечность и надежность в эксплуатации. | 2670 | 2270
00-00105474 | SKAT TB Shelf H800-B | Бастион | Усиленная стационарная полка 19" для шкафа 800мм, черная. Полка для телекоммуникационной стойки предназначена для установки различных устройств, таких как маршрутизаторы, коммутаторы, серверы и другие сетевые устройства. Она имеет прочную конструкцию и выполнена из высококачественного металла, что обеспечивает долговечность и надежность в эксплуатации. | 3930 | 3341
00-00105475 | SKAT TB Shelf P450-B | Бастион | Выдвижная полка 19" для шкафов 450 мм, черная. Полка для телекоммуникационной стойки предназначена для установки различных устройств, таких как маршрутизаторы, коммутаторы, серверы и другие сетевые устройства. Она имеет прочную конструкцию и выполнена из высококачественного металла, что обеспечивает долговечность и надежность в эксплуатации. | 2610 | 2219
00-00105476 | SKAT TB Shelf P600-B | Бастион | Выдвижная полка 19" для шкафов 600 мм, черная. Полка для телекоммуникационной стойки предназначена для установки различных устройств, таких как маршрутизаторы, коммутаторы, серверы и другие сетевые устройства. Она имеет прочную конструкцию и выполнена из высококачественного металла, что обеспечивает долговечность и надежность в эксплуатации. | 2920 | 2482
00-00105477 | SKAT TB Shelf P800-B | Бастион | Выдвижная полка 19" для шкафов 800 мм, черная. Полка для телекоммуникационной стойки предназначена для установки различных устройств, таких как маршрутизаторы, коммутаторы, серверы и другие сетевые устройства. Она имеет прочную конструкцию и выполнена из высококачественного металла, что обеспечивает долговечность и надежность в эксплуатации. | 4110 | 3494
00-00116595 | SKAT TB Shelf S600-B Усиленная (200кг) | Бастион | Стационарная полка 19" для шкафа 600мм, черная | 5700 | 4845
00-00116596 | SKAT TB Shelf S800-B Усиленная (200кг) | Бастион | Стационарная полка 19" для шкафа 800мм, черная | 6000 | 5100
00-00105478 | SKAT TB TS (4451) | Бастион | Блок управления климатом (термостат) для потолочных вентиляторных блоков и полок. Предназначен для установки в шкафы вместе с потолочными вентиляторными блоками и полками. Служит для охлаждения телекоммуникационного оборудования, регулирования и поддержания заданной температуры. | 2490 | 2117
00-00105479 | SKAT TB Wheel | Бастион | Роликовая опора для телекоммуникационных шкафов - это устройство, которое позволяет легко перемещать тяжелый шкаф с оборудованием по полу без необходимости поднимать его. | 1090 | 927
00-00105480 | SKAT TB Wheel L | Бастион | Роликовая опора для телекоммуникационных шкафов - это устройство, которое позволяет легко перемещать тяжелый шкаф с оборудованием по полу без необходимости поднимать его. | 1250 | 1063
00-00087799 | Козырек дождезащитный 400х250 | Бастион | Дождезащитный козырек предназначен для защиты термошкафов СКАТ ШТ-5425 всех модификаций от попадания влаги. Материал - сталь толщиной 1,5 мм. Покрытие - порошковая окраска, цвет серый (RAL7035) Габариты козырька (ШхГ): 400х250 мм. Монтажные аксессуары в комплекте. | 9000 | 7650
00-00087800 | Козырек дождезащитный 600х250 | Бастион | Дождезащитный козырек предназначен для защиты термошкафов СКАТ ШТ-6625 всех модификаций от попадания влаги. Материал - сталь толщиной 1,5 мм. Покрытие - порошковая окраска, цвет серый (RAL7035) Габариты козырька (ШхГ): 600х250 мм. Монтажные аксессуары в комплекте. | 6500 | 5525
00-00087801 | Козырек дождезащитный 600х300 | Бастион | Дождезащитный козырек предназначен для защиты термошкафов СКАТ ШТ-8630 и СКАТ ШТ-12630 всех модификаций от попадания влаги. Материал - сталь толщиной 1,5 мм. Покрытие - порошковая окраска, цвет серый (RAL7035) Габариты козырька (ШхГ): 600х300 мм. Монтажные аксессуары в комплекте. | 7300 | 6205
00-00050038 | YZN42-04-200-K02 | IEK | Блок зажимов наборный, используется для безопасного и компактного присоединения и ответвления проводников различного сечения из меди и алюминия в цепях переменного тока напряжением до 660В и постоянного тока напряжением до 440В. Устанавливается на монтажную панель. Для изоляции проводников устанавливается прозрачная крышка. Корпус выполнен из не поддерживающего горение карболита. Токоведущая шина изготовлена из латуни. | 3573.95 | 3216.56
00-00050032 | YZN42-03-300-K02 | IEK | Блок зажимов наборный, используется для безопасного и компактного присоединения и ответвления проводников различного сечения из меди и алюминия в цепях переменного тока напряжением до 660В и постоянного тока напряжением до 440В. Устанавливается на монтажную панель. Для изоляции проводников устанавливается прозрачная крышка. Корпус выполнен из не поддерживающего горение карболита. Токоведущая шина изготовлена из латуни. | 7805.38 | 7024.84
00-00050039 | YZN42-04-300-K02 | IEK | Блок зажимов наборный, используется для безопасного и компактного присоединения и ответвления проводников различного сечения из меди и алюминия в цепях переменного тока напряжением до 660В и постоянного тока напряжением до 440В. Устанавливается на монтажную панель. Для изоляции проводников устанавливается прозрачная крышка. Корпус выполнен из не поддерживающего горение карболита. Токоведущая шина изготовлена из латуни. | 9669.57 | 8702.61
00-00050040 | YZN43-10-001-K02 | IEK | Блок зажимов наборный, используется для безопасного и компактного присоединения и ответвления проводников различного сечения из меди и алюминия в цепях переменного тока напряжением до 660В и постоянного тока напряжением до 440В. Устанавливается на монтажную панель или DIN-рейку. Для изоляции проводников устанавливается торцевая заглушка. Корпус выполнен из не поддерживающего горение АБС-пластика. Токоведущая шина изготовлена из латуни. | 471.93 | 424.74
00-00050041 | YZN43-10-002-K02 | IEK | Блок зажимов наборный, используется для безопасного и компактного присоединения и ответвления проводников различного сечения из меди и алюминия в цепях переменного тока напряжением до 660В и постоянного тока напряжением до 440В. Устанавливается на монтажную панель или DIN-рейку. Для изоляции проводников устанавливается торцевая заглушка. Корпус выполнен из не поддерживающего горение АБС-пластика. Токоведущая шина изготовлена из латуни. | 468.27 | 421.44
00-00050042 | YZN43-10-004-K02 | IEK | Блок зажимов наборный, используется для безопасного и компактного присоединения и ответвления проводников различного сечения из меди и алюминия в цепях переменного тока напряжением до 660В и постоянного тока напряжением до 440В. Устанавливается на монтажную панель или DIN-рейку. Для изоляции проводников устанавливается торцевая заглушка. Корпус выполнен из не поддерживающего горение АБС-пластика. Токоведущая шина изготовлена из латуни. | 586.49 | 527.84
00-00050043 | YZN43-10-006-K02 | IEK | Блок зажимов наборный, используется для безопасного и компактного присоединения и ответвления проводников различного сечения из меди и алюминия в цепях переменного тока напряжением до 660В и постоянного тока напряжением до 440В. Устанавливается на монтажную панель или DIN-рейку. Для изоляции проводников устанавливается торцевая заглушка. Корпус выполнен из не поддерживающего горение АБС-пластика. Токоведущая шина изготовлена из латуни. | 792.06 | 712.85
00-00050044 | YZN43-10-010-K02 | IEK | Блок зажимов наборный, используется для безопасного и компактного присоединения и ответвления проводников различного сечения из меди и алюминия в цепях переменного тока напряжением до 660В и постоянного тока напряжением до 440В. Устанавливается на монтажную панель или DIN-рейку. Для изоляции проводников устанавливается торцевая заглушка. Корпус выполнен из не поддерживающего горение АБС-пластика. Токоведущая шина изготовлена из латуни. | 1124.02 | 1011.62
00-00050045 | YZN43-10-025-K02 | IEK | Блок зажимов наборный, используется для безопасного и компактного присоединения и ответвления проводников различного сечения из меди и алюминия в цепях переменного тока напряжением до 660В и постоянного тока напряжением до 440В. Устанавливается на монтажную панель или DIN-рейку. Для изоляции проводников устанавливается торцевая заглушка. Корпус выполнен из не поддерживающего горение АБС-пластика. Токоведущая шина изготовлена из латуни. | 1721.24 | 1549.12
00-00050031 | YZN42-03-200-K02 | IEK | Блок зажимов наборный, используется для безопасного и компактного присоединения и ответвления проводников различного сечения из меди и алюминия в цепях переменного тока напряжением до 660В и постоянного тока напряжением до 440В. Устанавливается на монтажную панель. Для изоляции проводников устанавливается прозрачная крышка. Корпус выполнен из не поддерживающего горение карболита. Токоведущая шина изготовлена из латуни. | 3117.54 | 2805.79
00-00050019 | YZN41-04-010-K02 | IEK | Блок зажимов наборный, используется для безопасного и компактного присоединения и ответвления проводников различного сечения из меди и алюминия в цепях переменного тока напряжением до 660В и постоянного тока напряжением до 440В. Устанавливается на монтажную панель. Для изоляции проводников устанавливается прозрачная крышка. Корпус выполнен из не поддерживающего горение АБС-пластика. Токоведущая шина изготовлена из латуни. | 517.95 | 466.16
00-00050015 | YZN41-04-001-K02 | IEK | Блок зажимов наборный, используется для безопасного и компактного присоединения и ответвления проводников различного сечения из меди и алюминия в цепях переменного тока напряжением до 660В и постоянного тока напряжением до 440В. Устанавливается на монтажную панель. Для изоляции проводников устанавливается прозрачная крышка. Корпус выполнен из не поддерживающего горение АБС-пластика. Токоведущая шина изготовлена из латуни. | 62.23 | 56.01
00-00050020 | YZN41-06-001-K02 | IEK | Блок зажимов наборный, используется для безопасного и компактного присоединения и ответвления проводников различного сечения из меди и алюминия в цепях переменного тока напряжением до 660В и постоянного тока напряжением до 440В. Устанавливается на монтажную панель. Для изоляции проводников устанавливается прозрачная крышка. Корпус выполнен из не поддерживающего горение АБС-пластика. Токоведущая шина изготовлена из латуни. | 84.57 | 76.11
00-00050023 | YZN41-12-001-K02 | IEK | Блок зажимов наборный, используется для безопасного и компактного присоединения и ответвления проводников различного сечения из меди и алюминия в цепях переменного тока напряжением до 660В и постоянного тока напряжением до 440В. Устанавливается на монтажную панель. Для изоляции проводников устанавливается прозрачная крышка. Корпус выполнен из не поддерживающего горение АБС-пластика. Токоведущая шина изготовлена из латуни. | 162.03 | 145.83
00-00050016 | YZN41-04-002-K02 | IEK | Блок зажимов наборный, используется для безопасного и компактного присоединения и ответвления проводников различного сечения из меди и алюминия в цепях переменного тока напряжением до 660В и постоянного тока напряжением до 440В. Устанавливается на монтажную панель. Для изоляции проводников устанавливается прозрачная крышка. Корпус выполнен из не поддерживающего горение АБС-пластика. Токоведущая шина изготовлена из латуни. | 96.34 | 86.71
00-00050021 | YZN41-06-002-K02 | IEK | Блок зажимов наборный, используется для безопасного и компактного присоединения и ответвления проводников различного сечения из меди и алюминия в цепях переменного тока напряжением до 660В и постоянного тока напряжением до 440В. Устанавливается на монтажную панель. Для изоляции проводников устанавливается прозрачная крышка. Корпус выполнен из не поддерживающего горение АБС-пластика. Токоведущая шина изготовлена из латуни. | 137.57 | 123.81
00-00050024 | YZN41-12-002-K02 | IEK | Блок зажимов наборный, используется для безопасного и компактного присоединения и ответвления проводников различного сечения из меди и алюминия в цепях переменного тока напряжением до 660В и постоянного тока напряжением до 440В. Устанавливается на монтажную панель. Для изоляции проводников устанавливается прозрачная крышка. Корпус выполнен из не поддерживающего горение АБС-пластика. Токоведущая шина изготовлена из латуни. | 277.31 | 249.58
00-00050017 | YZN41-04-004-K02 | IEK | Блок зажимов наборный, используется для безопасного и компактного присоединения и ответвления проводников различного сечения из меди и алюминия в цепях переменного тока напряжением до 660В и постоянного тока напряжением до 440В. Устанавливается на монтажную панель. Для изоляции проводников устанавливается прозрачная крышка. Корпус выполнен из не поддерживающего горение АБС-пластика. Токоведущая шина изготовлена из латуни. | 298.27 | 268.44
00-00050022 | YZN41-06-004-K02 | IEK | Блок зажимов наборный, используется для безопасного и компактного присоединения и ответвления проводников различного сечения из меди и алюминия в цепях переменного тока напряжением до 660В и постоянного тока напряжением до 440В. Устанавливается на монтажную панель. Для изоляции проводников устанавливается прозрачная крышка. Корпус выполнен из не поддерживающего горение АБС-пластика. Токоведущая шина изготовлена из латуни. | 408.6 | 367.74
00-00050025 | YZN41-12-004-K02 | IEK | Блок зажимов наборный, используется для безопасного и компактного присоединения и ответвления проводников различного сечения из меди и алюминия в цепях переменного тока напряжением до 660В и постоянного тока напряжением до 440В. Устанавливается на монтажную панель. Для изоляции проводников устанавливается прозрачная крышка. Корпус выполнен из не поддерживающего горение АБС-пластика. Токоведущая шина изготовлена из латуни. | 813.86 | 732.47
00-00050018 | YZN41-04-006-K02 | IEK | Блок зажимов наборный, используется для безопасного и компактного присоединения и ответвления проводников различного сечения из меди и алюминия в цепях переменного тока напряжением до 660В и постоянного тока напряжением до 440В. Устанавливается на монтажную панель. Для изоляции проводников устанавливается прозрачная крышка. Корпус выполнен из не поддерживающего горение АБС-пластика. Токоведущая шина изготовлена из латуни. | 394.6 | 355.14
00-00050027 | YZN42-03-035-K02 | IEK | Блок зажимов наборный, используется для безопасного и компактного присоединения и ответвления проводников различного сечения из меди и алюминия в цепях переменного тока напряжением до 660В и постоянного тока напряжением до 440В. Устанавливается на монтажную панель. Для изоляции проводников устанавливается прозрачная крышка. Корпус выполнен из не поддерживающего горение карболита. Токоведущая шина изготовлена из латуни. | 584.25 | 525.83
00-00050034 | YZN42-04-035-K02 | IEK | Блок зажимов наборный, используется для безопасного и компактного присоединения и ответвления проводников различного сечения из меди и алюминия в цепях переменного тока напряжением до 660В и постоянного тока напряжением до 440В. Устанавливается на монтажную панель. Для изоляции проводников устанавливается прозрачная крышка. Корпус выполнен из не поддерживающего горение карболита. Токоведущая шина изготовлена из латуни. | 803.14 | 722.83
00-00050028 | YZN42-03-070-K02 | IEK | Блок зажимов наборный, используется для безопасного и компактного присоединения и ответвления проводников различного сечения из меди и алюминия в цепях переменного тока напряжением до 660В и постоянного тока напряжением до 440В. Устанавливается на монтажную панель. Для изоляции проводников устанавливается прозрачная крышка. Корпус выполнен из не поддерживающего горение карболита. Токоведущая шина изготовлена из латуни. | Уточняйте у менеджера | Уточняйте у менеджера
00-00050035 | YZN42-04-070-K02 | IEK | Блок зажимов наборный, используется для безопасного и компактного присоединения и ответвления проводников различного сечения из меди и алюминия в цепях переменного тока напряжением до 660В и постоянного тока напряжением до 440В. Устанавливается на монтажную панель. Для изоляции проводников устанавливается прозрачная крышка. Корпус выполнен из не поддерживающего горение карболита. Токоведущая шина изготовлена из латуни. | Уточняйте у менеджера | Уточняйте у менеджера
00-00050029 | YZN42-03-095-K02 | IEK | Блок зажимов наборный, используется для безопасного и компактного присоединения и ответвления проводников различного сечения из меди и алюминия в цепях переменного тока напряжением до 660В и постоянного тока напряжением до 440В. Устанавливается на монтажную панель. Для изоляции проводников устанавливается прозрачная крышка. Корпус выполнен из не поддерживающего горение карболита. Токоведущая шина изготовлена из латуни. | 1432.19 | 1288.97
00-00050036 | YZN42-04-095-K02 | IEK | Блок зажимов наборный, используется для безопасного и компактного присоединения и ответвления проводников различного сечения из меди и алюминия в цепях переменного тока напряжением до 660В и постоянного тока напряжением до 440В. Устанавливается на монтажную панель. Для изоляции проводников устанавливается прозрачная крышка. Корпус выполнен из не поддерживающего горение карболита. Токоведущая шина изготовлена из латуни. | Уточняйте у менеджера | Уточняйте у менеджера
00-00050030 | YZN42-03-150-K02 | IEK | Блок зажимов наборный, используется для безопасного и компактного присоединения и ответвления проводников различного сечения из меди и алюминия в цепях переменного тока напряжением до 660В и постоянного тока напряжением до 440В. Устанавливается на монтажную панель. Для изоляции проводников устанавливается прозрачная крышка. Корпус выполнен из не поддерживающего горение карболита. Токоведущая шина изготовлена из латуни. | 2493.39 | 2244.05
00-00050037 | YZN42-04-150-K02 | IEK | Блок зажимов наборный, используется для безопасного и компактного присоединения и ответвления проводников различного сечения из меди и алюминия в цепях переменного тока напряжением до 660В и постоянного тока напряжением до 440В. Устанавливается на монтажную панель. Для изоляции проводников устанавливается прозрачная крышка. Корпус выполнен из не поддерживающего горение карболита. Токоведущая шина изготовлена из латуни. | 3566.96 | 3210.26
00-00050026 | YZN42-03-016-K02 | IEK | Блок зажимов наборный, используется для безопасного и компактного присоединения и ответвления проводников различного сечения из меди и алюминия в цепях переменного тока напряжением до 660В и постоянного тока напряжением до 440В. Устанавливается на монтажную панель. Для изоляции проводников устанавливается прозрачная крышка. Корпус выполнен из не поддерживающего горение карболита. Токоведущая шина изготовлена из латуни. | 364.05 | 327.65
00-00050033 | YZN42-04-016-K02 | IEK | Блок зажимов наборный, используется для безопасного и компактного присоединения и ответвления проводников различного сечения из меди и алюминия в цепях переменного тока напряжением до 660В и постоянного тока напряжением до 440В. Устанавливается на монтажную панель. Для изоляции проводников устанавливается прозрачная крышка. Корпус выполнен из не поддерживающего горение карболита. Токоведущая шина изготовлена из латуни. | 494.95 | 445.46
00-00050116 | YRB30-1-125 | IEK | Блок распределительный проходной, предназначен для выполнения ответвлений от магистральных линий медных и алюминиевых проводов напряжением до 660 В с предварительным снятием изоляции на месте установки. Подключение производится без разрезания центрального проводника. Позволяет присоединить до 4-х отходящих линий. Для изоляции проводников устанавливается прозрачная крышка. Корпус выполнен из не поддерживающего горение полиамида. Токоведущая шина изготовлена из латуни. Имеется возможность пломбировки корпуса. | 546.64 | 491.98
00-00050117 | YRB30-1-232 | IEK | Блок распределительный проходной, предназначен для выполнения ответвлений от магистральных линий медных и алюминиевых проводов напряжением до 660 В с предварительным снятием изоляции на месте установки. Подключение производится без разрезания центрального проводника. Позволяет присоединить до 4-х отходящих линий. Для изоляции проводников устанавливается прозрачная крышка. Корпус выполнен из не поддерживающего горение полиамида. Токоведущая шина изготовлена из латуни. | 1057.46 | 951.71
00-00050137 | YCE-FF-102-55 | IEK | Вентилятор с фильтром предназначен для воздушного охлаждения активного оборудования внутри электротехнических шкафов. Создаваемый воздушный поток предотвращает образование сильно нагретых областей и защищает электрические компоненты от перегрева. Наличие сменного фильтра препятствует проникновению пыли и влаги внутрь шкафа, позволяет обеспечить степень защиты не ниже IP54. При установке в паре с терморегулятором используется для обеспечения оптимальных климатических условий внутри шкафа и организации стабильной работы установленного оборудования. Обладает высокой стойкостью к атмосферным и температурным воздействиям, а также УФ-излучению. Могут быть использованы в электрооборудовании переменного тока частотой 50 Гц и напряжением до 230 В. Прогрессивная система подачи воздуха делает вентилятор предельно бесшумным с сохранением простоты обслуживания и монтажа. Направление воздуха может быть легко изменено посредством переворота осевого вентилятора. | 6266.29 | 5639.66
00-00050135 | YCE-FF-021-55 | IEK | Вентилятор с фильтром предназначен для воздушного охлаждения активного оборудования внутри электротехнических шкафов. Создаваемый воздушный поток предотвращает образование сильно нагретых областей и защищает электрические компоненты от перегрева. Наличие сменного фильтра препятствует проникновению пыли и влаги внутрь шкафа, позволяет обеспечить степень защиты не ниже IP54. При установке в паре с терморегулятором используется для обеспечения оптимальных климатических условий внутри шкафа и организации стабильной работы установленного оборудования. Обладает высокой стойкостью к атмосферным и температурным воздействиям, а также УФ-излучению. Могут быть использованы в электрооборудовании переменного тока частотой 50 Гц и напряжением до 230 В. Прогрессивная система подачи воздуха делает вентилятор предельно бесшумным с сохранением простоты обслуживания и монтажа. Направление воздуха может быть легко изменено посредством переворота осевого вентилятора. | 4840.24 | 4356.22
00-00050136 | YCE-FF-055-55 | IEK | Вентилятор с фильтром предназначен для воздушного охлаждения активного оборудования внутри электротехнических шкафов. Создаваемый воздушный поток предотвращает образование сильно нагретых областей и защищает электрические компоненты от перегрева. Наличие сменного фильтра препятствует проникновению пыли и влаги внутрь шкафа, позволяет обеспечить степень защиты не ниже IP54. При установке в паре с терморегулятором используется для обеспечения оптимальных климатических условий внутри шкафа и организации стабильной работы установленного оборудования. Обладает высокой стойкостью к атмосферным и температурным воздействиям, а также УФ-излучению. Могут быть использованы в электрооборудовании переменного тока частотой 50 Гц и напряжением до 230 В. Прогрессивная система подачи воздуха делает вентилятор предельно бесшумным с сохранением простоты обслуживания и монтажа. Направление воздуха может быть легко изменено посредством переворота осевого вентилятора. | 5703.29 | 5132.96
00-00050140 | YCE-MH-35-95 | IEK | Гигростат предназначен для управления вентиляторами и нагревателями. При установке в паре с обогревателем (NC) или вентилятором (NO) используется для поддержания заданной температуры и влажности внутри электротехнических шкафов и организации стабильной работы установленного активного оборудования. Также служат для включения сигнальных датчиков при превышении или понижении предельной температуры. | 4549.78 | 4094.8
00-00049990 | YZN11DFMH-003-K03 | IEK | Держатель маркировки, применяется совместно с концевым стопором (ограничителем с маркировкой) на DIN-рейку. Используется для маркировки и визуального разделения рядов клеммных сборок и модульной аппаратуры, автоматических выключателей, а также других изделий на DIN-рейке. Устанавливается на концевой стопор (ограничитель). В комплект поставки входит маркировочная полоса. | 56.11 | 50.5
00-00024303 | YZM10-12 | IEK | Заглушка 12 модулей, предназначена для предотвращения попадания внутрь распределительных щитов посторонних предметов и повышения их эстетичности. | 77.58 | 69.82
00-00050202 | YZM10-12-K01 | IEK | Заглушка 12 модулей, предназначена для предотвращения попадания внутрь распределительных щитов посторонних предметов и повышения их эстетичности. | 77.58 | 69.82
00-00050203 | YIS50-12-K03 | IEK | Заглушка 12 модулей, предназначена для предотвращения попадания внутрь распределительных щитов посторонних предметов и повышения их эстетичности. | 89.61 | 80.65
00-00049935 | YZN10D-ZGL-010-K03 | IEK | Заглушка предназначена для закрытия торцов и изоляции токоведущих частей винтовых наборных зажимов (клемм) серии ЗНИ. Устанавливается на соответствующую клемму типа ЗНИ. Выполнена из эластичного и ударопрочного огнестойкого полиамида, обладающего превосходной стойкостью к воздействию агрессивных сред и температур. | 23.25 | 20.93
00-00049936 | YZN10D-ZGL-010-K07 | IEK | Заглушка предназначена для закрытия торцов и изоляции токоведущих частей винтовых наборных зажимов (клемм) серии ЗНИ. Устанавливается на соответствующую клемму типа ЗНИ. Выполнена из эластичного и ударопрочного огнестойкого полиамида, обладающего превосходной стойкостью к воздействию агрессивных сред и температур. | 32.03 | 28.83
00-00049937 | YZN10D-ZGL-016-K03 | IEK | Заглушка предназначена для закрытия торцов и изоляции токоведущих частей винтовых наборных зажимов (клемм) серии ЗНИ. Устанавливается на соответствующую клемму типа ЗНИ. Выполнена из эластичного и ударопрочного огнестойкого полиамида, обладающего превосходной стойкостью к воздействию агрессивных сред и температур. | 36.82 | 33.14
00-00049938 | YZN10D-ZGL-016-K07 | IEK | Заглушка предназначена для закрытия торцов и изоляции токоведущих частей винтовых наборных зажимов (клемм) серии ЗНИ. Устанавливается на соответствующую клемму типа ЗНИ. Выполнена из эластичного и ударопрочного огнестойкого полиамида, обладающего превосходной стойкостью к воздействию агрессивных сред и температур. | 35.05 | 31.55
00-00049939 | YZN10D-ZGL-035-K03 | IEK | Заглушка предназначена для закрытия торцов и изоляции токоведущих частей винтовых наборных зажимов (клемм) серии ЗНИ. Устанавливается на соответствующую клемму типа ЗНИ. Выполнена из эластичного и ударопрочного огнестойкого полиамида, обладающего превосходной стойкостью к воздействию агрессивных сред и температур. | 35.72 | 32.15
00-00049940 | YZN10D-ZGL-035-K07 | IEK | Заглушка предназначена для закрытия торцов и изоляции токоведущих частей винтовых наборных зажимов (клемм) серии ЗНИ. Устанавливается на соответствующую клемму типа ЗНИ. Выполнена из эластичного и ударопрочного огнестойкого полиамида, обладающего превосходной стойкостью к воздействию агрессивных сред и температур. | 34.01 | 30.61
00-00049933 | YZN10D-ZGL-006-K03 | IEK | Заглушка предназначена для закрытия торцов и изоляции токоведущих частей винтовых наборных зажимов (клемм) серии ЗНИ. Устанавливается на соответствующую клемму типа ЗНИ. Выполнена из эластичного и ударопрочного огнестойкого полиамида, обладающего превосходной стойкостью к воздействию агрессивных сред и температур. | 22.42 | 20.18
00-00049934 | YZN10D-ZGL-006-K07 | IEK | Заглушка предназначена для закрытия торцов и изоляции токоведущих частей винтовых наборных зажимов (клемм) серии ЗНИ. Устанавливается на соответствующую клемму типа ЗНИ. Выполнена из эластичного и ударопрочного огнестойкого полиамида, обладающего превосходной стойкостью к воздействию агрессивных сред и температур. | 16.87 | 15.18
00-00023699 | CKK-40D-Z-100-040-K01 | IEK | Заглушка служит для закрытия торца кабель-канала. Плавные формы, надежное крепление. Единое дизайнерское исполнение с кабель-каналом. | 162.35 | 146.12
00-00024162 | CKK-40D-Z-100-060-K01 | IEK | Заглушка служит для закрытия торца кабель-канала. Плавные формы, надежное крепление. Единое дизайнерское исполнение с кабель-каналом. | 202.19 | 181.97
00-00050463 | CKK-40D-Z-150-060-K01 | IEK | Заглушка служит для закрытия торца кабель-канала. Плавные формы, надежное крепление. Единое дизайнерское исполнение с кабель-каналом. | 336.11 | 302.5
00-00050462 | CKK-40D-Z-080-040-K01 | IEK | Заглушка служит для закрытия торца кабель-канала. Плавные формы, надежное крепление. Единое дизайнерское исполнение с кабель-каналом. | 143.45 | 129.11
00-00049969 | YZN11D-ZGL-002-K03 | IEK | Заглушка предназначена для закрытия торцов и изоляции токоведущих частей пружинных клемм типа КПИ. Устанавливается на соответствующую клемму типа КПИ. Выполнена из эластичного и ударопрочного огнестойкого полиамида, обладающего превосходной стойкостью к воздействию агрессивных сред и температуры. | 30.1 | 27.09
00-00049970 | YZN11D-ZGL-002-K07 | IEK | Заглушка предназначена для закрытия торцов и изоляции токоведущих частей пружинных клемм типа КПИ. Устанавливается на соответствующую клемму типа КПИ. Выполнена из эластичного и ударопрочного огнестойкого полиамида, обладающего превосходной стойкостью к воздействию агрессивных сред и температуры. | 32.6 | 29.34
00-00049974 | YZN11D-ZGL-010-K03 | IEK | Заглушка предназначена для закрытия торцов и изоляции токоведущих частей пружинных клемм типа КПИ. Устанавливается на соответствующую клемму типа КПИ. Выполнена из эластичного и ударопрочного огнестойкого полиамида, обладающего превосходной стойкостью к воздействию агрессивных сред и температуры. | 58.52 | 52.67
00-00049971 | YZN11D-ZGL-004-K03 | IEK | Заглушка предназначена для закрытия торцов и изоляции токоведущих частей пружинных клемм типа КПИ. Устанавливается на соответствующую клемму типа КПИ. Выполнена из эластичного и ударопрочного огнестойкого полиамида, обладающего превосходной стойкостью к воздействию агрессивных сред и температуры. | 39.16 | 35.24
00-00049972 | YZN11D-ZGL-004-K07 | IEK | Заглушка предназначена для закрытия торцов и изоляции токоведущих частей пружинных клемм типа КПИ. Устанавливается на соответствующую клемму типа КПИ. Выполнена из эластичного и ударопрочного огнестойкого полиамида, обладающего превосходной стойкостью к воздействию агрессивных сред и температуры. | 46.03 | 41.43
00-00049973 | YZN11D-ZGL-006-K03 | IEK | Заглушка предназначена для закрытия торцов и изоляции токоведущих частей пружинных клемм типа КПИ. Устанавливается на соответствующую клемму типа КПИ. Выполнена из эластичного и ударопрочного огнестойкого полиамида, обладающего превосходной стойкостью к воздействию агрессивных сред и температуры. | 44.44 | 40
00-00049967 | YZN11D-3-ZGL-002-K03 | IEK | Заглушка предназначена для закрытия торцов и изоляции токоведущих частей пружинных клемм типа КПИ. Устанавливается на соответствующую клемму типа КПИ. Выполнена из эластичного и ударопрочного огнестойкого полиамида, обладающего превосходной стойкостью к воздействию агрессивных сред и температуры. | 52.05 | 46.85
00-00049968 | YZN11D-3-ZGL-002-K07 | IEK | Заглушка предназначена для закрытия торцов и изоляции токоведущих частей пружинных клемм типа КПИ. Устанавливается на соответствующую клемму типа КПИ. Выполнена из эластичного и ударопрочного огнестойкого полиамида, обладающего превосходной стойкостью к воздействию агрессивных сред и температуры. | 55.58 | 50.02
00-00049915 | YNK51-1-100 | IEK | Заглушка для шины, предназначена для закрывания торцов полуторомодульных шин. | 6.12 | 5.51
00-00049916 | YNK51-2-100 | IEK | Заглушка для шины, предназначена для закрывания торцов полуторомодульных шин. | 13.15 | 11.84
00-00049917 | YNK51-3-100 | IEK | Заглушка для шины, предназначена для закрывания торцов полуторомодульных шин. | 12.08 | 10.87
00-00049918 | YNK51-4-100 | IEK | Заглушка для шины, предназначена для закрывания торцов полуторомодульных шин. | 15.08 | 13.57
00-00049942 | YZN20-010-K52 | IEK | Зажим наборный, служит для безопасного и компактного подключения фазных, нулевых и защитных (земля) проводников различного сечения. Устанавливается на DIN-рейку. Комплектуется маркером для нанесения номера (кроме ЗНИ-2,5 и ЗНИ-95). Также поставляются боковые заглушки для клеммных зажимов серии ЗНИ. Цвет: синий, серый, зеленый. Оконечные зажимы могут закрываться пластиковыми заглушками соответствующего размера и цвета. Выполнены из цветного огнестойкого полиамида: желто-зеленого (земля), синего (ноль), серого (фаза) цвета. | 197.32 | 177.59
00-00049923 | YZN10-010-K03 | IEK | Зажим наборный, служит для безопасного и компактного подключения фазных, нулевых и защитных (земля) проводников различного сечения. Устанавливается на DIN-рейку. Комплектуется маркером для нанесения номера (кроме ЗНИ-2,5 и ЗНИ-95). Также поставляются боковые заглушки для клеммных зажимов серии ЗНИ. Цвет: синий, серый, зеленый. Оконечные зажимы могут закрываться пластиковыми заглушками соответствующего размера и цвета. Выполнены из цветного огнестойкого полиамида: желто-зеленого (земля), синего (ноль), серого (фаза) цвета. | 87.93 | 79.14
00-00049924 | YZN10-010-K07 | IEK | Зажим наборный, служит для безопасного и компактного подключения фазных, нулевых и защитных (земля) проводников различного сечения. Устанавливается на DIN-рейку. Комплектуется маркером для нанесения номера (кроме ЗНИ-2,5 и ЗНИ-95). Также поставляются боковые заглушки для клеммных зажимов серии ЗНИ. Цвет: синий, серый, зеленый. Оконечные зажимы могут закрываться пластиковыми заглушками соответствующего размера и цвета. Выполнены из цветного огнестойкого полиамида: желто-зеленого (земля), синего (ноль), серого (фаза) цвета. | 87.33 | 78.6
00-00049943 | YZN20-016-K52 | IEK | Зажим наборный, служит для безопасного и компактного подключения фазных, нулевых и защитных (земля) проводников различного сечения. Устанавливается на DIN-рейку. Комплектуется маркером для нанесения номера (кроме ЗНИ-2,5 и ЗНИ-95). Также поставляются боковые заглушки для клеммных зажимов серии ЗНИ. Цвет: синий, серый, зеленый. Оконечные зажимы могут закрываться пластиковыми заглушками соответствующего размера и цвета. Выполнены из цветного огнестойкого полиамида: желто-зеленого (земля), синего (ноль), серого (фаза) цвета. | 251.93 | 226.74
00-00049925 | YZN10-016-K03 | IEK | Зажим наборный, служит для безопасного и компактного подключения фазных, нулевых и защитных (земля) проводников различного сечения. Устанавливается на DIN-рейку. Комплектуется маркером для нанесения номера (кроме ЗНИ-2,5 и ЗНИ-95). Также поставляются боковые заглушки для клеммных зажимов серии ЗНИ. Цвет: синий, серый, зеленый. Оконечные зажимы могут закрываться пластиковыми заглушками соответствующего размера и цвета. Выполнены из цветного огнестойкого полиамида: желто-зеленого (земля), синего (ноль), серого (фаза) цвета. | 191.47 | 172.32
00-00049926 | YZN10-016-K07 | IEK | Зажим наборный, служит для безопасного и компактного подключения фазных, нулевых и защитных (земля) проводников различного сечения. Устанавливается на DIN-рейку. Комплектуется маркером для нанесения номера (кроме ЗНИ-2,5 и ЗНИ-95). Также поставляются боковые заглушки для клеммных зажимов серии ЗНИ. Цвет: синий, серый, зеленый. Оконечные зажимы могут закрываться пластиковыми заглушками соответствующего размера и цвета. Выполнены из цветного огнестойкого полиамида: желто-зеленого (земля), синего (ноль), серого (фаза) цвета. | 191.97 | 172.77
00-00029101 | YZN10-002-K03 | IEK | Зажим наборный, служит для безопасного и компактного подключения фазных, нулевых и защитных (земля) проводников различного сечения. Устанавливается на DIN-рейку. Комплектуется маркером для нанесения номера (кроме ЗНИ-2,5 и ЗНИ-95). Также поставляются боковые заглушки для клеммных зажимов серии ЗНИ. Цвет: синий, серый, зеленый. Оконечные зажимы могут закрываться пластиковыми заглушками соответствующего размера и цвета. Выполнены из цветного огнестойкого полиамида: желто-зеленого (земля), синего (ноль), серого (фаза) цвета. | 52.62 | 47.36
03-00010608 | YZN10-002-K07 | IEK | Зажим наборный, служит для безопасного и компактного подключения фазных, нулевых и защитных (земля) проводников различного сечения. Устанавливается на DIN-рейку. Комплектуется маркером для нанесения номера (кроме ЗНИ-2,5 и ЗНИ-95). Также поставляются боковые заглушки для клеммных зажимов серии ЗНИ. Цвет: синий, серый, зеленый. Оконечные зажимы могут закрываться пластиковыми заглушками соответствующего размера и цвета. Выполнены из цветного огнестойкого полиамида: желто-зеленого (земля), синего (ноль), серого (фаза) цвета. | 52.42 | 47.18
00-00049944 | YZN20-035-K52 | IEK | Зажим наборный, служит для безопасного и компактного подключения фазных, нулевых и защитных (земля) проводников различного сечения. Устанавливается на DIN-рейку. Комплектуется маркером для нанесения номера (кроме ЗНИ-2,5 и ЗНИ-95). Также поставляются боковые заглушки для клеммных зажимов серии ЗНИ. Цвет: синий, серый, зеленый. Оконечные зажимы могут закрываться пластиковыми заглушками соответствующего размера и цвета. Выполнены из цветного огнестойкого полиамида: желто-зеленого (земля), синего (ноль), серого (фаза) цвета. | 492.67 | 443.4
00-00049927 | YZN10-035-K03 | IEK | Зажим наборный, служит для безопасного и компактного подключения фазных, нулевых и защитных (земля) проводников различного сечения. Устанавливается на DIN-рейку. Комплектуется маркером для нанесения номера (кроме ЗНИ-2,5 и ЗНИ-95). Также поставляются боковые заглушки для клеммных зажимов серии ЗНИ. Цвет: синий, серый, зеленый. Оконечные зажимы могут закрываться пластиковыми заглушками соответствующего размера и цвета. Выполнены из цветного огнестойкого полиамида: желто-зеленого (земля), синего (ноль), серого (фаза) цвета. | 225.58 | 203.02
00-00049928 | YZN10-035-K07 | IEK | Зажим наборный, служит для безопасного и компактного подключения фазных, нулевых и защитных (земля) проводников различного сечения. Устанавливается на DIN-рейку. Комплектуется маркером для нанесения номера (кроме ЗНИ-2,5 и ЗНИ-95). Также поставляются боковые заглушки для клеммных зажимов серии ЗНИ. Цвет: синий, серый, зеленый. Оконечные зажимы могут закрываться пластиковыми заглушками соответствующего размера и цвета. Выполнены из цветного огнестойкого полиамида: желто-зеленого (земля), синего (ноль), серого (фаза) цвета. | 215.56 | 194
00-00038751 | YZN20-004-K52 | IEK | Зажим наборный, служит для безопасного и компактного подключения фазных, нулевых и защитных (земля) проводников различного сечения. Устанавливается на DIN-рейку. Комплектуется маркером для нанесения номера (кроме ЗНИ-2,5 и ЗНИ-95). Также поставляются боковые заглушки для клеммных зажимов серии ЗНИ. Цвет: синий, серый, зеленый. Оконечные зажимы могут закрываться пластиковыми заглушками соответствующего размера и цвета. Выполнены из цветного огнестойкого полиамида: желто-зеленого (земля), синего (ноль), серого (фаза) цвета. | 139.02 | 125.12
03-00010632 | YZN10-004-K03 | IEK | Зажим наборный, служит для безопасного и компактного подключения фазных, нулевых и защитных (земля) проводников различного сечения. Устанавливается на DIN-рейку. Комплектуется маркером для нанесения номера (кроме ЗНИ-2,5 и ЗНИ-95). Также поставляются боковые заглушки для клеммных зажимов серии ЗНИ. Цвет: синий, серый, зеленый. Оконечные зажимы могут закрываться пластиковыми заглушками соответствующего размера и цвета. Выполнены из цветного огнестойкого полиамида: желто-зеленого (земля), синего (ноль), серого (фаза) цвета. | 52.84 | 47.56
00-00049920 | YZN10-004-K07 | IEK | Зажим наборный, служит для безопасного и компактного подключения фазных, нулевых и защитных (земля) проводников различного сечения. Устанавливается на DIN-рейку. Комплектуется маркером для нанесения номера (кроме ЗНИ-2,5 и ЗНИ-95). Также поставляются боковые заглушки для клеммных зажимов серии ЗНИ. Цвет: синий, серый, зеленый. Оконечные зажимы могут закрываться пластиковыми заглушками соответствующего размера и цвета. Выполнены из цветного огнестойкого полиамида: желто-зеленого (земля), синего (ноль), серого (фаза) цвета. | 52.97 | 47.67
00-00049941 | YZN20-006-K52 | IEK | Зажим наборный, служит для безопасного и компактного подключения фазных, нулевых и защитных (земля) проводников различного сечения. Устанавливается на DIN-рейку. Комплектуется маркером для нанесения номера (кроме ЗНИ-2,5 и ЗНИ-95). Также поставляются боковые заглушки для клеммных зажимов серии ЗНИ. Цвет: синий, серый, зеленый. Оконечные зажимы могут закрываться пластиковыми заглушками соответствующего размера и цвета. Выполнены из цветного огнестойкого полиамида: желто-зеленого (земля), синего (ноль), серого (фаза) цвета. | 157.25 | 141.53
00-00049921 | YZN10-006-K03 | IEK | Зажим наборный, служит для безопасного и компактного подключения фазных, нулевых и защитных (земля) проводников различного сечения. Устанавливается на DIN-рейку. Комплектуется маркером для нанесения номера (кроме ЗНИ-2,5 и ЗНИ-95). Также поставляются боковые заглушки для клеммных зажимов серии ЗНИ. Цвет: синий, серый, зеленый. Оконечные зажимы могут закрываться пластиковыми заглушками соответствующего размера и цвета. Выполнены из цветного огнестойкого полиамида: желто-зеленого (земля), синего (ноль), серого (фаза) цвета. | 62.74 | 56.47
00-00049922 | YZN10-006-K07 | IEK | Зажим наборный, служит для безопасного и компактного подключения фазных, нулевых и защитных (земля) проводников различного сечения. Устанавливается на DIN-рейку. Комплектуется маркером для нанесения номера (кроме ЗНИ-2,5 и ЗНИ-95). Также поставляются боковые заглушки для клеммных зажимов серии ЗНИ. Цвет: синий, серый, зеленый. Оконечные зажимы могут закрываться пластиковыми заглушками соответствующего размера и цвета. Выполнены из цветного огнестойкого полиамида: желто-зеленого (земля), синего (ноль), серого (фаза) цвета. | 65.98 | 59.38
00-00049945 | YZN20-070-K52 | IEK | Зажим наборный, служит для безопасного и компактного подключения фазных, нулевых и защитных (земля) проводников различного сечения. Устанавливается на DIN-рейку. Комплектуется маркером для нанесения номера (кроме ЗНИ-2,5 и ЗНИ-95). Также поставляются боковые заглушки для клеммных зажимов серии ЗНИ. Цвет: синий, серый, зеленый. Оконечные зажимы могут закрываться пластиковыми заглушками соответствующего размера и цвета. Выполнены из цветного огнестойкого полиамида: желто-зеленого (земля), синего (ноль), серого (фаза) цвета. | 1499.47 | 1349.52
00-00049929 | YZN10-070-K03 | IEK | Зажим наборный, служит для безопасного и компактного подключения фазных, нулевых и защитных (земля) проводников различного сечения. Устанавливается на DIN-рейку. Комплектуется маркером для нанесения номера (кроме ЗНИ-2,5 и ЗНИ-95). Также поставляются боковые заглушки для клеммных зажимов серии ЗНИ. Цвет: синий, серый, зеленый. Оконечные зажимы могут закрываться пластиковыми заглушками соответствующего размера и цвета. Выполнены из цветного огнестойкого полиамида: желто-зеленого (земля), синего (ноль), серого (фаза) цвета. | 737.04 | 663.34
00-00049930 | YZN10-070-K07 | IEK | Зажим наборный, служит для безопасного и компактного подключения фазных, нулевых и защитных (земля) проводников различного сечения. Устанавливается на DIN-рейку. Комплектуется маркером для нанесения номера (кроме ЗНИ-2,5 и ЗНИ-95). Также поставляются боковые заглушки для клеммных зажимов серии ЗНИ. Цвет: синий, серый, зеленый. Оконечные зажимы могут закрываться пластиковыми заглушками соответствующего размера и цвета. Выполнены из цветного огнестойкого полиамида: желто-зеленого (земля), синего (ноль), серого (фаза) цвета. | 717.38 | 645.64
00-00049931 | YZN10-095-K03 | IEK | Зажим наборный, служит для безопасного и компактного подключения фазных, нулевых и защитных (земля) проводников различного сечения. Устанавливается на DIN-рейку. Комплектуется маркером для нанесения номера (кроме ЗНИ-2,5 и ЗНИ-95). Также поставляются боковые заглушки для клеммных зажимов серии ЗНИ. Цвет: синий, серый, зеленый. Оконечные зажимы могут закрываться пластиковыми заглушками соответствующего размера и цвета. Выполнены из цветного огнестойкого полиамида: желто-зеленого (земля), синего (ноль), серого (фаза) цвета. | 1724.41 | 1551.97
00-00049932 | YZN10-095-K07 | IEK | Зажим наборный, служит для безопасного и компактного подключения фазных, нулевых и защитных (земля) проводников различного сечения. Устанавливается на DIN-рейку. Комплектуется маркером для нанесения номера (кроме ЗНИ-2,5 и ЗНИ-95). Также поставляются боковые заглушки для клеммных зажимов серии ЗНИ. Цвет: синий, серый, зеленый. Оконечные зажимы могут закрываться пластиковыми заглушками соответствующего размера и цвета. Выполнены из цветного огнестойкого полиамида: желто-зеленого (земля), синего (ноль), серого (фаза) цвета. | 1719.27 | 1547.34
00-00050220 | YNT10-10-25-016 | IEK | Универсальный зажим (терминал) предназначен для подключения проводников сечений от 1 до 185 мм2 к плоским медным и алюминиевым шинам толщиной 5 или 10 мм для последующего снятия напряжения на устанавливаемое оборудование. Использование открытой клеммной камеры позволяет сделать процесс подключения проводников максимально простым и быстрым. Зажимы выполнены из оцинкованной стали, обеспечивают защиту от температурных воздействий. | 72.57 | 65.31
00-00050216 | YNT10-05-25-016 | IEK | Универсальный зажим (терминал) предназначен для подключения проводников сечений от 1 до 185 мм2 к плоским медным и алюминиевым шинам толщиной 5 или 10 мм для последующего снятия напряжения на устанавливаемое оборудование. Использование открытой клеммной камеры позволяет сделать процесс подключения проводников максимально простым и быстрым. Зажимы выполнены из оцинкованной стали, обеспечивают защиту от температурных воздействий. | 75.1 | 67.59
00-00050219 | YNT10-10-16-050 | IEK | Универсальный зажим (терминал) предназначен для подключения проводников сечений от 1 до 185 мм2 к плоским медным и алюминиевым шинам толщиной 5 или 10 мм для последующего снятия напряжения на устанавливаемое оборудование. Использование открытой клеммной камеры позволяет сделать процесс подключения проводников максимально простым и быстрым. Зажимы выполнены из оцинкованной стали, обеспечивают защиту от температурных воздействий. | 176.53 | 158.88
00-00050215 | YNT10-05-16-050 | IEK | Универсальный зажим (терминал) предназначен для подключения проводников сечений от 1 до 185 мм2 к плоским медным и алюминиевым шинам толщиной 5 или 10 мм для последующего снятия напряжения на устанавливаемое оборудование. Использование открытой клеммной камеры позволяет сделать процесс подключения проводников максимально простым и быстрым. Зажимы выполнены из оцинкованной стали, обеспечивают защиту от температурных воздействий. | 180.58 | 162.52
00-00050221 | YNT10-10-35-070 | IEK | Универсальный зажим (терминал) предназначен для подключения проводников сечений от 1 до 185 мм2 к плоским медным и алюминиевым шинам толщиной 5 или 10 мм для последующего снятия напряжения на устанавливаемое оборудование. Использование открытой клеммной камеры позволяет сделать процесс подключения проводников максимально простым и быстрым. Зажимы выполнены из оцинкованной стали, обеспечивают защиту от температурных воздействий. | 202.25 | 182.03
00-00050217 | YNT10-05-35-070 | IEK | Универсальный зажим (терминал) предназначен для подключения проводников сечений от 1 до 185 мм2 к плоским медным и алюминиевым шинам толщиной 5 или 10 мм для последующего снятия напряжения на устанавливаемое оборудование. Использование открытой клеммной камеры позволяет сделать процесс подключения проводников максимально простым и быстрым. Зажимы выполнены из оцинкованной стали, обеспечивают защиту от температурных воздействий. | 203.06 | 182.75
00-00050222 | YNT10-10-70-185 | IEK | Универсальный зажим (терминал) предназначен для подключения проводников сечений от 1 до 185 мм2 к плоским медным и алюминиевым шинам толщиной 5 или 10 мм для последующего снятия напряжения на устанавливаемое оборудование. Использование открытой клеммной камеры позволяет сделать процесс подключения проводников максимально простым и быстрым. Зажимы выполнены из оцинкованной стали, обеспечивают защиту от температурных воздействий. | 247.94 | 223.15
00-00050218 | YNT10-05-70-185 | IEK | Универсальный зажим (терминал) предназначен для подключения проводников сечений от 1 до 185 мм2 к плоским медным и алюминиевым шинам толщиной 5 или 10 мм для последующего снятия напряжения на устанавливаемое оборудование. Использование открытой клеммной камеры позволяет сделать процесс подключения проводников максимально простым и быстрым. Зажимы выполнены из оцинкованной стали, обеспечивают защиту от температурных воздействий. | 280.51 | 252.46
00-00108165 | Заземляющий проводник (574-501) | ПожТехКабель | Заземляющий проводник сечение ТПЖ 6 кв.мм, 10шт/уп | Уточняйте у менеджера | Уточняйте у менеджера
00-00134553 | Заземляющий проводник (574-505) | ПожТехКабель | Заземляющий проводник сечение ТПЖ 6 кв.мм, 1шт | 325.89 | 293.3
00-00039798 | YZK10-18-18-34 | IEK | Замок для шкафов, выполнен из стали с хромированием. Ключ металлический, никелированный. Предназначен для запирания электрических сборок и шкафов, с целью защиты от несанкционированного проникновения и для защиты сборки от попадания пыли и влаги. | 179.7 | 161.73
00-00050143 | YZK10-18-20-40 | IEK | Замок для шкафов, выполнен из стали с хромированием. Ключ металлический, никелированный. Предназначен для запирания электрических сборок и шкафов, с целью защиты от несанкционированного проникновения и для защиты сборки от попадания пыли и влаги. | 182.45 | 164.21
00-00039315 | YZK10-19-16-40 | IEK | Замок для шкафов, выполнен из стали с хромированием. Ключ металлический, никелированный. Предназначен для запирания электрических сборок и шкафов, с целью защиты от несанкционированного проникновения и для защиты сборки от попадания пыли и влаги. | Уточняйте у менеджера | Уточняйте у менеджера
00-00050144 | YZK10-20-22-40 | IEK | Замок для шкафов, выполнен из стали с хромированием. Ключ металлический, никелированный. Предназначен для запирания электрических сборок и шкафов, с целью защиты от несанкционированного проникновения и для защиты сборки от попадания пыли и влаги. | 194.79 | 175.31
00-00050145 | YZK11-20-22-45 | IEK | Замок для шкафов, выполнен из стали с хромированием. Ключ металлический, никелированный. Предназначен для запирания электрических сборок и шкафов, с целью защиты от несанкционированного проникновения и для защиты сборки от попадания пыли и влаги. | 190.71 | 171.64
00-00050146 | YZK20-00 | IEK | Замок-защелка для металлического бокса с пластмассовым ключом, выполнен из стали с хромированием. Ключ металлический, никелированный. Предназначен для запирания электрических сборок и шкафов, с целью защиты от несанкционированного проникновения и для защиты сборки от попадания пыли и влаги. | 254.06 | 228.65
00-00050147 | YZK21-00 | IEK | Замок-защелка с трехгранным ключом, выполнен из стали с хромированием. Ключ металлический, никелированный. Предназначен для запирания электрических сборок и шкафов, с целью защиты от несанкционированного проникновения и для защиты сборки от попадания пыли и влаги. | 579.12 | 521.21
00-00046805 | YIS21 | IEK | Изолятор шинный, применяется для установки нулевых шин. Выполнен из негорючего полипропилена. | 43.76 | 39.38
00-00050196 | YIS22 | IEK | Изолятор шинный, применяется для установки нулевых шин. Выполнен из негорючего полипропилена. | 43.76 | 39.38
00-00050075 | YIS11-25-06 | IEK | Изолятор шинный служит для крепления токоведущих шин внутри силовых шкафов и сборок с целью фиксации и изоляции токоведущих частей от корпуса и панелей сборки, с последующим подключением силовых проводников для распределения электроэнергии внутри щита. Изолятор крепится с одной стороны с помощью болта к монтажной пластине или корпусу, с другой стороны к изолятору крепится токоведущая шина. Каждая шина устанавливается минимум на двух изоляторах (на концах шины), а так же возможна установка промежуточных изоляторов (в зависимости от схемы монтажа и длины шины). | 71.9 | 64.71
00-00050076 | YIS11-25-06-B | IEK | Изолятор шинный служит для крепления токоведущих шин внутри силовых шкафов и сборок с целью фиксации и изоляции токоведущих частей от корпуса и панелей сборки, с последующим подключением силовых проводников для распределения электроэнергии внутри щита. Изолятор крепится с одной стороны с помощью болта к монтажной пластине или корпусу, с другой стороны к изолятору крепится токоведущая шина. Каждая шина устанавливается минимум на двух изоляторах (на концах шины), а так же возможна установка промежуточных изоляторов (в зависимости от схемы монтажа и длины шины). | 80.22 | 72.2
00-00050077 | YIS11-30-08 | IEK | Изолятор шинный служит для крепления токоведущих шин внутри силовых шкафов и сборок с целью фиксации и изоляции токоведущих частей от корпуса и панелей сборки, с последующим подключением силовых проводников для распределения электроэнергии внутри щита. Изолятор крепится с одной стороны с помощью болта к монтажной пластине или корпусу, с другой стороны к изолятору крепится токоведущая шина. Каждая шина устанавливается минимум на двух изоляторах (на концах шины), а так же возможна установка промежуточных изоляторов (в зависимости от схемы монтажа и длины шины). | 83.61 | 75.25
00-00050078 | YIS11-30-08-B | IEK | Изолятор шинный служит для крепления токоведущих шин внутри силовых шкафов и сборок с целью фиксации и изоляции токоведущих частей от корпуса и панелей сборки, с последующим подключением силовых проводников для распределения электроэнергии внутри щита. Изолятор крепится с одной стороны с помощью болта к монтажной пластине или корпусу, с другой стороны к изолятору крепится токоведущая шина. Каждая шина устанавливается минимум на двух изоляторах (на концах шины), а так же возможна установка промежуточных изоляторов (в зависимости от схемы монтажа и длины шины). | 104.01 | 93.61
00-00050079 | YIS11-35-10 | IEK | Изолятор шинный служит для крепления токоведущих шин внутри силовых шкафов и сборок с целью фиксации и изоляции токоведущих частей от корпуса и панелей сборки, с последующим подключением силовых проводников для распределения электроэнергии внутри щита. Изолятор крепится с одной стороны с помощью болта к монтажной пластине или корпусу, с другой стороны к изолятору крепится токоведущая шина. Каждая шина устанавливается минимум на двух изоляторах (на концах шины), а так же возможна установка промежуточных изоляторов (в зависимости от схемы монтажа и длины шины). | 115.84 | 104.26
00-00050080 | YIS11-35-10-B | IEK | Изолятор шинный служит для крепления токоведущих шин внутри силовых шкафов и сборок с целью фиксации и изоляции токоведущих частей от корпуса и панелей сборки, с последующим подключением силовых проводников для распределения электроэнергии внутри щита. Изолятор крепится с одной стороны с помощью болта к монтажной пластине или корпусу, с другой стороны к изолятору крепится токоведущая шина. Каждая шина устанавливается минимум на двух изоляторах (на концах шины), а так же возможна установка промежуточных изоляторов (в зависимости от схемы монтажа и длины шины). | 129.26 | 116.33
00-00038087 | YIS11-40-12 | IEK | Изолятор шинный служит для крепления токоведущих шин внутри силовых шкафов и сборок с целью фиксации и изоляции токоведущих частей от корпуса и панелей сборки, с последующим подключением силовых проводников для распределения электроэнергии внутри щита. Изолятор крепится с одной стороны с помощью болта к монтажной пластине или корпусу, с другой стороны к изолятору крепится токоведущая шина. Каждая шина устанавливается минимум на двух изоляторах (на концах шины), а так же возможна установка промежуточных изоляторов (в зависимости от схемы монтажа и длины шины). | 134.86 | 121.37
00-00050082 | YIS11-40-12-B | IEK | Изолятор шинный служит для крепления токоведущих шин внутри силовых шкафов и сборок с целью фиксации и изоляции токоведущих частей от корпуса и панелей сборки, с последующим подключением силовых проводников для распределения электроэнергии внутри щита. Изолятор крепится с одной стороны с помощью болта к монтажной пластине или корпусу, с другой стороны к изолятору крепится токоведущая шина. Каждая шина устанавливается минимум на двух изоляторах (на концах шины), а так же возможна установка промежуточных изоляторов (в зависимости от схемы монтажа и длины шины). | 147.21 | 132.49
00-00050083 | YIS11-45-14 | IEK | Изолятор шинный служит для крепления токоведущих шин внутри силовых шкафов и сборок с целью фиксации и изоляции токоведущих частей от корпуса и панелей сборки, с последующим подключением силовых проводников для распределения электроэнергии внутри щита. Изолятор крепится с одной стороны с помощью болта к монтажной пластине или корпусу, с другой стороны к изолятору крепится токоведущая шина. Каждая шина устанавливается минимум на двух изоляторах (на концах шины), а так же возможна установка промежуточных изоляторов (в зависимости от схемы монтажа и длины шины). | 126.18 | 113.56
00-00050084 | YIS11-45-14-B | IEK | Изолятор шинный служит для крепления токоведущих шин внутри силовых шкафов и сборок с целью фиксации и изоляции токоведущих частей от корпуса и панелей сборки, с последующим подключением силовых проводников для распределения электроэнергии внутри щита. Изолятор крепится с одной стороны с помощью болта к монтажной пластине или корпусу, с другой стороны к изолятору крепится токоведущая шина. Каждая шина устанавливается минимум на двух изоляторах (на концах шины), а так же возможна установка промежуточных изоляторов (в зависимости от схемы монтажа и длины шины). | 146.97 | 132.27
00-00050085 | YIS11-51-15 | IEK | Изолятор шинный служит для крепления токоведущих шин внутри силовых шкафов и сборок с целью фиксации и изоляции токоведущих частей от корпуса и панелей сборки, с последующим подключением силовых проводников для распределения электроэнергии внутри щита. Изолятор крепится с одной стороны с помощью болта к монтажной пластине или корпусу, с другой стороны к изолятору крепится токоведущая шина. Каждая шина устанавливается минимум на двух изоляторах (на концах шины), а так же возможна установка промежуточных изоляторов (в зависимости от схемы монтажа и длины шины). | 150.69 | 135.62
00-00050086 | YIS11-51-15-B | IEK | Изолятор шинный служит для крепления токоведущих шин внутри силовых шкафов и сборок с целью фиксации и изоляции токоведущих частей от корпуса и панелей сборки, с последующим подключением силовых проводников для распределения электроэнергии внутри щита. Изолятор крепится с одной стороны с помощью болта к монтажной пластине или корпусу, с другой стороны к изолятору крепится токоведущая шина. Каждая шина устанавливается минимум на двух изоляторах (на концах шины), а так же возможна установка промежуточных изоляторов (в зависимости от схемы монтажа и длины шины). | 160.18 | 144.16
00-00050087 | YIS11-60-20 | IEK | Изолятор шинный служит для крепления токоведущих шин внутри силовых шкафов и сборок с целью фиксации и изоляции токоведущих частей от корпуса и панелей сборки, с последующим подключением силовых проводников для распределения электроэнергии внутри щита. Изолятор крепится с одной стороны с помощью болта к монтажной пластине или корпусу, с другой стороны к изолятору крепится токоведущая шина. Каждая шина устанавливается минимум на двух изоляторах (на концах шины), а так же возможна установка промежуточных изоляторов (в зависимости от схемы монтажа и длины шины). | 240.38 | 216.34
00-00050088 | YIS11-60-20-B | IEK | Изолятор шинный служит для крепления токоведущих шин внутри силовых шкафов и сборок с целью фиксации и изоляции токоведущих частей от корпуса и панелей сборки, с последующим подключением силовых проводников для распределения электроэнергии внутри щита. Изолятор крепится с одной стороны с помощью болта к монтажной пластине или корпусу, с другой стороны к изолятору крепится токоведущая шина. Каждая шина устанавливается минимум на двух изоляторах (на концах шины), а так же возможна установка промежуточных изоляторов (в зависимости от схемы монтажа и длины шины). | 249.78 | 224.8
00-00028196 | YIS11-76-25 | IEK | Изолятор шинный служит для крепления токоведущих шин внутри силовых шкафов и сборок с целью фиксации и изоляции токоведущих частей от корпуса и панелей сборки, с последующим подключением силовых проводников для распределения электроэнергии внутри щита. Изолятор крепится с одной стороны с помощью болта к монтажной пластине или корпусу, с другой стороны к изолятору крепится токоведущая шина. Каждая шина устанавливается минимум на двух изоляторах (на концах шины), а так же возможна установка промежуточных изоляторов (в зависимости от схемы монтажа и длины шины). | 340.27 | 306.24
00-00050090 | YIS11-76-25-B | IEK | Изолятор шинный служит для крепления токоведущих шин внутри силовых шкафов и сборок с целью фиксации и изоляции токоведущих частей от корпуса и панелей сборки, с последующим подключением силовых проводников для распределения электроэнергии внутри щита. Изолятор крепится с одной стороны с помощью болта к монтажной пластине или корпусу, с другой стороны к изолятору крепится токоведущая шина. Каждая шина устанавливается минимум на двух изоляторах (на концах шины), а так же возможна установка промежуточных изоляторов (в зависимости от схемы монтажа и длины шины). | 379.77 | 341.79
00-00050107 | YIS40-1000 | IEK | Изолятор соединительных шпилек, предназначен для изоляции соединительных шпилек при установке плоских изоляторов в шинной сборке. Используется для организации шинных сборок и установки различных ответвлений от центральных шин в электрических распределительных шкафах и щитах с номинальным током от 250 до 4000 A. Изоляторы выполнены в виде трубок различной длины, что обеспечивает возможность использования с силовыми шинами различной ширины. Выполнены из стекловолоконной ткани, покрытой эпоксидной смолой. | 1764.62 | 1588.16
00-00050150 | YIS40-110 | IEK | Изолятор соединительных шпилек, предназначен для изоляции соединительных шпилек при установке плоских изоляторов в шинной сборке. Используется для организации шинных сборок и установки различных ответвлений от центральных шин в электрических распределительных шкафах и щитах с номинальным током от 250 до 4000 A. Изоляторы выполнены в виде трубок различной длины, что обеспечивает возможность использования с силовыми шинами различной ширины. Выполнены из стекловолоконной ткани, покрытой эпоксидной смолой. | 512.99 | 461.69
00-00050151 | YIS40-150 | IEK | Изолятор соединительных шпилек, предназначен для изоляции соединительных шпилек при установке плоских изоляторов в шинной сборке. Используется для организации шинных сборок и установки различных ответвлений от центральных шин в электрических распределительных шкафах и щитах с номинальным током от 250 до 4000 A. Изоляторы выполнены в виде трубок различной длины, что обеспечивает возможность использования с силовыми шинами различной ширины. Выполнены из стекловолоконной ткани, покрытой эпоксидной смолой. | 585.75 | 527.18
00-00050152 | YIS40-20 | IEK | Изолятор соединительных шпилек, предназначен для изоляции соединительных шпилек при установке плоских изоляторов в шинной сборке. Используется для организации шинных сборок и установки различных ответвлений от центральных шин в электрических распределительных шкафах и щитах с номинальным током от 250 до 4000 A. Изоляторы выполнены в виде трубок различной длины, что обеспечивает возможность использования с силовыми шинами различной ширины. Выполнены из стекловолоконной ткани, покрытой эпоксидной смолой. | 102.83 | 92.55
00-00050153 | YIS40-30 | IEK | Изолятор соединительных шпилек, предназначен для изоляции соединительных шпилек при установке плоских изоляторов в шинной сборке. Используется для организации шинных сборок и установки различных ответвлений от центральных шин в электрических распределительных шкафах и щитах с номинальным током от 250 до 4000 A. Изоляторы выполнены в виде трубок различной длины, что обеспечивает возможность использования с силовыми шинами различной ширины. Выполнены из стекловолоконной ткани, покрытой эпоксидной смолой. | 147.47 | 132.72
00-00050154 | YIS40-40 | IEK | Изолятор соединительных шпилек, предназначен для изоляции соединительных шпилек при установке плоских изоляторов в шинной сборке. Используется для организации шинных сборок и установки различных ответвлений от центральных шин в электрических распределительных шкафах и щитах с номинальным током от 250 до 4000 A. Изоляторы выполнены в виде трубок различной длины, что обеспечивает возможность использования с силовыми шинами различной ширины. Выполнены из стекловолоконной ткани, покрытой эпоксидной смолой. | 159.55 | 143.6
00-00050155 | YIS40-50 | IEK | Изолятор соединительных шпилек, предназначен для изоляции соединительных шпилек при установке плоских изоляторов в шинной сборке. Используется для организации шинных сборок и установки различных ответвлений от центральных шин в электрических распределительных шкафах и щитах с номинальным током от 250 до 4000 A. Изоляторы выполнены в виде трубок различной длины, что обеспечивает возможность использования с силовыми шинами различной ширины. Выполнены из стекловолоконной ткани, покрытой эпоксидной смолой. | 192.27 | 173.04
00-00050156 | YIS40-60 | IEK | Изолятор соединительных шпилек, предназначен для изоляции соединительных шпилек при установке плоских изоляторов в шинной сборке. Используется для организации шинных сборок и установки различных ответвлений от центральных шин в электрических распределительных шкафах и щитах с номинальным током от 250 до 4000 A. Изоляторы выполнены в виде трубок различной длины, что обеспечивает возможность использования с силовыми шинами различной ширины. Выполнены из стекловолоконной ткани, покрытой эпоксидной смолой. | 235.29 | 211.76
00-00050157 | YIS40-70 | IEK | Изолятор соединительных шпилек, предназначен для изоляции соединительных шпилек при установке плоских изоляторов в шинной сборке. Используется для организации шинных сборок и установки различных ответвлений от центральных шин в электрических распределительных шкафах и щитах с номинальным током от 250 до 4000 A. Изоляторы выполнены в виде трубок различной длины, что обеспечивает возможность использования с силовыми шинами различной ширины. Выполнены из стекловолоконной ткани, покрытой эпоксидной смолой. | 272.95 | 245.66
00-00050158 | YIS40-90 | IEK | Изолятор соединительных шпилек, предназначен для изоляции соединительных шпилек при установке плоских изоляторов в шинной сборке. Используется для организации шинных сборок и установки различных ответвлений от центральных шин в электрических распределительных шкафах и щитах с номинальным током от 250 до 4000 A. Изоляторы выполнены в виде трубок различной длины, что обеспечивает возможность использования с силовыми шинами различной ширины. Выполнены из стекловолоконной ткани, покрытой эпоксидной смолой. | 329.45 | 296.51
00-00050091 | YIS11-2-25 | IEK | Изолятор шинный ступенчатый, предназначен для жесткого крепления и изоляции токопроводящих шин внутри электрических щитов, шинных мостов и другого оборудования. Изоляторы могут быть использованы в электрооборудовании постоянного и переменного тока частотой 50 Гц и напряжением до 1000 В, и гарантируют отсутствие пробоев между шинами. Корпус изоляторов изготовлен из особого, стойкого к механическому воздействию, негорючего полимера, обладающего высокими показателями электрического сопротивления. | 265.73 | 239.16
00-00050092 | YIS11-2-25-B | IEK | Изолятор шинный ступенчатый, предназначен для жесткого крепления и изоляции токопроводящих шин внутри электрических щитов, шинных мостов и другого оборудования. Изоляторы могут быть использованы в электрооборудовании постоянного и переменного тока частотой 50 Гц и напряжением до 1000 В, и гарантируют отсутствие пробоев между шинами. Корпус изоляторов изготовлен из особого, стойкого к механическому воздействию, негорючего полимера, обладающего высокими показателями электрического сопротивления. | 366.94 | 330.25
00-00050093 | YIS11-4-20 | IEK | Изолятор шинный ступенчатый, предназначен для жесткого крепления и изоляции токопроводящих шин внутри электрических щитов, шинных мостов и другого оборудования. Изоляторы могут быть использованы в электрооборудовании постоянного и переменного тока частотой 50 Гц и напряжением до 1000 В, и гарантируют отсутствие пробоев между шинами. Корпус изоляторов изготовлен из особого, стойкого к механическому воздействию, негорючего полимера, обладающего высокими показателями электрического сопротивления. | 400.9 | 360.81
00-00050094 | YIS11-4-20-B | IEK | Изолятор шинный ступенчатый, предназначен для жесткого крепления и изоляции токопроводящих шин внутри электрических щитов, шинных мостов и другого оборудования. Изоляторы могут быть использованы в электрооборудовании постоянного и переменного тока частотой 50 Гц и напряжением до 1000 В, и гарантируют отсутствие пробоев между шинами. Корпус изоляторов изготовлен из особого, стойкого к механическому воздействию, негорючего полимера, обладающего высокими показателями электрического сопротивления. | 388.3 | 349.47
00-00050105 | YIS11-5-25 | IEK | Изолятор шинный ступенчатый, предназначен для жесткого крепления и изоляции токопроводящих шин внутри электрических щитов, шинных мостов и другого оборудования. Изоляторы могут быть использованы в электрооборудовании постоянного и переменного тока частотой 50 Гц и напряжением до 1000 В, и гарантируют отсутствие пробоев между шинами. Корпус изоляторов изготовлен из особого, стойкого к механическому воздействию, негорючего полимера, обладающего высокими показателями электрического сопротивления. | 483.04 | 434.74
00-00050106 | YIS11-5-25-B | IEK | Изолятор шинный ступенчатый, предназначен для жесткого крепления и изоляции токопроводящих шин внутри электрических щитов, шинных мостов и другого оборудования. Изоляторы могут быть использованы в электрооборудовании постоянного и переменного тока частотой 50 Гц и напряжением до 1000 В, и гарантируют отсутствие пробоев между шинами. Корпус изоляторов изготовлен из особого, стойкого к механическому воздействию, негорючего полимера, обладающего высокими показателями электрического сопротивления. | 520.2 | 468.18
00-00050095 | YIS11-4-30 | IEK | Изолятор шинный ступенчатый, предназначен для жесткого крепления и изоляции токопроводящих шин внутри электрических щитов, шинных мостов и другого оборудования. Изоляторы могут быть использованы в электрооборудовании постоянного и переменного тока частотой 50 Гц и напряжением до 1000 В, и гарантируют отсутствие пробоев между шинами. Корпус изоляторов изготовлен из особого, стойкого к механическому воздействию, негорючего полимера, обладающего высокими показателями электрического сопротивления. | 780.07 | 702.06
00-00050098 | YIS11-4-30-B | IEK | Изолятор шинный ступенчатый, предназначен для жесткого крепления и изоляции токопроводящих шин внутри электрических щитов, шинных мостов и другого оборудования. Изоляторы могут быть использованы в электрооборудовании постоянного и переменного тока частотой 50 Гц и напряжением до 1000 В, и гарантируют отсутствие пробоев между шинами. Корпус изоляторов изготовлен из особого, стойкого к механическому воздействию, негорючего полимера, обладающего высокими показателями электрического сопротивления. | 811.73 | 730.56
00-00050099 | YIS11-4-40 | IEK | Изолятор шинный ступенчатый, предназначен для жесткого крепления и изоляции токопроводящих шин внутри электрических щитов, шинных мостов и другого оборудования. Изоляторы могут быть использованы в электрооборудовании постоянного и переменного тока частотой 50 Гц и напряжением до 1000 В, и гарантируют отсутствие пробоев между шинами. Корпус изоляторов изготовлен из особого, стойкого к механическому воздействию, негорючего полимера, обладающего высокими показателями электрического сопротивления. | 891.68 | 802.51
00-00050102 | YIS11-4-40-B | IEK | Изолятор шинный ступенчатый, предназначен для жесткого крепления и изоляции токопроводящих шин внутри электрических щитов, шинных мостов и другого оборудования. Изоляторы могут быть использованы в электрооборудовании постоянного и переменного тока частотой 50 Гц и напряжением до 1000 В, и гарантируют отсутствие пробоев между шинами. Корпус изоляторов изготовлен из особого, стойкого к механическому воздействию, негорючего полимера, обладающего высокими показателями электрического сопротивления. | 917.62 | 825.86
00-00050103 | YIS11-4-50 | IEK | Изолятор шинный ступенчатый, предназначен для жесткого крепления и изоляции токопроводящих шин внутри электрических щитов, шинных мостов и другого оборудования. Изоляторы могут быть использованы в электрооборудовании постоянного и переменного тока частотой 50 Гц и напряжением до 1000 В, и гарантируют отсутствие пробоев между шинами. Корпус изоляторов изготовлен из особого, стойкого к механическому воздействию, негорючего полимера, обладающего высокими показателями электрического сопротивления. | 1248.16 | 1123.34
00-00050104 | YIS11-4-50-B | IEK | Изолятор шинный ступенчатый, предназначен для жесткого крепления и изоляции токопроводящих шин внутри электрических щитов, шинных мостов и другого оборудования. Изоляторы могут быть использованы в электрооборудовании постоянного и переменного тока частотой 50 Гц и напряжением до 1000 В, и гарантируют отсутствие пробоев между шинами. Корпус изоляторов изготовлен из особого, стойкого к механическому воздействию, негорючего полимера, обладающего высокими показателями электрического сопротивления. | 1623.38 | 1461.04
00-00050096 | YIS11-4-30-8 | IEK | Изолятор шинный ступенчатый, предназначен для жесткого крепления и изоляции токопроводящих шин внутри электрических щитов, шинных мостов и другого оборудования. Изоляторы могут быть использованы в электрооборудовании постоянного и переменного тока частотой 50 Гц и напряжением до 1000 В, и гарантируют отсутствие пробоев между шинами. Корпус изоляторов изготовлен из особого, стойкого к механическому воздействию, негорючего полимера, обладающего высокими показателями электрического сопротивления. | Уточняйте у менеджера | Уточняйте у менеджера
00-00050097 | YIS11-4-30-8-B | IEK | Изолятор шинный ступенчатый, предназначен для жесткого крепления и изоляции токопроводящих шин внутри электрических щитов, шинных мостов и другого оборудования. Изоляторы могут быть использованы в электрооборудовании постоянного и переменного тока частотой 50 Гц и напряжением до 1000 В, и гарантируют отсутствие пробоев между шинами. Корпус изоляторов изготовлен из особого, стойкого к механическому воздействию, негорючего полимера, обладающего высокими показателями электрического сопротивления. | 773.08 | 695.77
00-00050100 | YIS11-4-40-8 | IEK | Изолятор шинный ступенчатый, предназначен для жесткого крепления и изоляции токопроводящих шин внутри электрических щитов, шинных мостов и другого оборудования. Изоляторы могут быть использованы в электрооборудовании постоянного и переменного тока частотой 50 Гц и напряжением до 1000 В, и гарантируют отсутствие пробоев между шинами. Корпус изоляторов изготовлен из особого, стойкого к механическому воздействию, негорючего полимера, обладающего высокими показателями электрического сопротивления. | 949.4 | 854.46
00-00050101 | YIS11-4-40-8-B | IEK | Изолятор шинный ступенчатый, предназначен для жесткого крепления и изоляции токопроводящих шин внутри электрических щитов, шинных мостов и другого оборудования. Изоляторы могут быть использованы в электрооборудовании постоянного и переменного тока частотой 50 Гц и напряжением до 1000 В, и гарантируют отсутствие пробоев между шинами. Корпус изоляторов изготовлен из особого, стойкого к механическому воздействию, негорючего полимера, обладающего высокими показателями электрического сопротивления. | 1042.26 | 938.03
00-00050108 | YIS40-2-180 | IEK | Изолятор шинный плоский ИШП 2P для шин 5 и 10 мм 180 мм (YIS40-2-180) IEK | 809.7 | 728.73
00-00050109 | YIS40-3-270 | IEK | Изолятор шинный плоский ИШП 3P для шин 5 и 10 мм 270 мм (YIS40-3-270) IEK | 1194.06 | 1074.65
00-00050110 | YIS40-3-370 | IEK | Изолятор шинный плоский ИШП 3P для шин 5 и 10 мм 370 мм (YIS40-3-370) IEK | 1524.3 | 1371.87
00-00050205 | YIS50-K05 | IEK | Изолятор-стойка шинный, применяется для установки нулевых шин в корпусах серии UNIVERSAL. Улучшенное качество материалов. Создан из пластика особого состава с повышенной огнеупорностью: обладает стойкостью к воспламенению при воздействии проволокой, нагретой до температуры (960+/-15)°С. Конструкция изолятора позволяет фиксировать шину без использования дополнительных крепежных элементов. | Уточняйте у менеджера | Уточняйте у менеджера
00-00050214 | YIS51-K05 | IEK | Изолятор-стойка шинный, применяется для установки нулевых шин в корпусах серии UNIVERSAL. Улучшенное качество материалов. Создан из пластика особого состава с повышенной огнеупорностью: обладает стойкостью к воспламенению при воздействии проволокой, нагретой до температуры (960+/-15)°С. Конструкция изолятора позволяет фиксировать шину без использования дополнительных крепежных элементов. | 126.96 | 114.26
00-00076169 | 003-700033 | RIPO | Кабельный организатор RIPO VT-0202-M1003-5 метал, черный (003-700033) | Уточняйте у менеджера | Уточняйте у менеджера
00-00076170 | 003-700034 | RIPO | Кабельный организатор RIPO VT-0202-M1003-5 пластик, черный (003-700034) | Уточняйте у менеджера | Уточняйте у менеджера
00-00076171 | 003-700035 | RIPO | Кабельный организатор RIPO VT-0202-M1007-5 металл, черный (003-700035) | Уточняйте у менеджера | Уточняйте у менеджера
00-00076172 | 003-700037 | RIPO | Кабельный организатор RIPO VT-0202-M1012-25 металл, черный, гребенчатый с крышкой (003-700037) | Уточняйте у менеджера | Уточняйте у менеджера
00-00050198 | YPP10-A4-K03 | IEK | Карман для документации пластиковый, позволяет размещать и хранить различную техническую документацию на внутренней стороне дверей или боковых панелей внутри шкафов. | 912.12 | 820.91
00-00049949 | YZN11-001-K05 | IEK | Клемма пружинная предназначена для постоянного, безопасного и компактного соединения проводников различных сечений в упорядоченных системах распределения внутри электротехнических шкафов. Применяется для крепления фазных, нулевых и защитных проводников. Использование пружинной системы зажима позволяет сделать процесс подключения проводников максимально простым и быстрым. Устанавливаются на DIN-рейку. Возможно подключение проводников номинального сечения как с кабельными наконечниками, так и без предварительной подготовки. Изоляционный корпус выполнен из эластичного и ударопрочного огнестойкого полиамида, обладающего превосходной стойкостью к воздействию агрессивных сред и температуры. Широкий набор дополнительных принадлежностей: заглушки, маркировочные пластины, перемычки. | 83.42 | 75.08
00-00049950 | YZN11-001-K06 | IEK | Клемма пружинная предназначена для постоянного, безопасного и компактного соединения проводников различных сечений в упорядоченных системах распределения внутри электротехнических шкафов. Применяется для крепления фазных, нулевых и защитных проводников. Использование пружинной системы зажима позволяет сделать процесс подключения проводников максимально простым и быстрым. Устанавливаются на DIN-рейку. Возможно подключение проводников номинального сечения как с кабельными наконечниками, так и без предварительной подготовки. Изоляционный корпус выполнен из эластичного и ударопрочного огнестойкого полиамида, обладающего превосходной стойкостью к воздействию агрессивных сред и температуры. Широкий набор дополнительных принадлежностей: заглушки, маркировочные пластины, перемычки. | 94.81 | 85.33
00-00049948 | YZN11-001-K04 | IEK | Клемма пружинная предназначена для постоянного, безопасного и компактного соединения проводников различных сечений в упорядоченных системах распределения внутри электротехнических шкафов. Применяется для крепления фазных, нулевых и защитных проводников. Использование пружинной системы зажима позволяет сделать процесс подключения проводников максимально простым и быстрым. Устанавливаются на DIN-рейку. Возможно подключение проводников номинального сечения как с кабельными наконечниками, так и без предварительной подготовки. Изоляционный корпус выполнен из эластичного и ударопрочного огнестойкого полиамида, обладающего превосходной стойкостью к воздействию агрессивных сред и температуры. Широкий набор дополнительных принадлежностей: заглушки, маркировочные пластины, перемычки. | 94.81 | 85.33
00-00049952 | YZN11-001-K09 | IEK | Клемма пружинная предназначена для постоянного, безопасного и компактного соединения проводников различных сечений в упорядоченных системах распределения внутри электротехнических шкафов. Применяется для крепления фазных, нулевых и защитных проводников. Использование пружинной системы зажима позволяет сделать процесс подключения проводников максимально простым и быстрым. Устанавливаются на DIN-рейку. Возможно подключение проводников номинального сечения как с кабельными наконечниками, так и без предварительной подготовки. Изоляционный корпус выполнен из эластичного и ударопрочного огнестойкого полиамида, обладающего превосходной стойкостью к воздействию агрессивных сред и температуры. Широкий набор дополнительных принадлежностей: заглушки, маркировочные пластины, перемычки. | 80.58 | 72.52
00-00049947 | YZN11-001-K03 | IEK | Клемма пружинная предназначена для постоянного, безопасного и компактного соединения проводников различных сечений в упорядоченных системах распределения внутри электротехнических шкафов. Применяется для крепления фазных, нулевых и защитных проводников. Использование пружинной системы зажима позволяет сделать процесс подключения проводников максимально простым и быстрым. Устанавливаются на DIN-рейку. Возможно подключение проводников номинального сечения как с кабельными наконечниками, так и без предварительной подготовки. Изоляционный корпус выполнен из эластичного и ударопрочного огнестойкого полиамида, обладающего превосходной стойкостью к воздействию агрессивных сред и температуры. Широкий набор дополнительных принадлежностей: заглушки, маркировочные пластины, перемычки. | 81.07 | 72.96
00-00049951 | YZN11-001-K07 | IEK | Клемма пружинная предназначена для постоянного, безопасного и компактного соединения проводников различных сечений в упорядоченных системах распределения внутри электротехнических шкафов. Применяется для крепления фазных, нулевых и защитных проводников. Использование пружинной системы зажима позволяет сделать процесс подключения проводников максимально простым и быстрым. Устанавливаются на DIN-рейку. Возможно подключение проводников номинального сечения как с кабельными наконечниками, так и без предварительной подготовки. Изоляционный корпус выполнен из эластичного и ударопрочного огнестойкого полиамида, обладающего превосходной стойкостью к воздействию агрессивных сред и температуры. Широкий набор дополнительных принадлежностей: заглушки, маркировочные пластины, перемычки. | 82.79 | 74.51
00-00049946 | YZN11-001-K02 | IEK | Клемма пружинная предназначена для постоянного, безопасного и компактного соединения проводников различных сечений в упорядоченных системах распределения внутри электротехнических шкафов. Применяется для крепления фазных, нулевых и защитных проводников. Использование пружинной системы зажима позволяет сделать процесс подключения проводников максимально простым и быстрым. Устанавливаются на DIN-рейку. Возможно подключение проводников номинального сечения как с кабельными наконечниками, так и без предварительной подготовки. Изоляционный корпус выполнен из эластичного и ударопрочного огнестойкого полиамида, обладающего превосходной стойкостью к воздействию агрессивных сред и температуры. Широкий набор дополнительных принадлежностей: заглушки, маркировочные пластины, перемычки. | 94.81 | 85.33
00-00049985 | YZN21-001-K52 | IEK | Клемма пружинная предназначена для постоянного, безопасного и компактного соединения проводников различных сечений в упорядоченных системах распределения внутри электротехнических шкафов. Применяется для крепления фазных, нулевых и защитных проводников. Использование пружинной системы зажима позволяет сделать процесс подключения проводников максимально простым и быстрым. Устанавливаются на DIN-рейку. Возможно подключение проводников номинального сечения как с кабельными наконечниками, так и без предварительной подготовки. Изоляционный корпус выполнен из эластичного и ударопрочного огнестойкого полиамида, обладающего превосходной стойкостью к воздействию агрессивных сред и температуры. Широкий набор дополнительных принадлежностей: заглушки, маркировочные пластины, перемычки. | 277.83 | 250.05
00-00049964 | YZN11-010-K03 | IEK | Клемма пружинная предназначена для постоянного, безопасного и компактного соединения проводников различных сечений в упорядоченных системах распределения внутри электротехнических шкафов. Применяется для крепления фазных, нулевых и защитных проводников. Использование пружинной системы зажима позволяет сделать процесс подключения проводников максимально простым и быстрым. Устанавливаются на DIN-рейку. Возможно подключение проводников номинального сечения как с кабельными наконечниками, так и без предварительной подготовки. Изоляционный корпус выполнен из эластичного и ударопрочного огнестойкого полиамида, обладающего превосходной стойкостью к воздействию агрессивных сред и температуры. Широкий набор дополнительных принадлежностей: заглушки, маркировочные пластины, перемычки. | 231.01 | 207.91
00-00049956 | YZN11-002-K05 | IEK | Клемма пружинная предназначена для постоянного, безопасного и компактного соединения проводников различных сечений в упорядоченных системах распределения внутри электротехнических шкафов. Применяется для крепления фазных, нулевых и защитных проводников. Использование пружинной системы зажима позволяет сделать процесс подключения проводников максимально простым и быстрым. Устанавливаются на DIN-рейку. Возможно подключение проводников номинального сечения как с кабельными наконечниками, так и без предварительной подготовки. Изоляционный корпус выполнен из эластичного и ударопрочного огнестойкого полиамида, обладающего превосходной стойкостью к воздействию агрессивных сред и температуры. Широкий набор дополнительных принадлежностей: заглушки, маркировочные пластины, перемычки. | 87.11 | 78.4
00-00049957 | YZN11-002-K06 | IEK | Клемма пружинная предназначена для постоянного, безопасного и компактного соединения проводников различных сечений в упорядоченных системах распределения внутри электротехнических шкафов. Применяется для крепления фазных, нулевых и защитных проводников. Использование пружинной системы зажима позволяет сделать процесс подключения проводников максимально простым и быстрым. Устанавливаются на DIN-рейку. Возможно подключение проводников номинального сечения как с кабельными наконечниками, так и без предварительной подготовки. Изоляционный корпус выполнен из эластичного и ударопрочного огнестойкого полиамида, обладающего превосходной стойкостью к воздействию агрессивных сред и температуры. Широкий набор дополнительных принадлежностей: заглушки, маркировочные пластины, перемычки. | 85.16 | 76.64
00-00049955 | YZN11-002-K04 | IEK | Клемма пружинная предназначена для постоянного, безопасного и компактного соединения проводников различных сечений в упорядоченных системах распределения внутри электротехнических шкафов. Применяется для крепления фазных, нулевых и защитных проводников. Использование пружинной системы зажима позволяет сделать процесс подключения проводников максимально простым и быстрым. Устанавливаются на DIN-рейку. Возможно подключение проводников номинального сечения как с кабельными наконечниками, так и без предварительной подготовки. Изоляционный корпус выполнен из эластичного и ударопрочного огнестойкого полиамида, обладающего превосходной стойкостью к воздействию агрессивных сред и температуры. Широкий набор дополнительных принадлежностей: заглушки, маркировочные пластины, перемычки. | 85.58 | 77.02
00-00049959 | YZN11-002-K09 | IEK | Клемма пружинная предназначена для постоянного, безопасного и компактного соединения проводников различных сечений в упорядоченных системах распределения внутри электротехнических шкафов. Применяется для крепления фазных, нулевых и защитных проводников. Использование пружинной системы зажима позволяет сделать процесс подключения проводников максимально простым и быстрым. Устанавливаются на DIN-рейку. Возможно подключение проводников номинального сечения как с кабельными наконечниками, так и без предварительной подготовки. Изоляционный корпус выполнен из эластичного и ударопрочного огнестойкого полиамида, обладающего превосходной стойкостью к воздействию агрессивных сред и температуры. Широкий набор дополнительных принадлежностей: заглушки, маркировочные пластины, перемычки. | 87.11 | 78.4
00-00049954 | YZN11-002-K03 | IEK | Клемма пружинная предназначена для постоянного, безопасного и компактного соединения проводников различных сечений в упорядоченных системах распределения внутри электротехнических шкафов. Применяется для крепления фазных, нулевых и защитных проводников. Использование пружинной системы зажима позволяет сделать процесс подключения проводников максимально простым и быстрым. Устанавливаются на DIN-рейку. Возможно подключение проводников номинального сечения как с кабельными наконечниками, так и без предварительной подготовки. Изоляционный корпус выполнен из эластичного и ударопрочного огнестойкого полиамида, обладающего превосходной стойкостью к воздействию агрессивных сред и температуры. Широкий набор дополнительных принадлежностей: заглушки, маркировочные пластины, перемычки. | 81.63 | 73.47
00-00049958 | YZN11-002-K07 | IEK | Клемма пружинная предназначена для постоянного, безопасного и компактного соединения проводников различных сечений в упорядоченных системах распределения внутри электротехнических шкафов. Применяется для крепления фазных, нулевых и защитных проводников. Использование пружинной системы зажима позволяет сделать процесс подключения проводников максимально простым и быстрым. Устанавливаются на DIN-рейку. Возможно подключение проводников номинального сечения как с кабельными наконечниками, так и без предварительной подготовки. Изоляционный корпус выполнен из эластичного и ударопрочного огнестойкого полиамида, обладающего превосходной стойкостью к воздействию агрессивных сред и температуры. Широкий набор дополнительных принадлежностей: заглушки, маркировочные пластины, перемычки. | 77.32 | 69.59
00-00049953 | YZN11-002-K02 | IEK | Клемма пружинная предназначена для постоянного, безопасного и компактного соединения проводников различных сечений в упорядоченных системах распределения внутри электротехнических шкафов. Применяется для крепления фазных, нулевых и защитных проводников. Использование пружинной системы зажима позволяет сделать процесс подключения проводников максимально простым и быстрым. Устанавливаются на DIN-рейку. Возможно подключение проводников номинального сечения как с кабельными наконечниками, так и без предварительной подготовки. Изоляционный корпус выполнен из эластичного и ударопрочного огнестойкого полиамида, обладающего превосходной стойкостью к воздействию агрессивных сред и температуры. Широкий набор дополнительных принадлежностей: заглушки, маркировочные пластины, перемычки. | 85.58 | 77.02
00-00049986 | YZN21-002-K52 | IEK | Клемма пружинная предназначена для постоянного, безопасного и компактного соединения проводников различных сечений в упорядоченных системах распределения внутри электротехнических шкафов. Применяется для крепления фазных, нулевых и защитных проводников. Использование пружинной системы зажима позволяет сделать процесс подключения проводников максимально простым и быстрым. Устанавливаются на DIN-рейку. Возможно подключение проводников номинального сечения как с кабельными наконечниками, так и без предварительной подготовки. Изоляционный корпус выполнен из эластичного и ударопрочного огнестойкого полиамида, обладающего превосходной стойкостью к воздействию агрессивных сред и температуры. Широкий набор дополнительных принадлежностей: заглушки, маркировочные пластины, перемычки. | 282.7 | 254.43
00-00049960 | YZN11-004-K03 | IEK | Клемма пружинная предназначена для постоянного, безопасного и компактного соединения проводников различных сечений в упорядоченных системах распределения внутри электротехнических шкафов. Применяется для крепления фазных, нулевых и защитных проводников. Использование пружинной системы зажима позволяет сделать процесс подключения проводников максимально простым и быстрым. Устанавливаются на DIN-рейку. Возможно подключение проводников номинального сечения как с кабельными наконечниками, так и без предварительной подготовки. Изоляционный корпус выполнен из эластичного и ударопрочного огнестойкого полиамида, обладающего превосходной стойкостью к воздействию агрессивных сред и температуры. Широкий набор дополнительных принадлежностей: заглушки, маркировочные пластины, перемычки. | 93.67 | 84.3
00-00049961 | YZN11-004-K07 | IEK | Клемма пружинная предназначена для постоянного, безопасного и компактного соединения проводников различных сечений в упорядоченных системах распределения внутри электротехнических шкафов. Применяется для крепления фазных, нулевых и защитных проводников. Использование пружинной системы зажима позволяет сделать процесс подключения проводников максимально простым и быстрым. Устанавливаются на DIN-рейку. Возможно подключение проводников номинального сечения как с кабельными наконечниками, так и без предварительной подготовки. Изоляционный корпус выполнен из эластичного и ударопрочного огнестойкого полиамида, обладающего превосходной стойкостью к воздействию агрессивных сред и температуры. Широкий набор дополнительных принадлежностей: заглушки, маркировочные пластины, перемычки. | 100.38 | 90.34
00-00049987 | YZN21-004-K52 | IEK | Клемма пружинная предназначена для постоянного, безопасного и компактного соединения проводников различных сечений в упорядоченных системах распределения внутри электротехнических шкафов. Применяется для крепления фазных, нулевых и защитных проводников. Использование пружинной системы зажима позволяет сделать процесс подключения проводников максимально простым и быстрым. Устанавливаются на DIN-рейку. Возможно подключение проводников номинального сечения как с кабельными наконечниками, так и без предварительной подготовки. Изоляционный корпус выполнен из эластичного и ударопрочного огнестойкого полиамида, обладающего превосходной стойкостью к воздействию агрессивных сред и температуры. Широкий набор дополнительных принадлежностей: заглушки, маркировочные пластины, перемычки. | 322.24 | 290.02
00-00049962 | YZN11-006-K03 | IEK | Клемма пружинная предназначена для постоянного, безопасного и компактного соединения проводников различных сечений в упорядоченных системах распределения внутри электротехнических шкафов. Применяется для крепления фазных, нулевых и защитных проводников. Использование пружинной системы зажима позволяет сделать процесс подключения проводников максимально простым и быстрым. Устанавливаются на DIN-рейку. Возможно подключение проводников номинального сечения как с кабельными наконечниками, так и без предварительной подготовки. Изоляционный корпус выполнен из эластичного и ударопрочного огнестойкого полиамида, обладающего превосходной стойкостью к воздействию агрессивных сред и температуры. Широкий набор дополнительных принадлежностей: заглушки, маркировочные пластины, перемычки. | 158.8 | 142.92
00-00049963 | YZN11-006-K07 | IEK | Клемма пружинная предназначена для постоянного, безопасного и компактного соединения проводников различных сечений в упорядоченных системах распределения внутри электротехнических шкафов. Применяется для крепления фазных, нулевых и защитных проводников. Использование пружинной системы зажима позволяет сделать процесс подключения проводников максимально простым и быстрым. Устанавливаются на DIN-рейку. Возможно подключение проводников номинального сечения как с кабельными наконечниками, так и без предварительной подготовки. Изоляционный корпус выполнен из эластичного и ударопрочного огнестойкого полиамида, обладающего превосходной стойкостью к воздействию агрессивных сред и температуры. Широкий набор дополнительных принадлежностей: заглушки, маркировочные пластины, перемычки. | 177.6 | 159.84
00-00049988 | YZN21-006-K52 | IEK | Клемма пружинная предназначена для постоянного, безопасного и компактного соединения проводников различных сечений в упорядоченных системах распределения внутри электротехнических шкафов. Применяется для крепления фазных, нулевых и защитных проводников. Использование пружинной системы зажима позволяет сделать процесс подключения проводников максимально простым и быстрым. Устанавливаются на DIN-рейку. Возможно подключение проводников номинального сечения как с кабельными наконечниками, так и без предварительной подготовки. Изоляционный корпус выполнен из эластичного и ударопрочного огнестойкого полиамида, обладающего превосходной стойкостью к воздействию агрессивных сред и температуры. Широкий набор дополнительных принадлежностей: заглушки, маркировочные пластины, перемычки. | 428.9 | 386.01
00-00049965 | YZN11-3-002-K03 | IEK | Клемма пружинная предназначена для постоянного, безопасного и компактного соединения проводников различных сечений в упорядоченных системах распределения внутри электротехнических шкафов. Применяется для крепления фазных, нулевых и защитных проводников. Использование пружинной системы зажима позволяет сделать процесс подключения проводников максимально простым и быстрым. Устанавливаются на DIN-рейку. Возможно подключение проводников номинального сечения как с кабельными наконечниками, так и без предварительной подготовки. Изоляционный корпус выполнен из эластичного и ударопрочного огнестойкого полиамида, обладающего превосходной стойкостью к воздействию агрессивных сред и температуры. Широкий набор дополнительных принадлежностей: заглушки, маркировочные пластины, перемычки. | 127.81 | 115.03
00-00049966 | YZN11-3-002-K07 | IEK | Клемма пружинная предназначена для постоянного, безопасного и компактного соединения проводников различных сечений в упорядоченных системах распределения внутри электротехнических шкафов. Применяется для крепления фазных, нулевых и защитных проводников. Использование пружинной системы зажима позволяет сделать процесс подключения проводников максимально простым и быстрым. Устанавливаются на DIN-рейку. Возможно подключение проводников номинального сечения как с кабельными наконечниками, так и без предварительной подготовки. Изоляционный корпус выполнен из эластичного и ударопрочного огнестойкого полиамида, обладающего превосходной стойкостью к воздействию агрессивных сред и температуры. Широкий набор дополнительных принадлежностей: заглушки, маркировочные пластины, перемычки. | 140.61 | 126.55
00-00049989 | YZN11DF-003-K03 | IEK | Концевой стопор (ограничитель с маркировкой) на DIN-рейку (YZN11DF-003-K03) IEK | 49.87 | 44.88
00-00049991 | YZN11M-001-K00 | IEK | Маркировочные пластины (маркеры) используются для маркировки рядов клеммных сборок пружинного типа (клеммы КПИ) в системах распределения. Устанавливаются в соответствующие пазы клеммы. Выполнены в виде пластин с десятью маркировочными площадками. Каждая площадка легко отсоединяется друг от друга. Маркировочные пластины выполнены в двух вариантах: для центрального размещения и бокового. На маркеры также может наноситься обозначение, например, нумерация №№ 1-10 или символы "L1, L2, L3, N, PE". Изготавливаются из пластика. | 18.15 | 16.34
00-00049992 | YZN11M-001-K00-10 | IEK | Маркировочные пластины (маркеры) используются для маркировки рядов клеммных сборок пружинного типа (клеммы КПИ) в системах распределения. Устанавливаются в соответствующие пазы клеммы. Выполнены в виде пластин с десятью маркировочными площадками. Каждая площадка легко отсоединяется друг от друга. Маркировочные пластины выполнены в двух вариантах: для центрального размещения и бокового. На маркеры также может наноситься обозначение, например, нумерация №№ 1-10 или символы "L1, L2, L3, N, PE". Изготавливаются из пластика. | 20.9 | 18.81
00-00049993 | YZN11M-001-K00-A | IEK | Маркировочные пластины (маркеры) используются для маркировки рядов клеммных сборок пружинного типа (клеммы КПИ) в системах распределения. Устанавливаются в соответствующие пазы клеммы. Выполнены в виде пластин с десятью маркировочными площадками. Каждая площадка легко отсоединяется друг от друга. Маркировочные пластины выполнены в двух вариантах: для центрального размещения и бокового. На маркеры также может наноситься обозначение, например, нумерация №№ 1-10 или символы "L1, L2, L3, N, PE". Изготавливаются из пластика. | 21.33 | 19.2
00-00050002 | YZN11M-010-K00 | IEK | Маркировочные пластины (маркеры) используются для маркировки рядов клеммных сборок пружинного типа (клеммы КПИ) в системах распределения. Устанавливаются в соответствующие пазы клеммы. Выполнены в виде пластин с десятью маркировочными площадками. Каждая площадка легко отсоединяется друг от друга. Маркировочные пластины выполнены в двух вариантах: для центрального размещения и бокового. На маркеры также может наноситься обозначение, например, нумерация №№ 1-10 или символы "L1, L2, L3, N, PE". Изготавливаются из пластика. | 26.82 | 24.14
00-00049994 | YZN11M-002-K00 | IEK | Маркировочные пластины (маркеры) используются для маркировки рядов клеммных сборок пружинного типа (клеммы КПИ) в системах распределения. Устанавливаются в соответствующие пазы клеммы. Выполнены в виде пластин с десятью маркировочными площадками. Каждая площадка легко отсоединяется друг от друга. Маркировочные пластины выполнены в двух вариантах: для центрального размещения и бокового. На маркеры также может наноситься обозначение, например, нумерация №№ 1-10 или символы "L1, L2, L3, N, PE". Изготавливаются из пластика. | 17.92 | 16.13
00-00049995 | YZN11M-002-K00-10 | IEK | Маркировочные пластины (маркеры) используются для маркировки рядов клеммных сборок пружинного типа (клеммы КПИ) в системах распределения. Устанавливаются в соответствующие пазы клеммы. Выполнены в виде пластин с десятью маркировочными площадками. Каждая площадка легко отсоединяется друг от друга. Маркировочные пластины выполнены в двух вариантах: для центрального размещения и бокового. На маркеры также может наноситься обозначение, например, нумерация №№ 1-10 или символы "L1, L2, L3, N, PE". Изготавливаются из пластика. | 21.33 | 19.2
00-00049996 | YZN11M-002-K00-A | IEK | Маркировочные пластины (маркеры) используются для маркировки рядов клеммных сборок пружинного типа (клеммы КПИ) в системах распределения. Устанавливаются в соответствующие пазы клеммы. Выполнены в виде пластин с десятью маркировочными площадками. Каждая площадка легко отсоединяется друг от друга. Маркировочные пластины выполнены в двух вариантах: для центрального размещения и бокового. На маркеры также может наноситься обозначение, например, нумерация №№ 1-10 или символы "L1, L2, L3, N, PE". Изготавливаются из пластика. | 21.33 | 19.2
00-00049997 | YZN11M-004-K00 | IEK | Маркировочные пластины (маркеры) используются для маркировки рядов клеммных сборок пружинного типа (клеммы КПИ) в системах распределения. Устанавливаются в соответствующие пазы клеммы. Выполнены в виде пластин с десятью маркировочными площадками. Каждая площадка легко отсоединяется друг от друга. Маркировочные пластины выполнены в двух вариантах: для центрального размещения и бокового. На маркеры также может наноситься обозначение, например, нумерация №№ 1-10 или символы "L1, L2, L3, N, PE". Изготавливаются из пластика. | 21.8 | 19.62
00-00049998 | YZN11M-004-K00-10 | IEK | Маркировочные пластины (маркеры) используются для маркировки рядов клеммных сборок пружинного типа (клеммы КПИ) в системах распределения. Устанавливаются в соответствующие пазы клеммы. Выполнены в виде пластин с десятью маркировочными площадками. Каждая площадка легко отсоединяется друг от друга. Маркировочные пластины выполнены в двух вариантах: для центрального размещения и бокового. На маркеры также может наноситься обозначение, например, нумерация №№ 1-10 или символы "L1, L2, L3, N, PE". Изготавливаются из пластика. | 25.82 | 23.24
00-00049999 | YZN11M-004-K00-A | IEK | Маркировочные пластины (маркеры) используются для маркировки рядов клеммных сборок пружинного типа (клеммы КПИ) в системах распределения. Устанавливаются в соответствующие пазы клеммы. Выполнены в виде пластин с десятью маркировочными площадками. Каждая площадка легко отсоединяется друг от друга. Маркировочные пластины выполнены в двух вариантах: для центрального размещения и бокового. На маркеры также может наноситься обозначение, например, нумерация №№ 1-10 или символы "L1, L2, L3, N, PE". Изготавливаются из пластика. | 25.29 | 22.76
00-00050000 | YZN11M-006-K00 | IEK | Маркировочные пластины (маркеры) используются для маркировки рядов клеммных сборок пружинного типа (клеммы КПИ) в системах распределения. Устанавливаются в соответствующие пазы клеммы. Выполнены в виде пластин с десятью маркировочными площадками. Каждая площадка легко отсоединяется друг от друга. Маркировочные пластины выполнены в двух вариантах: для центрального размещения и бокового. На маркеры также может наноситься обозначение, например, нумерация №№ 1-10 или символы "L1, L2, L3, N, PE". Изготавливаются из пластика. | 24.3 | 21.87
00-00050001 | YZN11M-006-K00-10 | IEK | Маркировочные пластины (маркеры) используются для маркировки рядов клеммных сборок пружинного типа (клеммы КПИ) в системах распределения. Устанавливаются в соответствующие пазы клеммы. Выполнены в виде пластин с десятью маркировочными площадками. Каждая площадка легко отсоединяется друг от друга. Маркировочные пластины выполнены в двух вариантах: для центрального размещения и бокового. На маркеры также может наноситься обозначение, например, нумерация №№ 1-10 или символы "L1, L2, L3, N, PE". Изготавливаются из пластика. | 26.27 | 23.64
00-00035559 | МЕТА 9900 | МЕТА | Панель крепления карты предназначена для установки в телекоммуникационный шкаф встраиваемого модуля контроля линий JDM SC-008A. | 6537 | 6406.26
00-00048724 | МЕТА 9901 | МЕТА | Панель вентиляционная 1 U устанавливается в телекоммуникационный шкаф для улучшения условий вентиляции оборудования, в тех случаях, когда мощным усилителям может не хватать охлаждения воздухом, проходящим через шкаф снизу -наверх. | 2463 | 2413.74
00-00025970 | МЕТА 9902 | МЕТА | Заглушка на 1U устанавливается в телекоммуникационный шкаф, при необходимости резервирования в шкафу места под оборудование занимающее 1 U, для разноса между собой блоков, интенсивно выделяющих тепло, либо размещения оборудования не имеющего выхода на переднюю дверь шкафа. | 1585 | 1553.3
00-00048725 | МЕТА 9904 | МЕТА | Панель вентиляционная 1 U с отсекателем воздушного потока устанавливается в телекоммуникационный шкаф для улучшения условий вентиляции оборудования, в тех случаях, когда мощным усилителям может не хватать охлаждения воздухом, проходящим через шкаф снизу -наверх, устанавливается в телекоммуникационный шкаф для улучшения условий вентиляции мощных трансляционных усилителей с естественным охлаждением. Для усилителей МЕТА 9101, МЕТА 9102, МЕТА 9152, МЕТА 9153, необходимо устанавливать по две панели МЕТА 9904 в шкаф, одну над усилителем и одну под ним. Это обеспечит нормальную работу всего оборудования в шкафу. | 3761 | 3685.78
00-00048726 | МЕТА 9905 | МЕТА | Панель вентиляционная 2 U устанавливается в телекоммуникационный шкаф для улучшения условий вентиляции, в тех случаях, когда мощному оборудованию может не хватать охлаждения воздухом, проходящим через шкаф снизу — вверх. | 2143 | 2100.14
03-00011213 | МЕТА 9906 | МЕТА | Заглушка 2 U устанавливается в телекоммуникационный шкаф, при необходимости резервирования в шкафу места под оборудование занимающее 1 U, для разноса между собой блоков, интенсивно выделяющих тепло, либо размещения оборудования не имеющего выхода на переднюю дверь шкафа. | 1713 | 1678.74
00-00048719 | МЕТА 9910 | МЕТА | Блок управления вентиляторами предназначен для управления вентиляторами охлаждения в автоматическом или ручном режимах работы в составе аппаратуры, устанавливаемой в аппаратные шкафы (ША). Блок выполняет функции автоматического поддержания температуры внутри аппаратного шкафа. По защищенности от воздействия окружающей среды БУВ соответствует обыкновенному исполнению по ГОСТ 12997. БУВ предназначен для непрерывной круглосуточной работы в помещениях с регулируемыми климатическими условиями без непосредственного воздействия солнечных лучей, осадков, ветра, песка и пыли, отсутствия конденсации влаги при: - изменениях температуры воздуха от +5 до +40 °С; - относительной влажности окружающего воздуха до 95% при температуре 40°С и более низких температурах без конденсации влаги; - атмосферном давлении от 84 до 107 кПа (от 630 до800 мм рт.ст.). | 20161 | 19757.78
00-00048727 | МЕТА 9912 | МЕТА | Панель вентиляционная 3 U устанавливается в телекоммуникационный шкаф для улучшения условий вентиляции, в тех случаях, когда мощному оборудованию может не хватать охлаждения воздухом, проходящим через шкаф снизу — вверх. | 2379 | 2331.42
03-00011214 | МЕТА 9913 | МЕТА | Заглушка 3 U устанавливается в телекоммуникационный шкаф, при необходимости резервирования в шкафу места под оборудование занимающее 3 U, для разноса между собой блоков, интенсивно выделяющих тепло, либо размещения оборудования не имеющего выхода на переднюю дверь шкафа. | 1726 | 1691.48
00-00048728 | МЕТА 9919 | МЕТА | Комплект крепежа (винт М5 чёрный, гайка кузовная М5, шайба 5 чёрная по 40 шт.) | 1797 | 1761.06
00-00048729 | МЕТА 9923 | МЕТА | Комплект горизонтальных направляющих (Два угольника и четыре гайки), необходим для установки в телекоммуникационный шкаф, блоков массой более 5 кг. По ним блок вставляется в шкаф, и в процессе эксплуатации удерживается в горизонтальном положении, не создавая чрезмерного механического напряжения в лицевой панели. Комплект состоит из двух стальных уголков, четырех винтов М5, и четырех кузовных гаек М5. | 1592 | 1560.16
00-00048730 | МЕТА 9924 | МЕТА | Поддон под АКБ (горизонтальные направляющие — 2 шт., винт М5 — 4 шт., гайка М5 — 4 шт.), состоит из собственно поддона, двух стальных направлящих, четырех винтов М5, и четырех кузовных гаек М5. Направляющие с помощью винтов и гаек устанавливаются в шкафу, на них ставится поддон, а в поддон устанавливаются аккумуляторы резервного питания. | 5032 | 4931.36
00-00050130 | YCE-RC-10-20 | IEK | Мини-обогреватель на DIN-рейку предназначен для нагрева воздуха внутри электротехнических шкафов. Создаваемый конвекционных воздушный поток предотвращает образование областей с низкой температурой и защищает электрические компоненты от образования конденсата и замерзании при перепадах температуры, а также коррозии металлических элементов активного оборудования. Наличие калорифера с саморегулированием обеспечивает естественную циркуляцию нагретого воздуха внутри шкафа и позволяет избежать перегрева. При установке в паре с терморегулятором используется для поддержания требуемой температуры внутри шкафа и организации стабильной работы установленного оборудования. Может быть использован в электрооборудовании переменного тока частотой 50 Гц и напряжением до 230 В. Динамическая система нагрева воздуха максимально эффективна при длительных режимах работы. Подключение посредством зажимов делает монтаж максимально простым и быстрым. | 2331.21 | 2098.09
00-00050131 | YCE-RC-13-20 | IEK | Мини-обогреватель на DIN-рейку предназначен для нагрева воздуха внутри электротехнических шкафов. Создаваемый конвекционных воздушный поток предотвращает образование областей с низкой температурой и защищает электрические компоненты от образования конденсата и замерзании при перепадах температуры, а также коррозии металлических элементов активного оборудования. Наличие калорифера с саморегулированием обеспечивает естественную циркуляцию нагретого воздуха внутри шкафа и позволяет избежать перегрева. При установке в паре с терморегулятором используется для поддержания требуемой температуры внутри шкафа и организации стабильной работы установленного оборудования. Может быть использован в электрооборудовании переменного тока частотой 50 Гц и напряжением до 230 В. Динамическая система нагрева воздуха максимально эффективна при длительных режимах работы. Подключение посредством зажимов делает монтаж максимально простым и быстрым. | 2743.68 | 2469.31
00-00050129 | YCE-RC-08-20 | IEK | Мини-обогреватель на DIN-рейку предназначен для нагрева воздуха внутри электротехнических шкафов. Создаваемый конвекционных воздушный поток предотвращает образование областей с низкой температурой и защищает электрические компоненты от образования конденсата и замерзании при перепадах температуры, а также коррозии металлических элементов активного оборудования. Наличие калорифера с саморегулированием обеспечивает естественную циркуляцию нагретого воздуха внутри шкафа и позволяет избежать перегрева. При установке в паре с терморегулятором используется для поддержания требуемой температуры внутри шкафа и организации стабильной работы установленного оборудования. Может быть использован в электрооборудовании переменного тока частотой 50 Гц и напряжением до 230 В. Динамическая система нагрева воздуха максимально эффективна при длительных режимах работы. Подключение посредством зажимов делает монтаж максимально простым и быстрым. | 2224.1 | 2001.69
00-00122284 | Козырек для шкафов 400х200 АЯКС, белый | Магнито-Контакт | Козырек для защиты термошкафов, блоков питания, телекоммуникационных шкафов и других приборов от атмосферных осадков и механических повреждений. Предельные габариты 400х230х42,5 мм. Сталь, толщина 1,5 мм. Порошковая покраска в белый цвет. По требованию Закзчика возможна покраска в другие цвета. | 4475.04 | 4302.92
00-00122285 | Козырек для шкафов 400х200 АЯКС, нерж. | Магнито-Контакт | Козырек для защиты термошкафов, блоков питания, телекоммуникационных шкафов и других приборов от атмосферных осадков и механических повреждений. Предельные габариты 400х230х42,5 мм. Нержавеющая сталь толщина 1,5 мм. | 5834.35 | 5609.96
00-00122288 | Козырек для шкафов 400х250 АЯКС, белый | Магнито-Контакт | Козырек для защиты термошкафов, блоков питания, телекоммуникационных шкафов и других приборов от атмосферных осадков и механических повреждений. Предельные габариты 400х280х42,5 мм. Сталь Ст3, толщина 1,5 мм. Порошковая покраска в белый цвет. По требованию Закзчика возможна покраска в другие цвета | 4887.42 | 4699.44
00-00122289 | Козырек для шкафов 400х250 АЯКС, нерж. | Магнито-Контакт | Козырек для защиты термошкафов, блоков питания, телекоммуникационных шкафов и других приборов от атмосферных осадков и механических повреждений. Предельные габариты 400х280х42,5 мм. Нержавеющая сталь толщина 1,5 мм. | 6338.37 | 6094.59
00-00122286 | Козырек для шкафов 500х200 АЯКС, белый | Магнито-Контакт | Козырек для защиты термошкафов, блоков питания, телекоммуникационных шкафов и других приборов от атмосферных осадков и механических повреждений. Предельные габариты 500х230х42,5 мм. Сталь Ст3, толщина 1,5 мм. Порошковая покраска в белый цвет. По требованию Закзчика возможна покраска в другие цвета. | 4887.42 | 4699.44
00-00122287 | Козырек для шкафов 500х200 АЯКС, нерж. | Магнито-Контакт | Козырек для защиты термошкафов, блоков питания, телекоммуникационных шкафов и других приборов от атмосферных осадков и механических повреждений. Предельные габариты 500х230х42,5 мм. Нержавеющая сталь толщина 1,5 мм. | 6338.37 | 6094.59
00-00122290 | Козырек для шкафов 500х250 АЯКС, белый | Магнито-Контакт | Козырек для защиты термошкафов, блоков питания, телекоммуникационных шкафов и других приборов от атмосферных осадков и механических повреждений. Предельные габариты 500х280х42,5 мм. Сталь Ст3, толщина 1,5 мм. Порошковая покраска в белый цвет. По требованию Закзчика возможна покраска в другие цвета | 5017.24 | 4824.27
00-00122291 | Козырек для шкафов 500х250 АЯКС, нерж. | Магнито-Контакт | Козырек для защиты термошкафов, блоков питания, телекоммуникационных шкафов и других приборов от атмосферных осадков и механических повреждений. Предельные габариты 500х280х42,5 мм. Нержавеющая сталь толщина 1,5 мм. | 6338.37 | 6094.59
00-00122294 | Козырек для шкафов 500х300 АЯКС, белый | Магнито-Контакт | Козырек для защиты термошкафов, блоков питания, телекоммуникационных шкафов и других приборов от атмосферных осадков и механических повреждений. Предельные габариты 500х330х42,5 мм. Сталь, толщина 1,5 мм. Порошковая покраска в белый цвет. По требованию Закзчика возможна покраска в другие цвета. | 5192.88 | 4993.16
00-00122295 | Козырек для шкафов 500х300 АЯКС, нерж. | Магнито-Контакт | Козырек для защиты термошкафов, блоков питания, телекоммуникационных шкафов и других приборов от атмосферных осадков и механических повреждений. Предельные габариты 500х330х42,5 мм. Нержавеющая сталь толщина 1,5 мм. | 6514.01 | 6263.47
00-00122292 | Козырек для шкафов 600х250 АЯКС, белый | Магнито-Контакт | Козырек для защиты термошкафов, блоков питания, телекоммуникационных шкафов и других приборов от атмосферных осадков и механических повреждений. Предельные габариты 600х280х42,5 мм. Сталь, толщина 1,5 мм. Порошковая покраска в белый цвет. По требованию Закзчика возможна покраска в другие цвета | 5383.8 | 5176.73
00-00122293 | Козырек для шкафов 600х250 АЯКС, нерж. | Магнито-Контакт | Козырек для защиты термошкафов, блоков питания, телекоммуникационных шкафов и других приборов от атмосферных осадков и механических повреждений. Предельные габариты 600х280х42,5 мм. Нержавеющая сталь толщина 1,5 мм. | 6872.93 | 6608.59
00-00122296 | Козырек для шкафов 600х300 АЯКС, белый | Магнито-Контакт | Козырек для защиты термошкафов, блоков питания, телекоммуникационных шкафов и других приборов от атмосферных осадков и механических повреждений. Предельные габариты 600х330х42,5 мм. Сталь, толщина 1,5 мм. Порошковая покраска в белый цвет. По требованию Закзчика возможна покраска в другие цвета | 5376.16 | 5169.38
00-00122297 | Козырек для шкафов 600х300 АЯКС, нерж. | Магнито-Контакт | Козырек для защиты термошкафов, блоков питания, телекоммуникационных шкафов и других приборов от атмосферных осадков и механических повреждений. Предельные габариты 600х330х42,5 мм. Нержавеющая сталь толщина 1,5 мм. | 6613.29 | 6358.93
00-00122298 | Козырек для шкафов 800х300 АЯКС, белый | Магнито-Контакт | Козырек для защиты термошкафов, блоков питания, телекоммуникационных шкафов и других приборов от атмосферных осадков и механических повреждений. Предельные габариты 800х330х42,5 мм. Сталь , толщина 1,5 мм. Порошковая покраска в белый цвет. По требованию Закзчика возможна покраска в другие цвета | 5773.26 | 5551.21
00-00122299 | Козырек для шкафов 800х300 АЯКС, нерж. | Магнито-Контакт | Козырек для защиты термошкафов, блоков питания, телекоммуникационных шкафов и других приборов от атмосферных осадков и механических повреждений. Предельные габариты 800х330х42,5 мм. Нержавеющая сталь толщина 1,5 мм. | 7178.39 | 6902.3
00-00050148 | YZZ-19-24 | IEK | Накладка на замок, дает возможность опломбировать металлические корпуса для ограничения доступа внутрь корпуса, а также обеспечивают степень защиты замков до IP65. | 107.31 | 96.58
00-00050149 | YZZ-22-33 | IEK | Накладка на замок, дает возможность опломбировать металлические корпуса для ограничения доступа внутрь корпуса, а также обеспечивают степень защиты замков до IP65. | 123.49 | 111.14
00-00050127 | YCE-HGL-250-20 | IEK | Обогреватель на DIN-рейку предназначен для нагрева воздуха внутри электротехнических шкафов. Создаваемый конвекционных воздушный поток предотвращает образование областей с низкой температурой и защищает электрические компоненты от образования конденсата и замерзании при перепадах температуры, а также коррозии металлических элементов активного оборудования. Наличие калорифера с саморегулированием обеспечивает естественную циркуляцию нагретого воздуха внутри шкафа и позволяет избежать перегрева. При установке в паре с терморегулятором используется для поддержания требуемой температуры внутри шкафа и организации стабильной работы установленного оборудования. Может быть использован в электрооборудовании переменного тока частотой 50 Гц и напряжением до 230 В. Динамическая система нагрева воздуха максимально эффективна при длительных режимах работы. Подключение посредством зажимов делает монтаж максимально простым и быстрым. | 12851.31 | 11566.18
00-00050128 | YCE-HGL-400-20 | IEK | Обогреватель на DIN-рейку предназначен для нагрева воздуха внутри электротехнических шкафов. Создаваемый конвекционных воздушный поток предотвращает образование областей с низкой температурой и защищает электрические компоненты от образования конденсата и замерзании при перепадах температуры, а также коррозии металлических элементов активного оборудования. Наличие калорифера с саморегулированием обеспечивает естественную циркуляцию нагретого воздуха внутри шкафа и позволяет избежать перегрева. При установке в паре с терморегулятором используется для поддержания требуемой температуры внутри шкафа и организации стабильной работы установленного оборудования. Может быть использован в электрооборудовании переменного тока частотой 50 Гц и напряжением до 230 В. Динамическая система нагрева воздуха максимально эффективна при длительных режимах работы. Подключение посредством зажимов делает монтаж максимально простым и быстрым. | 14875.8 | 13388.22
00-00050125 | YCE-HG-100-20 | IEK | Обогреватель на DIN-рейку предназначен для нагрева воздуха внутри электротехнических шкафов. Создаваемый конвекционных воздушный поток предотвращает образование областей с низкой температурой и защищает электрические компоненты от образования конденсата и замерзании при перепадах температуры, а также коррозии металлических элементов активного оборудования. Наличие калорифера с саморегулированием обеспечивает естественную циркуляцию нагретого воздуха внутри шкафа и позволяет избежать перегрева. При установке в паре с терморегулятором используется для поддержания требуемой температуры внутри шкафа и организации стабильной работы установленного оборудования. Может быть использован в электрооборудовании переменного тока частотой 50 Гц и напряжением до 230 В. Динамическая система нагрева воздуха максимально эффективна при длительных режимах работы. Подключение посредством зажимов делает монтаж максимально простым и быстрым. | 3722.44 | 3350.2
00-00050126 | YCE-HG-150-20 | IEK | Обогреватель на DIN-рейку предназначен для нагрева воздуха внутри электротехнических шкафов. Создаваемый конвекционных воздушный поток предотвращает образование областей с низкой температурой и защищает электрические компоненты от образования конденсата и замерзании при перепадах температуры, а также коррозии металлических элементов активного оборудования. Наличие калорифера с саморегулированием обеспечивает естественную циркуляцию нагретого воздуха внутри шкафа и позволяет избежать перегрева. При установке в паре с терморегулятором используется для поддержания требуемой температуры внутри шкафа и организации стабильной работы установленного оборудования. Может быть использован в электрооборудовании переменного тока частотой 50 Гц и напряжением до 230 В. Динамическая система нагрева воздуха максимально эффективна при длительных режимах работы. Подключение посредством зажимов делает монтаж максимально простым и быстрым. | 4897.97 | 4408.17
00-00050121 | YCE-HG-015-20 | IEK | Обогреватель на DIN-рейку предназначен для нагрева воздуха внутри электротехнических шкафов. Создаваемый конвекционных воздушный поток предотвращает образование областей с низкой температурой и защищает электрические компоненты от образования конденсата и замерзании при перепадах температуры, а также коррозии металлических элементов активного оборудования. Наличие калорифера с саморегулированием обеспечивает естественную циркуляцию нагретого воздуха внутри шкафа и позволяет избежать перегрева. При установке в паре с терморегулятором используется для поддержания требуемой температуры внутри шкафа и организации стабильной работы установленного оборудования. Может быть использован в электрооборудовании переменного тока частотой 50 Гц и напряжением до 230 В. Динамическая система нагрева воздуха максимально эффективна при длительных режимах работы. Подключение посредством зажимов делает монтаж максимально простым и быстрым. | 2182.91 | 1964.62
00-00050122 | YCE-HG-030-20 | IEK | Обогреватель на DIN-рейку предназначен для нагрева воздуха внутри электротехнических шкафов. Создаваемый конвекционных воздушный поток предотвращает образование областей с низкой температурой и защищает электрические компоненты от образования конденсата и замерзании при перепадах температуры, а также коррозии металлических элементов активного оборудования. Наличие калорифера с саморегулированием обеспечивает естественную циркуляцию нагретого воздуха внутри шкафа и позволяет избежать перегрева. При установке в паре с терморегулятором используется для поддержания требуемой температуры внутри шкафа и организации стабильной работы установленного оборудования. Может быть использован в электрооборудовании переменного тока частотой 50 Гц и напряжением до 230 В. Динамическая система нагрева воздуха максимально эффективна при длительных режимах работы. Подключение посредством зажимов делает монтаж максимально простым и быстрым. | 2604.53 | 2344.08
00-00047550 | YCE-HG-045-20 | IEK | Обогреватель на DIN-рейку предназначен для нагрева воздуха внутри электротехнических шкафов. Создаваемый конвекционных воздушный поток предотвращает образование областей с низкой температурой и защищает электрические компоненты от образования конденсата и замерзании при перепадах температуры, а также коррозии металлических элементов активного оборудования. Наличие калорифера с саморегулированием обеспечивает естественную циркуляцию нагретого воздуха внутри шкафа и позволяет избежать перегрева. При установке в паре с терморегулятором используется для поддержания требуемой температуры внутри шкафа и организации стабильной работы установленного оборудования. Может быть использован в электрооборудовании переменного тока частотой 50 Гц и напряжением до 230 В. Динамическая система нагрева воздуха максимально эффективна при длительных режимах работы. Подключение посредством зажимов делает монтаж максимально простым и быстрым. | 2560.12 | 2304.11
00-00050123 | YCE-HG-060-20 | IEK | Обогреватель на DIN-рейку предназначен для нагрева воздуха внутри электротехнических шкафов. Создаваемый конвекционных воздушный поток предотвращает образование областей с низкой температурой и защищает электрические компоненты от образования конденсата и замерзании при перепадах температуры, а также коррозии металлических элементов активного оборудования. Наличие калорифера с саморегулированием обеспечивает естественную циркуляцию нагретого воздуха внутри шкафа и позволяет избежать перегрева. При установке в паре с терморегулятором используется для поддержания требуемой температуры внутри шкафа и организации стабильной работы установленного оборудования. Может быть использован в электрооборудовании переменного тока частотой 50 Гц и напряжением до 230 В. Динамическая система нагрева воздуха максимально эффективна при длительных режимах работы. Подключение посредством зажимов делает монтаж максимально простым и быстрым. | 3412.28 | 3071.05
00-00050124 | YCE-HG-075-20 | IEK | Обогреватель на DIN-рейку предназначен для нагрева воздуха внутри электротехнических шкафов. Создаваемый конвекционных воздушный поток предотвращает образование областей с низкой температурой и защищает электрические компоненты от образования конденсата и замерзании при перепадах температуры, а также коррозии металлических элементов активного оборудования. Наличие калорифера с саморегулированием обеспечивает естественную циркуляцию нагретого воздуха внутри шкафа и позволяет избежать перегрева. При установке в паре с терморегулятором используется для поддержания требуемой температуры внутри шкафа и организации стабильной работы установленного оборудования. Может быть использован в электрооборудовании переменного тока частотой 50 Гц и напряжением до 230 В. Динамическая система нагрева воздуха максимально эффективна при длительных режимах работы. Подключение посредством зажимов делает монтаж максимально простым и быстрым. | 3529.08 | 3176.17
00-00050119 | YCE-CS-100-20 | IEK | Обогреватель на DIN-рейку предназначен для нагрева воздуха внутри электротехнических шкафов. Создаваемый конвекционных воздушный поток предотвращает образование областей с низкой температурой и защищает электрические компоненты от образования конденсата и замерзании при перепадах температуры, а также коррозии металлических элементов активного оборудования. Наличие калорифера с саморегулированием обеспечивает естественную циркуляцию нагретого воздуха внутри шкафа и позволяет избежать перегрева. При установке в паре с терморегулятором используется для поддержания требуемой температуры внутри шкафа и организации стабильной работы установленного оборудования. Может быть использован в электрооборудовании переменного тока частотой 50 Гц и напряжением до 230 В. Динамическая система нагрева воздуха максимально эффективна при длительных режимах работы. Подключение посредством зажимов делает монтаж максимально простым и быстрым. | 5398.98 | 4859.08
00-00050120 | YCE-CS-150-20 | IEK | Обогреватель на DIN-рейку предназначен для нагрева воздуха внутри электротехнических шкафов. Создаваемый конвекционных воздушный поток предотвращает образование областей с низкой температурой и защищает электрические компоненты от образования конденсата и замерзании при перепадах температуры, а также коррозии металлических элементов активного оборудования. Наличие калорифера с саморегулированием обеспечивает естественную циркуляцию нагретого воздуха внутри шкафа и позволяет избежать перегрева. При установке в паре с терморегулятором используется для поддержания требуемой температуры внутри шкафа и организации стабильной работы установленного оборудования. Может быть использован в электрооборудовании переменного тока частотой 50 Гц и напряжением до 230 В. Динамическая система нагрева воздуха максимально эффективна при длительных режимах работы. Подключение посредством зажимов делает монтаж максимально простым и быстрым. | 6092.92 | 5483.63
00-00050118 | YCE-CS-050-20 | IEK | Обогреватель на DIN-рейку предназначен для нагрева воздуха внутри электротехнических шкафов. Создаваемый конвекционных воздушный поток предотвращает образование областей с низкой температурой и защищает электрические компоненты от образования конденсата и замерзании при перепадах температуры, а также коррозии металлических элементов активного оборудования. Наличие калорифера с саморегулированием обеспечивает естественную циркуляцию нагретого воздуха внутри шкафа и позволяет избежать перегрева. При установке в паре с терморегулятором используется для поддержания требуемой температуры внутри шкафа и организации стабильной работы установленного оборудования. Может быть использован в электрооборудовании переменного тока частотой 50 Гц и напряжением до 230 В. Динамическая система нагрева воздуха максимально эффективна при длительных режимах работы. Подключение посредством зажимов делает монтаж максимально простым и быстрым. | 3566.1 | 3209.49
00-00050201 | YXD12 | IEK | Ограничитель на DIN-рейку (пластик), применяется для фиксации модульной аппаратуры, автоматических выключателей и других изделий на DIN-рейке. Надежная фиксация аппаратуры на DIN-рейке. Универсальность конструкции обеспечивает применение для широкого ряда модульного оборудования. | 22.58 | 20.32
00-00029100 | YXD10 | IEK | Ограничитель на DIN-рейку (металл), применяется для фиксации модульной аппаратуры, автоматических выключателей и других изделий на DIN-рейке. | 38.65 | 34.79
00-00016114 | Открытая стойка СО-224-1 | Тромбон | Открытая стойка 19" 24U, высота 1177 мм., двухрамная(комплект на 1 прибор:1 полка 470 Х 430мм, 1 фальшпанель, 1 комплект крепежа), 18кг | 29098 | 26188
00-00016115 | Открытая стойка СО-224-2 | Тромбон | Открытая стойка 19" 24U, высота 1177 мм., двухрамная(комплект на 2 прибора:2 полки 470 Х 430мм, 2 фальшпанели, 2 комплекта крепежа), 21кг | 33353 | 30018
00-00016116 | Открытая стойка СО-224-3 | Тромбон | Открытая стойка 19" 24U, высота 1177 мм, двухрамная(комплект на 3 прибора:3 полки 470 Х 430мм, 3 фальшпанели, 3 комплекта крепежа), 23.5кг | 36724 | 33052
03-00006465 | Открытая стойка СО-224-4 | Тромбон | Открытая стойка 19" 24U, высота 1177 мм, двухрамная(комплект на 4 прибора:4 полки 470 Х 400мм, 4 фальшпанели, 4 комплекта крепежа), 26.5кг | 40103 | 36093
00-00016118 | Открытая стойка СО-224-5 | Тромбон | Открытая стойка 19" 24U, высота 1177 мм, двухрамная(комплект на 5 приборов:5 полок 470 Х 430мм, 5 фальшпанелей, 5 комплектов крепежа), 29кг | 43479 | 39131
00-00028908 | Открытая стойка СО-224-6 | Тромбон | Открытая стойка 19" 24U, высота 1177 мм, двухрамная(комплект на 6 приборов: 6 полок 470 Х 430мм, 6 фальшпанелей, 6 комплектов крепежа), 31.5 кг. | 46853 | 42168
00-00028909 | Открытая стойка СО-224-7 | Тромбон | Открытая стойка 19" 24U, высота 1177 мм, двухрамная(комплект на 7 приборов: 7 полок 470 Х 430мм, 7 фальшпанелей, 7 комплектов крепежа), 34 кг. | 50227 | 45204
00-00028910 | Открытая стойка СО-224-8 | Тромбон | Открытая стойка 19" 24U, высота 1177 мм, двухрамная(комплект на 8 приборов: 8 полок 470 Х 430мм, 7 фальшпанелей, 8 комплектов крепежа), 36.5 кг. | 53598 | 48238
00-00028913 | Открытая стойка СО-236-10 | Тромбон | Открытая стойка 19" 36U, высота 1709 мм., двухрамная(комплект на 10 приборов:10 полок 470х430 мм, 10 фальшпанелей, 10комплектов крепежа), 43.5 кг. | 65524 | 58972
00-00016119 | Открытая стойка СО-236-2 | Тромбон | Открытая стойка 19" 36U, высота 1709 мм, двухрамная(комплект на 2 прибора:2 полки 470х430 мм, 2 фальшпанели, 2 комплекта крепежа), 22кг | 35150 | 31635
00-00016120 | Открытая стойка СО-236-3 | Тромбон | Открытая стойка 19" 36U, высота 1709 мм., двухрамная(комплект на 3 прибора:3 полки 470х430 мм, 3 фальшпанели, 3 комплекта крепежа), 25кг | 41900 | 37710
00-00016121 | Открытая стойка СО-236-4 | Тромбон | Открытая стойка 19" 36U, высота 1709 мм., двухрамная(комплект на 4 прибора:4 полки 470х430 мм, 4 фальшпанели, 4 комплекта крепежа), 28кг | 45280 | 40752
00-00016122 | Открытая стойка СО-236-5 | Тромбон | Открытая стойка 19" 36U, высота 1709 мм., двухрамная(комплект на 5 приборов:5 полок 470х430 мм, 5 фальшпанелей, 5 комплектов крепежа), 31кг | 48655 | 43790
00-00016123 | Открытая стойка СО-236-6 | Тромбон | Открытая стойка 19" 36U, высота 1709 мм., двухрамная(комплект на 6 приборов:6 полок 470х430 мм, 6 фальшпанелей, 6 комплектов крепежа), 33.5кг | 52030 | 46827
00-00016124 | Открытая стойка СО-236-7 | Тромбон | Открытая стойка 19" 36U, высота 1709 мм., двухрамная(комплект на 7 приборов:7 полок 470х430 мм, 7 фальшпанелей, 7 комплектов крепежа), 36кг | 55405 | 49865
00-00028911 | Открытая стойка СО-236-8 | Тромбон | Открытая стойка 19" 36U, высота 1709 мм., двухрамная(комплект на 7 приборов:7 полок 470х430 мм, 7 фальшпанелей, 7 комплектов крепежа), 36кг. | 58777 | 52899
00-00028912 | Открытая стойка СО-236-9 | Тромбон | Открытая стойка 19" 36U, высота 1709 мм., двухрамная(комплект на 9 приборов:9 полок 470х430 мм, 9 фальшпанелей, 9 комплектов крепежа), 41 кг. | 62154 | 55939
00-00028905 | Тромбон КПС | Тромбон | Коммутатор, предназначен для Ethernet соединения центральной станции оповещения «Тромбон-ЦСО» и сетевого блока управления «Тромбон БЧС» по выделенной оптической линии связи на больших растояниях (до 20км). Габариты и вес комплекта - 258х36х160мм, 0.43кг. В комплекте два медиа конвертера и два SFP-модуля. Блоки питания и оптический кабель в комплект не входят. | 21565 | 19409
00-00050207 | YIS50-OFP-K08 | IEK | Основной элемент фальш-панели прозрачный, применяется для установки фальш-панели корпусов серии UNIVERSAL. | Уточняйте у менеджера | Уточняйте у менеджера
00-00050206 | YIS50-OFP-K03 | IEK | Основной элемент фальш-панели серый, применяется для установки фальш-панели корпусов серии UNIVERSAL. | 239.8 | 215.82
00-00102617 | YKV-PB-20-45-54 | IEK | Закрывает боковые проемы рам ВРУ, обеспечивая электробезопасность и препятствует проникновению посторонних лиц внутрь щита. | 15927.19 | 14334.47
00-00102619 | YKV-PM-1850-762 | IEK | Панель монтажная для установки различных электроаппаратов внутри корпуса. | 15622.9 | 14060.61
00-00037068 | YKM40-PM-300X545 | IEK | Панель монтажная, для установки различных электроаппаратов внутри корпуса. | 3043.14 | 2738.83
00-00039908 | YKM40-PM-500x545 | IEK | Панель монтажная, для установки различных электроаппаратов внутри корпуса. | 3857.13 | 3471.42
00-00038093 | YKM40-PM-500X745 | IEK | Панель монтажная, для установки различных электроаппаратов внутри корпуса. | 4883.09 | 4394.78
00-00049975 | YZN11FBS-001-10P | IEK | Перемычки (гребенки) используются для электрического соединения рядов клеммных сборок пружинного типа (клеммы КПИ) в системах распределения. Устанавливаются в соответствующие пазы клеммы. Выполнены в виде медных пластин с 2, 3 или 10 выводами типа PIN, заключенных в изолятор. | 361.68 | 325.51
00-00049976 | YZN11FBS-001-2P | IEK | Перемычки (гребенки) используются для электрического соединения рядов клеммных сборок пружинного типа (клеммы КПИ) в системах распределения. Устанавливаются в соответствующие пазы клеммы. Выполнены в виде медных пластин с 2, 3 или 10 выводами типа PIN, заключенных в изолятор. | 95.93 | 86.34
00-00049977 | YZN11FBS-001-3P | IEK | Перемычки (гребенки) используются для электрического соединения рядов клеммных сборок пружинного типа (клеммы КПИ) в системах распределения. Устанавливаются в соответствующие пазы клеммы. Выполнены в виде медных пластин с 2, 3 или 10 выводами типа PIN, заключенных в изолятор. | 142.97 | 128.67
00-00049978 | YZN11FBS-002-10P | IEK | Перемычки (гребенки) используются для электрического соединения рядов клеммных сборок пружинного типа (клеммы КПИ) в системах распределения. Устанавливаются в соответствующие пазы клеммы. Выполнены в виде медных пластин с 2, 3 или 10 выводами типа PIN, заключенных в изолятор. | 391.5 | 352.35
00-00049979 | YZN11FBS-002-2P | IEK | Перемычки (гребенки) используются для электрического соединения рядов клеммных сборок пружинного типа (клеммы КПИ) в системах распределения. Устанавливаются в соответствующие пазы клеммы. Выполнены в виде медных пластин с 2, 3 или 10 выводами типа PIN, заключенных в изолятор. | 109.78 | 98.8
00-00049980 | YZN11FBS-002-3P | IEK | Перемычки (гребенки) используются для электрического соединения рядов клеммных сборок пружинного типа (клеммы КПИ) в системах распределения. Устанавливаются в соответствующие пазы клеммы. Выполнены в виде медных пластин с 2, 3 или 10 выводами типа PIN, заключенных в изолятор. | 160.92 | 144.83
00-00049981 | YZN11FBS-004-10P | IEK | Перемычки (гребенки) используются для электрического соединения рядов клеммных сборок пружинного типа (клеммы КПИ) в системах распределения. Устанавливаются в соответствующие пазы клеммы. Выполнены в виде медных пластин с 2, 3 или 10 выводами типа PIN, заключенных в изолятор. | 408.25 | 367.43
00-00049982 | YZN11FBS-004-2P | IEK | Перемычки (гребенки) используются для электрического соединения рядов клеммных сборок пружинного типа (клеммы КПИ) в системах распределения. Устанавливаются в соответствующие пазы клеммы. Выполнены в виде медных пластин с 2, 3 или 10 выводами типа PIN, заключенных в изолятор. | 125.26 | 112.73
00-00049983 | YZN11FBS-004-3P | IEK | Перемычки (гребенки) используются для электрического соединения рядов клеммных сборок пружинного типа (клеммы КПИ) в системах распределения. Устанавливаются в соответствующие пазы клеммы. Выполнены в виде медных пластин с 2, 3 или 10 выводами типа PIN, заключенных в изолятор. | 179.74 | 161.77
00-00049984 | YZN11FBS-006-10P | IEK | Перемычки (гребенки) используются для электрического соединения рядов клеммных сборок пружинного типа (клеммы КПИ) в системах распределения. Устанавливаются в соответствующие пазы клеммы. Выполнены в виде медных пластин с 2, 3 или 10 выводами типа PIN, заключенных в изолятор. | 399.73 | 359.76
00-00055209 | Панель монтажная для G-269/G-124 | Полисервис | Панель монтажная для G-269/G-124. | 565 | 535
00-00050111 | RBD-125 | IEK | Распределительные блоки РБД предназначены для использования в качестве клеммного зажима при подключении к проводнику большего сечения нескольких проводников меньшего сечения, для создания упорядоченных систем распределения в шкафах, для организации главной заземляющей шины. Предназначены для монтажа на DIN-рейку или на монтажную панель как в силовых шкафах, так и в квартирных распределительных щитах, для работы в сетях с напряжением до 1000 В частоты 50 Гц при температуре окружающего воздуха от –40 до +70 С. Распределительные блоки РБД изготовлены из высококачественной латуни с нанесенным специальным защитным покрытием. Корпус выполнен из негорючего пластика. | 1061.07 | 954.96
00-00050112 | RBD-160 | IEK | Распределительные блоки РБД предназначены для использования в качестве клеммного зажима при подключении к проводнику большего сечения нескольких проводников меньшего сечения, для создания упорядоченных систем распределения в шкафах, для организации главной заземляющей шины. Предназначены для монтажа на DIN-рейку или на монтажную панель как в силовых шкафах, так и в квартирных распределительных щитах, для работы в сетях с напряжением до 1000 В частоты 50 Гц при температуре окружающего воздуха от –40 до +70 С. Распределительные блоки РБД изготовлены из высококачественной латуни с нанесенным специальным защитным покрытием. Корпус выполнен из негорючего пластика. | 1316.91 | 1185.22
00-00050113 | RBD-250 | IEK | Распределительные блоки РБД предназначены для использования в качестве клеммного зажима при подключении к проводнику большего сечения нескольких проводников меньшего сечения, для создания упорядоченных систем распределения в шкафах, для организации главной заземляющей шины. Предназначены для монтажа на DIN-рейку или на монтажную панель как в силовых шкафах, так и в квартирных распределительных щитах, для работы в сетях с напряжением до 1000 В частоты 50 Гц при температуре окружающего воздуха от –40 до +70 С. Распределительные блоки РБД изготовлены из высококачественной латуни с нанесенным специальным защитным покрытием. Корпус выполнен из негорючего пластика. | 3259.22 | 2933.3
00-00050114 | RBD-400 | IEK | Распределительные блоки РБД предназначены для использования в качестве клеммного зажима при подключении к проводнику большего сечения нескольких проводников меньшего сечения, для создания упорядоченных систем распределения в шкафах, для организации главной заземляющей шины. Предназначены для монтажа на DIN-рейку или на монтажную панель как в силовых шкафах, так и в квартирных распределительных щитах, для работы в сетях с напряжением до 1000 В частоты 50 Гц при температуре окружающего воздуха от –40 до +70 С. Распределительные блоки РБД изготовлены из высококачественной латуни с нанесенным специальным защитным покрытием. Корпус выполнен из негорючего пластика. | 3367.86 | 3031.07
00-00050115 | RBD-500 | IEK | Распределительные блоки РБД предназначены для использования в качестве клеммного зажима при подключении к проводнику большего сечения нескольких проводников меньшего сечения, для создания упорядоченных систем распределения в шкафах, для организации главной заземляющей шины. Предназначены для монтажа на DIN-рейку или на монтажную панель как в силовых шкафах, так и в квартирных распределительных щитах, для работы в сетях с напряжением до 1000 В частоты 50 Гц при температуре окружающего воздуха от –40 до +70 С. Распределительные блоки РБД изготовлены из высококачественной латуни с нанесенным специальным защитным покрытием. Корпус выполнен из негорючего пластика. | 3830.61 | 3447.55
00-00037073 | RBD-80 | IEK | Распределительные блоки РБД предназначены для использования в качестве клеммного зажима при подключении к проводнику большего сечения нескольких проводников меньшего сечения, для создания упорядоченных систем распределения в шкафах, для организации главной заземляющей шины. Предназначены для монтажа на DIN-рейку или на монтажную панель как в силовых шкафах, так и в квартирных распределительных щитах, для работы в сетях с напряжением до 1000 В частоты 50 Гц при температуре окружающего воздуха от –40 до +70 С. Распределительные блоки РБД изготовлены из высококачественной латуни с нанесенным специальным защитным покрытием. Корпус выполнен из негорючего пластика. | 578.8 | 520.92
00-00081193 | YKV-RB-600 | IEK | Рейка боковая, используется для монтажа электротехнического оборудования. Устанавливается по глубине корпуса. | 1214.23 | 1092.81
00-00081194 | YKV-RP-562-600 | IEK | Рейка поперечная, используется для монтажа электротехнического оборудования. Устанавливается по ширине корпуса. | 1189.62 | 1070.66
00-00050190 | YPC30-MOLNI-4-096 | IEK | Знак безопасности предназначен для зрительного восприятия информации в целях обеспечения безопасности. Изготовлен в виде самоклеящейся этикетки. | 18.65 | 16.79
00-00050176 | YPC10-OPASN-4-100 | IEK | Знак безопасности предназначен для зрительного восприятия информации в целях обеспечения безопасности. Изготовлен в виде самоклеящейся этикетки. | 46.6 | 41.94
00-00050191 | YPC30-MOLNI-5-100 | IEK | Знак безопасности предназначен для зрительного восприятия информации в целях обеспечения безопасности. Изготовлен в виде самоклеящейся этикетки. | 37.25 | 33.53
00-00050185 | YPC20-VLZZD-2-010 | IEK | Знак безопасности предназначен для зрительного восприятия информации в целях обеспечения безопасности. Изготовлен в виде самоклеящейся этикетки. | 90.27 | 81.24
00-00050186 | YPC20-VNOPS-2-010 | IEK | Знак безопасности предназначен для зрительного восприятия информации в целях обеспечения безопасности. Изготовлен в виде самоклеящейся этикетки. | 90.27 | 81.24
00-00050181 | YPC20-MEDAP-2-010 | IEK | Знак безопасности предназначен для зрительного восприятия информации в целях обеспечения безопасности. Изготовлен в виде самоклеящейся этикетки. | 90.27 | 81.24
00-00050182 | YPC20-OGNET-2-010 | IEK | Знак безопасности предназначен для зрительного восприятия информации в целях обеспечения безопасности. Изготовлен в виде самоклеящейся этикетки. | 90.27 | 81.24
00-00050178 | YPC10-POGKR-5-010 | IEK | Знак безопасности предназначен для зрительного восприятия информации в целях обеспечения безопасности. Изготовлен в виде самоклеящейся этикетки. | 90.27 | 81.24
00-00050183 | YPC20-POGOP-2-010 | IEK | Знак безопасности предназначен для зрительного восприятия информации в целях обеспечения безопасности. Изготовлен в виде самоклеящейся этикетки. | 90.27 | 81.24
00-00050184 | YPC20-RABZD-2-010 | IEK | Знак безопасности предназначен для зрительного восприятия информации в целях обеспечения безопасности. Изготовлен в виде самоклеящейся этикетки. | 90.27 | 81.24
00-00050192 | YPC30-MOLNI-6-100 | IEK | Знак безопасности предназначен для зрительного восприятия информации в целях обеспечения безопасности. Изготовлен в виде самоклеящейся этикетки. | 83.9 | 75.51
00-00050180 | YPC10-ZAZEM-5-010 | IEK | Знак безопасности предназначен для зрительного восприятия информации в целях обеспечения безопасности. Изготовлен в виде самоклеящейся этикетки. | 76.72 | 69.05
00-00050173 | YPC10-NEVKR-5-010 | IEK | Знак безопасности предназначен для зрительного восприятия информации в целях обеспечения безопасности. Изготовлен в виде самоклеящейся этикетки. | 84.45 | 76.01
00-00050172 | YPC10-NEVKL-5-010 | IEK | Знак безопасности предназначен для зрительного восприятия информации в целях обеспечения безопасности. Изготовлен в виде самоклеящейся этикетки. | 71.78 | 64.6
00-00050174 | YPC10-NEVLZ-5-010 | IEK | Знак безопасности предназначен для зрительного восприятия информации в целях обеспечения безопасности. Изготовлен в виде самоклеящейся этикетки. | 71.78 | 64.6
00-00050171 | YPC10-NEOTK-5-010 | IEK | Знак безопасности предназначен для зрительного восприятия информации в целях обеспечения безопасности. Изготовлен в виде самоклеящейся этикетки. | 84.45 | 76.01
00-00050179 | YPC10-STNAP-5-010 | IEK | Знак безопасности предназначен для зрительного восприятия информации в целях обеспечения безопасности. Изготовлен в виде самоклеящейся этикетки. | 71.78 | 64.6
00-00050177 | YPC10-OPASN-6-020 | IEK | Знак безопасности предназначен для зрительного восприятия информации в целях обеспечения безопасности. Изготовлен в виде самоклеящейся этикетки. | 157.2 | 141.48
00-00050188 | YPC30-MOLNI-1-100 | IEK | Знак безопасности предназначен для зрительного восприятия информации в целях обеспечения безопасности. Изготовлен в виде самоклеящейся этикетки. | 2.78 | 2.5
00-00050187 | YPC20-ZAZEM-1-096 | IEK | Знак безопасности предназначен для зрительного восприятия информации в целях обеспечения безопасности. Изготовлен в виде самоклеящейся этикетки. | 2.9 | 2.61
00-00050159 | YPC10-0012V-1-100 | IEK | Знак безопасности предназначен для зрительного восприятия информации в целях обеспечения безопасности. Изготовлен в виде самоклеящейся этикетки. | 4.79 | 4.31
00-00050167 | YPC10-0220V-1-100 | IEK | Знак безопасности предназначен для зрительного восприятия информации в целях обеспечения безопасности. Изготовлен в виде самоклеящейся этикетки. | 4.2 | 3.78
00-00050161 | YPC10-0024V-1-100 | IEK | Знак безопасности предназначен для зрительного восприятия информации в целях обеспечения безопасности. Изготовлен в виде самоклеящейся этикетки. | 4.79 | 4.31
00-00050163 | YPC10-0036V-1-100 | IEK | Знак безопасности предназначен для зрительного восприятия информации в целях обеспечения безопасности. Изготовлен в виде самоклеящейся этикетки. | 4.79 | 4.31
00-00050169 | YPC10-0380V-1-100 | IEK | Знак безопасности предназначен для зрительного восприятия информации в целях обеспечения безопасности. Изготовлен в виде самоклеящейся этикетки. | 4.2 | 3.78
00-00050165 | YPC10-0042V-1-100 | IEK | Знак безопасности предназначен для зрительного восприятия информации в целях обеспечения безопасности. Изготовлен в виде самоклеящейся этикетки. | 6.12 | 5.51
00-00028197 | YPC30-MOLNI-2-110 | IEK | Знак безопасности предназначен для зрительного восприятия информации в целях обеспечения безопасности. Изготовлен в виде самоклеящейся этикетки. | 3.9 | 3.51
00-00050175 | YPC10-OPASN-2-020 | IEK | Знак безопасности предназначен для зрительного восприятия информации в целях обеспечения безопасности. Изготовлен в виде самоклеящейся этикетки. | Уточняйте у менеджера | Уточняйте у менеджера
00-00050189 | YPC30-MOLNI-3-096 | IEK | Знак безопасности предназначен для зрительного восприятия информации в целях обеспечения безопасности. Изготовлен в виде самоклеящейся этикетки. | 18.65 | 16.79
00-00050160 | YPC10-0012V-3-021 | IEK | Знак безопасности предназначен для зрительного восприятия информации в целях обеспечения безопасности. Изготовлен в виде самоклеящейся этикетки. | 18.42 | 16.58
00-00050168 | YPC10-0220V-3-021 | IEK | Знак безопасности предназначен для зрительного восприятия информации в целях обеспечения безопасности. Изготовлен в виде самоклеящейся этикетки. | 14.73 | 13.26
00-00050162 | YPC10-0024V-3-021 | IEK | Знак безопасности предназначен для зрительного восприятия информации в целях обеспечения безопасности. Изготовлен в виде самоклеящейся этикетки. | 18.42 | 16.58
00-00050164 | YPC10-0036V-3-021 | IEK | Знак безопасности предназначен для зрительного восприятия информации в целях обеспечения безопасности. Изготовлен в виде самоклеящейся этикетки. | 18.42 | 16.58
00-00050170 | YPC10-0380V-3-021 | IEK | Знак безопасности предназначен для зрительного восприятия информации в целях обеспечения безопасности. Изготовлен в виде самоклеящейся этикетки. | 14.73 | 13.26
00-00050166 | YPC10-0042V-3-021 | IEK | Знак безопасности предназначен для зрительного восприятия информации в целях обеспечения безопасности. Изготовлен в виде самоклеящейся этикетки. | 18.42 | 16.58
00-00050195 | YPC40-ZPKUR-1-010 | IEK | Знак безопасности предназначен для зрительного восприятия информации в целях обеспечения безопасности. Изготовлен в виде самоклеящейся этикетки. | 90.27 | 81.24
00-00050193 | YPC40-KURIT-1-010 | IEK | Знак безопасности предназначен для зрительного восприятия информации в целях обеспечения безопасности. Изготовлен в виде самоклеящейся этикетки. | 90.27 | 81.24
00-00050194 | YPC40-PRZAP-1-010 | IEK | Знак безопасности предназначен для зрительного восприятия информации в целях обеспечения безопасности. Изготовлен в виде самоклеящейся этикетки. | 90.27 | 81.24
00-00050209 | YIS50-SSFP-K05 | IEK | Соединитель фальш-панели желтый, применяется для соединения фальш-панели корпусов серии UNIVERSAL. | 23.29 | 20.96
00-00071858 | Спектрон БКТ-1 | Спектрон | Блок контроля температуры предназначен для контроля температуры внутри шкафа и, в зависимости от заданных параметров, включения обогрева | 1600 | 1488
00-00071859 | Спектрон БКТ-2 | Спектрон | Блок контроля температуры предназначен для контроля температуры внутри шкафа и, в зависимости от заданных параметров, включения обогрева и вентиляции | 8000 | 7440
00-00055426 | Замок ТШ | Спектрон | Замок из оцинокваной стали для запирания дверцы стального шкафа | 2300 | 2139
00-00090937 | Крепление ТШ и коммутаторов на опору | Релион | Комплект кронштейнов для крепления ТШ и коммутаторов с индексом М на круглые опоры диаметром от 100 до 300 мм, или квадратные от 100 до 250 мм. | 6670 | 6203.1
00-00055428 | Крепление ТШ на опору | Спектрон | Комплект кронштейнов для крепления ТШ на круглые опоры диаметром от 100 до 300 мм, или квадратные от 100 до 250 мм. | 8000 | 7440
00-00055427 | Крепление ТШ на стену | Спектрон | Комплект крепления шкафов ТШ на стену | 1200 | 1116
00-00055433 | Основание напольное-ТШ-1200 | Спектрон | Основание напольное для установки ТШ-1200, ТШ-В-1200 | 19000 | 17670
00-00055429 | Основание напольное-ТШ-300 | Спектрон | Основание напольное для установки ТШ-300, ТШ-Ехе-300 | 16000 | 14880
00-00055430 | Основание напольное-ТШ-500 | Спектрон | Основание напольное для установки ТШ-500, ТШ-В-500 | 16000 | 14880
00-00055431 | Основание напольное-ТШ-600 | Спектрон | Основание напольное для установки ТШ-600, ТШ-В-600, ТШ-Ехе-600 | 19000 | 17670
00-00055432 | Основание напольное-ТШ-800 | Спектрон | Основание напольное для установки ТШ-800, ТШ-В-800, ТШ-Ехе-800 | 19000 | 17670
00-00055434 | Фильтр ТШ | Спектрон | Фильтр для шкафов с вентилятором | 750 | 697.5
00-00050199 | YWN11 | IEK | Стекло для электрощитов (пластиковое), предназначено для установки в дверцу электрощита для визуального контроля за показаниями электросчётчика. | 68.44 | 61.6
00-00050200 | YWN12 | IEK | Стекло для электрощитов с маркировкой (пластиковое), предназначено для установки в дверцу электрощита для визуального контроля за показаниями электросчётчика. | 93.84 | 84.46
00-00050208 | YIS50-SFP-K05 | IEK | Стойка фальш-панели желтая применяется для установки фальш-панели корпусов серии UNIVERSAL. | 47.1 | 42.39
00-00050210 | YIS50-SUFP-K03 | IEK | Суппорт для корпусов, применяюеся для установки в корпусах серии UNIVERSAL. | 196.52 | 176.87
00-00054763 | Замок для ТШ (70012) | Тахион | Замок для шкафов ТШ (2 ключа в комплекте) | 3045 | 2740.5
00-00054764 | Замок ТШП (70043) | Тахион | Замок для шкафов ТШП с 2 ключами | 7938 | 7144.2
00-00054789 | Защитная крышка замка (70055) | Тахион | Защитная крышка замка для навесных замков и с возможностью пломбирования | 3203 | 2882.7
00-00054790 | Защитная крышка замка для ТШ-5 (70056) | Тахион | Защитная крышка замка для навесных замков и с возможностью пломбирования для ТШ-5 | 2132 | 1918.8
00-00046398 | К-1 (70005) | Тахион | Козырек для ТШ-1. | 1544 | 1389.6
00-00046076 | К-2 (70006) | Тахион | Козырек для ТШ-2, ТШ-5 | 1649 | 1484.1
00-00046417 | К-3 (70007) | Тахион | Козырек для ТШ-3. | 1470 | 1323
00-00054770 | К-4 (70059) | Тахион | Козырек для шкафов шириной 380мм и глубиной 210мм | 1418 | 1276.2
00-00054771 | К-6 (70008) | Тахион | Козырек для ТШ-6 | 1397 | 1257.3
00-00054772 | К-7 (70009) | Тахион | Козырек для ТШ-7-01, ТШ-7-02 | 1386 | 1247.4
00-00054773 | К-9 (70010) | Тахион | Козырек для ТШ-9В, ТШ-10В | 12180 | 10962
00-00054791 | Карман для документации (70022) | Тахион | Карман для документации, для шкафов серии ТШ и ШПУ. Габаритные размеры (ШхВхГ), мм 234х254х25. | 2625 | 2362.5
00-00054774 | КН-1 (70045) | Тахион | Козырек для ТШН-1 | 6794 | 6114.6
00-00054775 | КН-3 (70046) | Тахион | Козырек для ТШН-3 | 3917 | 3525.3
00-00054776 | КН-6 (70047) | Тахион | Козырек для ТШН-6 | 3402 | 3061.8
00-00054777 | КНВ-3U (70050) | Тахион | Кронштейн настенный вертикальный, выполненный в 19-дюймовом стандарте на 3 юнита | 2132 | 1918.8
00-00054778 | КНГ-6U (70054) | Тахион | Кронштейн настенный горизонтальный, выполненный в 19-дюймовом стандарте на 6 юнитов | 5870 | 5283
00-00054757 | Крепление для ТШП настенное (70042) | Тахион | Настенное крепление шкафов серии ТШП. Комплект поставки 4шт: Включает крепежный материал для монтажа на корпусе. | 2730 | 2457
00-00046399 | Крепление ТШ на опору (70014) | Тахион | Комплект для крепления шкафов ТШ на круглую (ø от 40 до 190 мм) или квадратную (□ от 50 до 150 мм) опору/ | 10395 | 9355.5
00-00054756 | Крепление ТШ настенное (70013) | Тахион | Комплект для крепления шкафов ТШ на стену/ | 1334 | 1200.6
00-00054761 | Крепление ТШ-10 на опору (70018) | Тахион | Комплект для крепления шкафов ТШ-10 опору/ | 55965 | 50368.5
00-00054759 | Крепление ТШ-10 настенное (70017) | Тахион | Комплект для крепления шкафов ТШ-10 стену. | 26460 | 23814
00-00054760 | Крепление ТШ-9 на опору (70016) | Тахион | Комплект для крепления шкафов ТШ-9 опору. | 48615 | 43753.5
00-00054758 | Крепление ТШ-9 настенное (70015) | Тахион | Комплект для крепления шкафов ТШ-9 стену. | 28140 | 25326
00-00054799 | Кронштейн для светильника 210 (70037) | Тахион | Кронштейн для светильника для шкафов серии ТШ и ШПУ глубиной 210мм | 861 | 774.9
00-00054800 | Кронштейн для светильника 300 (70038) | Тахион | Кронштейн для светильника для шкафов серии ТШ и ШПУ глубиной 300мм | 924 | 831.6
00-00054801 | Кронштейн для светильника 350 (70039) | Тахион | Кронштейн для светильника для шкафов серии ТШ и ШПУ глубиной 350мм | 987 | 888.3
00-00076493 | КСД-3U (40165) | Тахион | Кронштейн для размещения устройств, предназначенных для установки на DIN-рейку (например, УЗИПы, автоматы, блоки питания и т.д.) в 19-дюймовую стойку. Высота 3U. 483х94х133 мм | Уточняйте у менеджера | Уточняйте у менеджера
00-00054794 | Монтажная шина 210мм (70032) | Тахион | Монтажная шина для шкафов серии ТШ и ШПУ глубиной 210мм | 1953 | 1757.7
00-00076492 | Монтажная шина 250мм | Тахион | Монтажная шина для шкафов серии ТШ и ШПУ глубиной 250мм | 2037 | 1833.3
00-00054795 | Монтажная шина 300мм (70033) | Тахион | Монтажная шина для шкафов серии ТШ и ШПУ глубиной 300мм | 2205 | 1984.5
00-00054796 | Монтажная шина 350мм (70034) | Тахион | Монтажная шина для шкафов серии ТШ и ШПУ глубиной 350мм | 2352 | 2116.8
00-00046361 | ОНШ-1 (70001) | Тахион | Основание напольного исполнения для шкафов ТШ и ШПУ. Для установки ТШ-1, ТШ-2, ТШ-5, ШПУ-1, ШПУ-2Т и их модификаций. | 31290 | 28161
00-00054765 | ОНШ-2 (70002) | Тахион | Основание напольного исполнения для шкафов ТШ-1, ТШ-2, ТШ-5, ШПУ-1, ШПУ-2Т. Основание представляет собой сборно-сварную конструкцию собранную из металлического уголка размером 40х40х3 мм и стального листа толщиной 1,5 мм. | 43565 | 39208.5
00-00054766 | ОНШ-3 (70003) | Тахион | Основание напольного исполнения для шкафов ТШ. Для установки ТШ-3. | 20927 | 18834.3
00-00054767 | ОНШ-8 (70057) | Тахион | Основание напольное ОНШ-8 предназначено для установки шкафов типа ТШ, ТШВ, ШПУ шириной 800 мм вне помещений. | 36435 | 32791.5
00-00054768 | ОНШ-9 (70004) | Тахион | Основание напольного исполнения для шкафов ТШ. Для установки ТШ-9В, ТШ-10В. | 25935 | 23341.5
00-00054798 | Светильник для шкафов (70030) | Тахион | Светильник для шкафов предназначен для освещения внутреннего пространства шкафов при монтаже, эксплуатации и обслуживании оборудования, установленного в шкафу. Конструктивно изделие выполнено в пластмассовом корпусе, материал рассеивателя – матовый поликарбонат. Степень защиты в соответствии с ГОСТ 14254-96 IP40. Климатическое исполнение соответствует УХЛ4 ГОСТ 15150-69. Класс защиты от поражения электрическим током в соответствии с ГОСТ 12.2.007.0-75 II. | 1943 | 1748.7
00-00054762 | Удлинитель для крепления ТШ на опору (70041) | Тахион | Комплект удлинителя для крепления ТШ на опору (для круглых опор Ø max=615 мм, для квадратных опор □ max=510 мм) | 2772 | 2494.8
00-00054803 | ФМ-1 (70027) | Тахион | Фильтрующий материал. Сменный фильтр для шкафов ТШ-1В и ТШ-3В. В комплекте 2шт | 693 | 623.7
00-00054804 | ФМ-2 (70028) | Тахион | Фильтрующий материал. Сменный фильтр для шкафов ТШ-2-В1. В комплекте 2шт | 767 | 690.3
00-00054805 | ФМ-5 (70029) | Тахион | Фильтрующий материал. Сменный фильтр для шкафов ТШ-5-В2, ТШ-8, ТШ-9В, ТШ-10В. В комплекте 2шт | 966 | 869.4
00-00050138 | YCE-DTNO-NC-60 | IEK | Термостат предназначен для управления вентиляторами или нагревателями. При установке в паре с обогревателем (NC) или вентилятором (NO) используется для поддержания заданной температуры и влажности внутри электротехнических шкафов и организации стабильной работы установленного активного оборудования. Также служат для включения сигнальных датчиков при превышении или понижении предельной температуры. Благодаря простой конструкции просты в установке и эксплуатации. | 2137.38 | 1923.64
00-00050139 | YCE-DTNO-NO-60 | IEK | Термостат предназначен для управления вентиляторами или нагревателями. При установке в паре с обогревателем (NC) или вентилятором (NO) используется для поддержания заданной температуры и влажности внутри электротехнических шкафов и организации стабильной работы установленного активного оборудования. Также служат для включения сигнальных датчиков при превышении или понижении предельной температуры. Благодаря простой конструкции просты в установке и эксплуатации. | 1995.83 | 1796.25
00-00050141 | YCE-TNC-00-60 | IEK | Термостат предназначен для управления вентиляторами или нагревателями. При установке в паре с обогревателем (NC) или вентилятором (NO) используется для поддержания заданной температуры и влажности внутри электротехнических шкафов и организации стабильной работы установленного активного оборудования. Также служат для включения сигнальных датчиков при превышении или понижении предельной температуры. Благодаря простой конструкции просты в установке и эксплуатации. | 786.08 | 707.47
00-00050142 | YCE-TNO-00-60 | IEK | Термостат предназначен для управления вентиляторами или нагревателями. При установке в паре с обогревателем (NC) или вентилятором (NO) используется для поддержания заданной температуры и влажности внутри электротехнических шкафов и организации стабильной работы установленного активного оборудования. Также служат для включения сигнальных датчиков при превышении или понижении предельной температуры. Благодаря простой конструкции просты в установке и эксплуатации. | 786.08 | 707.47
00-00050212 | YIS50-TFP-K08 | IEK | Торцевой элемент фальш-панели прозрачный, применяется для защиты от прикосновения к токоведущим частям. | Уточняйте у менеджера | Уточняйте у менеджера
00-00050211 | YIS50-TFP-K03 | IEK | Торцевой элемент фальш-панели серый, применяется для защиты от прикосновения к токоведущим частям. | 211.84 | 190.66
00-00050197 | YIS31 | IEK | Изолятор шинный угловой, применяется для установки нулевых шин. Выполнены из негорючего полипропилена. | 20.9 | 18.81
00-00036928 | YIS32 | IEK | Изолятор шинный угловой, применяется для установки нулевых шин. Выполнены из негорючего полипропилена. | 17.64 | 15.88
00-00039909 | YKM40-U-1560x | IEK | Уголок вертикальный, используется для крепления монтажных панелей и планок (для обеспечения возможности регулировки положения элементов по глубине корпуса). | 2583.33 | 2325
00-00050133 | YCE-EF-055-55 | IEK | Фильтры c защитным кожухом предназначены для предотвращения проникновения пыли и влаги внутрь электротехнических шкафов, позволяют обеспечить степень защиты не ниже IP54. Устанавливаются в паре с вентилятором и используются для обеспечения циркуляции воздушного потока. Обладают высокой стойкостью к атмосферным и температурным воздействиям, а также УФ-излучению. Благодаря прогрессивной конструкции фильтры отличаются оптимальной пропускной способностью с сохранением простоты обслуживания и монтажа. | 1978.96 | 1781.06
00-00050134 | YCE-EF-102-55 | IEK | Фильтры c защитным кожухом предназначены для предотвращения проникновения пыли и влаги внутрь электротехнических шкафов, позволяют обеспечить степень защиты не ниже IP54. Устанавливаются в паре с вентилятором и используются для обеспечения циркуляции воздушного потока. Обладают высокой стойкостью к атмосферным и температурным воздействиям, а также УФ-излучению. Благодаря прогрессивной конструкции фильтры отличаются оптимальной пропускной способностью с сохранением простоты обслуживания и монтажа. | 3504.25 | 3153.83
00-00050132 | YCE-EF-021-55 | IEK | Фильтры c защитным кожухом предназначены для предотвращения проникновения пыли и влаги внутрь электротехнических шкафов, позволяют обеспечить степень защиты не ниже IP54. Устанавливаются в паре с вентилятором и используются для обеспечения циркуляции воздушного потока. Обладают высокой стойкостью к атмосферным и температурным воздействиям, а также УФ-излучению. Благодаря прогрессивной конструкции фильтры отличаются оптимальной пропускной способностью с сохранением простоты обслуживания и монтажа. | 1622.14 | 1459.93
00-00024910 | К-207 (194х145х78) | Фортеза | Корпус пластиковый, степень защиты IP56. Рабочая температура: минус 40°…+65°С. Предназначен для электрорадиотехнических устройств, эксплуатируемых на улице, 194х145х78. | Уточняйте у менеджера | Уточняйте у менеджера
00-00024911 | КМЧ-300 | Фортеза | Комплект монтажных частей состоящий из двух кронштейнов для крепления на круглую или квадратную опору, 300х400х230. | 1687.5 | 1687.5
00-00024912 | КМЧ-380 | Фортеза | Комплект монтажных частей состоящий из двух кронштейнов для крепления на круглую или квадратную опору, 380х300х150. | 1912.5 | 1912.5
00-00024913 | КМЧ-400 | Фортеза | Комплект монтажных частей состоящий из двух кронштейнов для крепления на круглую или квадратную опору, 400х300х230, 400х500х230. | 1912.5 | 1912.5
00-00024914 | КМЧ-500 | Фортеза | Комплект монтажных частей состоящий из двух кронштейнов для крепления на круглую или квадратную опору, 500х400х230. | 2025 | 2025
00-00024915 | КМЧ-600 | Фортеза | Комплект монтажных частей состоящий из двух кронштейнов для крепления на круглую или квадратную опору, 600х600х230. | 2250 | 2250
00-00024916 | КМЧ-700 | Фортеза | Комплект монтажных частей состоящий из двух кронштейнов для крепления на круглую или квадратную опору, 700х1000х230. | 2475 | 2475
00-00071865 | КМЧ-800 | Фортеза | КМЧ-800 Комплект монтажных частей | 2812.5 | 2812.5
00-00071866 | КМЧ-900 | Фортеза | КМЧ-900 Комплект монтажных частей | 2925 | 2925
00-00071867 | Кнопка НВС-К | Фортеза | Кнопка НВС-К несанкционированного вскртытия | 1000 | 1000
00-00024918 | КОЗЫРЕК-300 | Фортеза | Металлический козырек для термошкафов серии ТШУ и металлокорпусов. Предназначен для защиты от прямого воздействия осадков и солнечных лучей. Рекомендуется для термошкафов и металлокорпусов размером (ШхВхГ): 300х400х210 мм. | 1125 | 1125
00-00024919 | КОЗЫРЕК-380 | Фортеза | Металлический козырек для термошкафов серии ТШУ и металлокорпусов. Предназначен для защиты от прямого воздействия осадков и солнечных лучей. Рекомендуется для термошкафов и металлокорпусов размером (ШхВхГ): 380х300х150 мм. | 1125 | 1125
00-00024920 | КОЗЫРЕК-400 | Фортеза | Металлический козырек для термошкафов серии ТШУ и металлокорпусов. Предназначен для защиты от прямого воздействия осадков и солнечных лучей. Рекомендуется для термошкафов и металлокорпусов размером (ШхВхГ): 400х300х210 мм, 400х500х210 мм. | 1237.5 | 1237.5
00-00024921 | КОЗЫРЕК-500 | Фортеза | Металлический козырек для термошкафов серии ТШУ и металлокорпусов. Предназначен для защиты от прямого воздействия осадков и солнечных лучей. Рекомендуется для термошкафов и металлокорпусов размером (ШхВхГ): 500х400х210 мм. | 1350 | 1350
00-00024922 | КОЗЫРЕК-600 | Фортеза | Металлический козырек для термошкафов серии ТШУ и металлокорпусов. Предназначен для защиты от прямого воздействия осадков и солнечных лучей. Рекомендуется для термошкафов и металлокорпусов размером (ШхВхГ): 600x600x230 мм. | 1687.5 | 1687.5
00-00024923 | КОЗЫРЕК-700 | Фортеза | Металлический козырек для термошкафов серии ТШУ и металлокорпусов. Предназначен для защиты от прямого воздействия осадков и солнечных лучей. Рекомендуется для термошкафов и металлокорпусов размером (ШхВхГ): 700х1000х210 мм. | 2025 | 2025
00-00071862 | КОЗЫРЕК-800 | Фортеза | Металлический козырек для термошкафов серии ТШУ и металлокорпусов. | 2250 | 2250
00-00071863 | КОЗЫРЕК-900 | Фортеза | Металлический козырек для термошкафов серии ТШУ и металлокорпусов. | 2812.5 | 2812.5
00-00135052 | ЛИАНА-ТЕРМОДАТЧИК | Фортеза | Выносной датчик для измерения температуры окружающей среды. Применяется при установке блока обработки сигналов в термошкафу | 2625 | 2625
00-00024917 | ТУМБА-450 | Фортеза | Металлическая тумба для напольной установки.Габаритные размеры (высота х глубина): 450 х 210 мм. | 8100 | 8100
00-00024899 | Ш-101 (138х91х45) | Фортеза | Корпус металлический, выполнен из стали 1,5 мм с нанесением порошковой краски, IP66, клемма заземления, - 60°…+85°С, 138х91х45. | Уточняйте у менеджера | Уточняйте у менеджера
00-00024900 | Ш-102 (211x126x60) | Фортеза | Корпус металлический, выполнен из стали 1,5 мм с нанесением порошковой краски, IP66, клемма заземления, - 60°…+85°С, 211x126x60. | Уточняйте у менеджера | Уточняйте у менеджера
00-00024901 | Ш-380.1 (380х300х150) | Фортеза | Корпус металлический, выполнен из стали 1,5 мм с нанесением порошковой краски, IP66, клемма заземления, - 60°…+85°С, 380х300х150. | 12468.75 | 12468.75
00-00024902 | Ш-400.1 (400х300х230) | Фортеза | Корпус металлический, выполнен из стали 1,5 мм с нанесением порошковой краски, IP66, клемма заземления, - 60°…+85°С, 400х300х230. | 13656.25 | 13656.25
00-00024903 | Ш-400.2 (300х400х230) | Фортеза | Корпус металлический, выполнен из стали 1,5 мм с нанесением порошковой краски, IP66, клемма заземления, - 60°…+85°С, 300х400х230. | 13656.25 | 13656.25
00-00024904 | Ш-500.1 (500х400х230) | Фортеза | Корпус металлический, выполнен из стали 1,5 мм с нанесением порошковой краски, IP66, клемма заземления, - 60°…+85°С, 500х400х230. | 16625 | 16625
00-00024905 | Ш-500.2 (400х500х230) | Фортеза | Корпус металлический, выполнен из стали 1,5 мм с нанесением порошковой краски, IP66, клемма заземления, - 60°…+85°С, 400х500х230. | 16625 | 16625
00-00024906 | Ш-600.1 (600х600х230) | Фортеза | Корпус металлический, выполнен из стали 1,5 мм с нанесением порошковой краски, IP66, клемма заземления, - 60°…+85°С, 600х600х230. | 20781.25 | 20781.25
00-00043596 | RCKMNT-1RU | ЦМО | Комплект уголков крепежных Cisco 1U | 1170 | 1170
00-00032484 | STK-RACKMNT-2955 | ЦМО | Панель 19" с DIN-рейкой для установки коммутаторов | 2340 | 2340
00-00085783 | STK-RACKMNT-704KA | ЦМО | Панель 19" с DIN-рейкой регулируемая по глубине для установки коммутаторов | 4260 | 4260
00-00043870 | WJ-1 | ЦМО | Карман для документов, пластиковый | 750 | 750
00-00043576 | А-ШРН-12 | ЦМО | Стенка задняя к шкафу ШРН, ШРН-Э и ШРН-М 12U в комплекте с крепежом. Задняя стенка имеет четыре точки фиксации. Цвет - RAL 7035 светло-серый. | 2460 | 2460
00-00043577 | А-ШРН-12-9005 | ЦМО | Стенка задняя к шкафу ШРН, ШРН-Э и ШРН-М 12U в комплекте с крепежом. Задняя стенка имеет четыре точки фиксации. Цвет - RAL 9005 черный. | 2460 | 2460
00-00043578 | А-ШРН-15 | ЦМО | Стенка задняя к шкафу ШРН, ШРН-Э и ШРН-М 15U в комплекте с крепежом. Задняя стенка имеет четыре точки фиксации. Цвет - RAL 7035 светло-серый. | 2980 | 2980
00-00043579 | А-ШРН-15-9005 | ЦМО | Стенка задняя к шкафу ШРН, ШРН-Э и ШРН-М 15U в комплекте с крепежом. Задняя стенка имеет четыре точки фиксации. Цвет - RAL 9005 черный. | 2980 | 2980
00-00043580 | А-ШРН-18 | ЦМО | Стенка задняя к шкафу ШРН-Э 18U в комплекте с крепежом. Задняя стенка имеет четыре точки фиксации. Цвет - RAL 7035 светло-серый. | 3520 | 3520
00-00043581 | А-ШРН-18-9005 | ЦМО | Стенка задняя к шкафу ШРН-Э 18U в комплекте с крепежом. Задняя стенка имеет четыре точки фиксации. Цвет - RAL 9005 черный. | 3520 | 3520
00-00030113 | А-ШРН-6 | ЦМО | Стенка задняя к шкафу ШРН, ШРН-Э и ШРН-М 6U в комплекте с крепежом. Задняя стенка имеет четыре точки фиксации. Цвет - RAL 7035 светло-серый. | 1600 | 1600
00-00043574 | А-ШРН-6-9005 | ЦМО | Стенка задняя к шкафу ШРН, ШРН-Э и ШРН-М 6U в комплекте с крепежом. Задняя стенка имеет четыре точки фиксации. Цвет - RAL 9005 черный. | 1600 | 1600
00-00034101 | А-ШРН-9 | ЦМО | Стенка задняя к шкафу ШРН, ШРН-Э и ШРН-М 9U в комплекте с крепежом. Задняя стенка имеет четыре точки фиксации. Цвет - RAL 7035 светло-серый. | 1920 | 1920
00-00043575 | А-ШРН-9-9005 | ЦМО | Стенка задняя к шкафу ШРН, ШРН-Э и ШРН-М 9U в комплекте с крепежом. Задняя стенка имеет четыре точки фиксации. Цвет - RAL 9005 черный. | 1920 | 1920
00-00043582 | АА-СТК-С-33-750 | ЦМО | Комплект боковых обшивок (стенки) к серверной стойке 33U глубиной 750 мм | 16760 | 16760
00-00043583 | АА-СТК-С-42-750 | ЦМО | Комплект боковых обшивок (стенки) к серверной стойке 42U глубиной 750 мм | 20700 | 20700
00-00043511 | ВКО-М-18.150 | ЦМО | Вертикальный кабельный органайзер в шкаф, ширина 150 мм 18U | 1060 | 1060
00-00043512 | ВКО-М-18.150-9005 | ЦМО | Вертикальный кабельный органайзер в шкаф, ширина 150 мм 18U, цвет черный | 1060 | 1060
00-00043498 | ВКО-М-18.75 | ЦМО | Вертикальный кабельный органайзер в шкаф, ширина 75 мм 18U | 640 | 640
00-00043499 | ВКО-М-18.75-9005 | ЦМО | Вертикальный кабельный органайзер в шкаф, ширина 75 мм 18U, цвет черный | 640 | 640
00-00077741 | ВКО-М-24.150 | ЦМО | Вертикальный кабельный органайзер в шкаф, ширина 150 мм 24U | 1390 | 1390
00-00077742 | ВКО-М-24.150-9005 | ЦМО | Вертикальный кабельный органайзер в шкаф, ширина 150 мм 24U, цвет черный | 1390 | 1390
00-00077727 | ВКО-М-24.75 | ЦМО | Вертикальный кабельный органайзер в шкаф, ширина 75 мм 24U | 850 | 850
00-00077728 | ВКО-М-24.75-9005 | ЦМО | Вертикальный кабельный органайзер в шкаф, ширина 75 мм 24U, цвет черный | 850 | 850
00-00077743 | ВКО-М-30.150 | ЦМО | Вертикальный кабельный органайзер в шкаф, ширина 150 мм 30U | 1810 | 1810
00-00077744 | ВКО-М-30.150-9005 | ЦМО | Вертикальный кабельный органайзер в шкаф, ширина 150 мм 30U, цвет черный | 1810 | 1810
00-00077729 | ВКО-М-30.75 | ЦМО | Вертикальный кабельный органайзер в шкаф, ширина 75 мм 30U | 1060 | 1060
00-00077730 | ВКО-М-30.75-9005 | ЦМО | Вертикальный кабельный органайзер в шкаф, ширина 75 мм 30U, цвет черный | 1060 | 1060
00-00077745 | ВКО-М-36.150 | ЦМО | Вертикальный кабельный органайзер в шкаф, ширина 150 мм 36U | 2130 | 2130
00-00077746 | ВКО-М-36.150-9005 | ЦМО | Вертикальный кабельный органайзер в шкаф, ширина 150 мм 36U, цвет черный | 2130 | 2130
00-00077731 | ВКО-М-36.75 | ЦМО | Вертикальный кабельный органайзер в шкаф, ширина 75 мм 36U | 1280 | 1280
00-00077732 | ВКО-М-36.75-9005 | ЦМО | Вертикальный кабельный органайзер в шкаф, ширина 75 мм 36U, цвет черный | 1280 | 1280
00-00031045 | ВКО-М-42.150 | ЦМО | Вертикальный кабельный органайзер в шкаф, ширина 150 мм 42U | 2460 | 2460
00-00043521 | ВКО-М-42.150-9005 | ЦМО | Вертикальный кабельный органайзер в шкаф, ширина 150 мм 42U, цвет черный | 2460 | 2460
00-00028080 | ВКО-М-42.75 | ЦМО | Вертикальный кабельный органайзер в шкаф, ширина 75 мм 42U. | 1490 | 1490
00-00043508 | ВКО-М-42.75-9005 | ЦМО | Вертикальный кабельный органайзер в шкаф, ширина 75 мм 42U, цвет черный | 1490 | 1490
00-00077749 | ВКО-М-48.150 | ЦМО | Вертикальный кабельный органайзер в шкаф, ширина 150 мм 48U | 2880 | 2880
00-00077750 | ВКО-М-48.150-9005 | ЦМО | Вертикальный кабельный органайзер в шкаф, ширина 150 мм 48U, цвет черный | 2880 | 2880
00-00077735 | ВКО-М-48.75 | ЦМО | Вертикальный кабельный органайзер в шкаф, ширина 75 мм 48U | 1700 | 1700
00-00077736 | ВКО-М-48.75-9005 | ЦМО | Вертикальный кабельный органайзер в шкаф, ширина 75 мм 48U, цвет черный | 1700 | 1700
00-00062955 | ВКО-П-42/48-9005 | ЦМО | Вертикальный кабельный органайзер с пластиковыми “пальцами” и металлическими крышками на защёлках предназначен для удобной организации коммутационного кабеля в шкафах серии ШТК-СП. Крышка с защёлкивающимися петлями обеспечивает легкий доступ к кабелю, а гладкие пластиковые штифты, правильный радиус изгиба. Предусмотрена установка щеточных вводов КВ-Щ-55.210А-9005. | 13450 | 13450
00-00062956 | ВКО-П-9005 | ЦМО | Вертикальный органайзер ВКО-П (гребёнка) предназначен для удобного размещения коммутационного кабеля в телекоммуникационных шкафах и стойках. Высота органайзера 6U. | 1570 | 1570
00-00043524 | ВКО-СП-МП-42.120 | ЦМО | Вертикальный кабельный органайзер 42U для шкафов ШТК-СП и ШТК-МП | 3520 | 3520
00-00043525 | ВКО-СП-МП-48.120 | ЦМО | Вертикальный кабельный органайзер 48U для шкафов ШТК-СП и ШТК-МП | 3840 | 3840
00-00043526 | ВКО-СТК-33 | ЦМО | Органайзер кабельный вертикальный для стойки внешний с окнами, ширина 95 мм 33U | 1600 | 1600
00-00043527 | ВКО-СТК-33-9005 | ЦМО | Органайзер кабельный вертикальный для стойки внешний с окнами, ширина 95 мм 33U, цвет черный | 1600 | 1600
00-00043529 | ВКО-СТК-38-9005 | ЦМО | Органайзер кабельный вертикальный для стойки внешний с окнами, ширина 95 мм 38U, цвет черный | 1810 | 1810
00-00043530 | ВКО-СТК-42 | ЦМО | Органайзер кабельный вертикальный для стойки внешний с окнами, ширина 95 мм 42U | 2030 | 2030
00-00043531 | ВКО-СТК-42-9005 | ЦМО | Органайзер кабельный вертикальный для стойки внешний с окнами, ширина 95 мм 42U, цвет черный | 2030 | 2030
00-00043532 | ВКО-СТК-47 | ЦМО | Органайзер кабельный вертикальный для стойки внешний с окнами, ширина 95 мм 47U | 2240 | 2240
00-00029844 | ВКО-СТК-47-9005 | ЦМО | Органайзер кабельный вертикальный для стойки внешний с окнами, ширина 95мм 47U, цвет черный | 2240 | 2240
00-00043533 | ВКО-СТК-49 | ЦМО | Органайзер кабельный вертикальный для стойки внешний с окнами, ширина 95 мм 49U | 2240 | 2240
00-00043534 | ВКО-СТК-49-9005 | ЦМО | Органайзер кабельный вертикальный для стойки внешний с окнами, ширина 95 мм 49U, цвет черный | 2240 | 2240
00-00043494 | ГКЗ-1U | ЦМО | Органайзер кабельный горизонтальный 19" 1U с крышкой | 1170 | 1170
00-00043495 | ГКЗ-1U-9005 | ЦМО | Органайзер кабельный горизонтальный 19" 1U с крышкой, цвет черный | 1170 | 1170
00-00043496 | ГКЗ-2U | ЦМО | Органайзер кабельный горизонтальный 19" 2U с крышкой | 1390 | 1390
00-00043497 | ГКЗ-2U-9005 | ЦМО | Органайзер кабельный горизонтальный 19" 2U с крышкой, цвет черный | 1390 | 1390
00-00043477 | ГКО-1-6 | ЦМО | Органайзер кабельный горизонтальный 19" 1U, 6 колец | 900 | 900
00-00021976 | ГКО-1-6-9005 | ЦМО | Органайзер кабельный горизонтальный 19" 1U, 6 колец, цвет черный. | 900 | 900
00-00043481 | ГКО-1-9 | ЦМО | Органайзер кабельный горизонтальный двусторонний 19" 1U, 9 колец | 1120 | 1120
00-00036749 | ГКО-1-9-9005 | ЦМО | Органайзер кабельный горизонтальный двусторонний 19" 1U, 9 колец, цвет черный. | 1120 | 1120
00-00043196 | ГКО-1U-10 | ЦМО | Горизонтальный кабельный органайзер 10" | 350 | 350
00-00036766 | ГКО-2-6 | ЦМО | Органайзер кабельный горизонтальный 19" 2U, 6 колец. | 1120 | 1120
00-00043480 | ГКО-2-6-9005 | ЦМО | Органайзер кабельный горизонтальный 19" 2U, 6 колец, цвет черный | 1120 | 1120
00-00043483 | ГКО-2-9 | ЦМО | Органайзер кабельный горизонтальный двусторонний 19" 2U, 9 колец | 1350 | 1350
00-00043484 | ГКО-2-9-9005 | ЦМО | Органайзер кабельный горизонтальный двусторонний 19" 2U, 9 колец, цвет черный | 1350 | 1350
00-00021426 | ГКО-4.62 | ЦМО | Органайзер кабельный горизонтальный 19" 1U, 4 кольца. | 790 | 790
00-00031044 | ГКО-4.62-9005 | ЦМО | Органайзер кабельный горизонтальный 19", 1U, 4 кольца, размеры (ВхШхГ) 45х482,6х85 мм, цвет черный RAL 9005. | 790 | 790
00-00043493 | ГКО-45-100 | ЦМО | Органайзер кабельный горизонтальный раздвижной 450-1000 мм | 1490 | 1490
00-00043491 | ГКО-Л-1 | ЦМО | Лоток кабельный горизонтальный 19" | 900 | 900
00-00043492 | ГКО-Л-1-9005 | ЦМО | Лоток кабельный горизонтальный 19", цвет черный | 900 | 900
00-00043488 | ГКО-О-1 | ЦМО | Органайзер кабельный горизонтальный 19" 1U с окнами для кабеля | 560 | 560
00-00040660 | ГКО-О-1-9005 | ЦМО | Органайзер кабельный горизонтальный 19" 1U с окнами для кабеля, цвет черный. | 560 | 560
00-00043489 | ГКО-О-2 | ЦМО | Органайзер кабельный горизонтальный 19" 2U с окнами для кабеля | 680 | 680
00-00043490 | ГКО-О-2-9005 | ЦМО | Органайзер кабельный горизонтальный 19" 2U с окнами для кабеля, цвет черный | 680 | 680
00-00043475 | ГКО-О-4.62 | ЦМО | Органайзер кабельный горизонтальный с окнами 19" 1U, 4 кольца | 790 | 790
00-00043476 | ГКО-О-4.62-9005 | ЦМО | Органайзер кабельный горизонтальный с окнами 19" 1U, 4 кольца, цвет черный | 790 | 790
00-00062952 | ГКО-П-1-9005 | ЦМО | Горизонтальный кабельный органайзер с пластиковыми “пальцами” и металлической крышкой на защёлках предназначен для удобной организации коммутационного кабеля в шкафах. Крышка с защёлкивающимися петлями обеспечивает легкий доступ к кабелю, а гладкие пластиковые штифты правильный радиус изгиба. Высота органайзера 1U. | 3200 | 3200
00-00062953 | ГКО-П-2-9005 | ЦМО | Горизонтальный кабельный органайзер с пластиковыми “пальцами” и металлической крышкой на защёлках предназначен для удобной организации коммутационного кабеля в шкафах. Крышка с защёлкивающимися петлями обеспечивает легкий доступ к кабелю, а гладкие пластиковые штифты правильный радиус изгиба. Высота органайзера 2U. Предусмотрена установка комплекта щеточных вводов КВ-Щ-55.210А-9005. | 3620 | 3620
00-00062954 | ГКО-П-3-9005 | ЦМО | Горизонтальный кабельный органайзер с пластиковыми “пальцами” и металлической крышкой на защёлках предназначен для удобной организации коммутационного кабеля в шкафах. Крышка с защёлкивающимися петлями обеспечивает легкий доступ к кабелю, а гладкие пластиковые штифты правильный радиус изгиба. Высота органайзера 3U. Предусмотрена установка комплекта щеточных вводов КВ-Щ-55.210А-9005. | 4050 | 4050
00-00043485 | ГКО-У | ЦМО | Органайзер кабельный горизонтальный 19" для крепления стяжек, оцинкованный | 340 | 340
00-00043486 | ГКО-У-2 | ЦМО | Органайзер кабельный горизонтальный 19" для крепления стяжек 2U | 680 | 680
00-00043487 | ГКО-У-2-9005 | ЦМО | Органайзер кабельный горизонтальный 19" для крепления стяжек 2U, цвет черный | 680 | 680
00-00062950 | ГКО-Щ-1 | ЦМО | Горизонтальный органайзер предназначены для удобного размещения коммутационного кабеля. ГКО-Щ имеет окно со щёткой для прокладки кабеля, удобен при плотном размещении оборудования. | 1700 | 1700
00-00062951 | ГКО-Щ-1-9005 | ЦМО | Горизонтальный органайзер предназначены для удобного размещения коммутационного кабеля. ГКО-Щ имеет окно со щёткой для прокладки кабеля, удобен при плотном размещении оборудования. | 1700 | 1700
00-00085782 | ДО-ШТК | ЦМО | Комплект 2 шт. универсальных датчиков открытия ШТК | 2340 | 2340
00-00043761 | Замок-ШТВ-12-36-А | ЦМО | Замок антивандальный дополнительный для напольных шкафов серии ШТВ | 7300 | 7300
00-00043758 | Замок-ШТВ-12-И | ЦМО | Замок для напольных шкафов серии ШТВ высотой 12U, индивидуальные ключи | Уточняйте у менеджера | Уточняйте у менеджера
00-00043757 | Замок-ШТВ-12-У | ЦМО | Замок для напольных шкафов серии ШТВ высотой 12U, универсальные ключи | Уточняйте у менеджера | Уточняйте у менеджера
00-00043760 | Замок-ШТВ-18-36-И | ЦМО | Замок для напольных шкафов серии ШТВ высотой 18-36U, индивидуальные ключи | Уточняйте у менеджера | Уточняйте у менеджера
00-00043759 | Замок-ШТВ-18-36-У | ЦМО | Замок для напольных шкафов серии ШТВ высотой 18-36U, универсальные ключи | Уточняйте у менеджера | Уточняйте у менеджера
00-00058493 | Замок-ШТВ-Н-И | ЦМО | Замок для настенных шкафов серии ШТВ-Н, индивидуальные ключи | Уточняйте у менеджера | Уточняйте у менеджера
00-00058492 | Замок-ШТВ-Н-У | ЦМО | Замок для настенных шкафов серии ШТВ-Н, универсальные ключи | Уточняйте у менеджера | Уточняйте у менеджера
00-00058494 | Замок-ШТВ-НЭ-И | ЦМО | Замок для настенных шкафов серии ШТВ-НЭ, индивидуальные ключи | Уточняйте у менеджера | Уточняйте у менеджера
00-00058495 | Замок-ШТВ-НЭ-У | ЦМО | Замок для настенных шкафов серии ШТВ-НЭ, универсальные ключи | Уточняйте у менеджера | Уточняйте у менеджера
00-00034230 | КВ-Щ-55.210А | ЦМО | Комплект щеточного ввода в шкаф, универсальный. | 2240 | 2240
00-00043587 | КВ-Щ-55.210А-9005 | ЦМО | Комплект щеточного ввода в шкаф, универсальный, цвет черный. | 2240 | 2240
00-00034338 | КВ-Щ-55.420А | ЦМО | Комплект щеточного ввода в шкаф, универсальный. | 3710 | 3710
00-00043588 | КВ-Щ-55.420А-9005 | ЦМО | Комплект щеточного ввода в шкаф, универсальный, цвет черный. | 3710 | 3710
00-00119426 | КВ-Щ-75.1000-9005 | ЦМО | Щеточный ввод для шкафов универсальный, высота ворса 75 мм, длина 1м | 3090 | 3090
00-00119427 | КВ-Щ-75.2000-9005 | ЦМО | Щеточный ввод для шкафов универсальный, высота ворса 75 мм, длина 2м | 5630 | 5630
00-00043762 | КД-ШТВ-Н-620.300 | ЦМО | Оцинкованная крыша дождевая для шкафов серии ШТВ-Н глубиной 300 мм. Изделие предназначено для дополнительной защиты от осадков и солнечной радиации шкафов серии ШТВ-Н. Вид климатического исполнения У1 по ГОСТ 15150 с предельными рабочими температурами воздуха при эксплуатации от минус 50С до плюс 45С и относительной влажности не более 80% при температуре плюс 20С. Имеет явно выраженный наклон для предотвращения скапливания воды. Форма гибов позволяет получить эффект «антикапля» - вода не способна в больших количествах скапливаться на внутренних поверхностях шкафа, а также скатываться по стенкам шкафа. Образуемый между шкафом и крышей дополнительный воздушный зазор обеспечивает дополнительную защиту. | 4160 | 4160
00-00043763 | КД-ШТВ-Н-620.500 | ЦМО | Оцинкованная крыша дождевая для шкафов серии ШТВ-Н глубиной 500 мм. Изделие предназначено для дополнительной защиты от осадков и солнечной радиации шкафов серии ШТВ-Н. Вид климатического исполнения У1 по ГОСТ 15150 с предельными рабочими температурами воздуха при эксплуатации от минус 50С до плюс 45С и относительной влажности не более 80% при температуре плюс 20С. Имеет явно выраженный наклон для предотвращения скапливания воды. Форма гибов позволяет получить эффект «антикапля» - вода не способна в больших количествах скапливаться на внутренних поверхностях шкафа, а также скатываться по стенкам шкафа. Образуемый между шкафом и крышей дополнительный воздушный зазор обеспечивает дополнительную защиту. | 6400 | 6400
00-00043764 | КД-ШТВ-НЭ-3.21 | ЦМО | Оцинкованная крыша дождевая для шкафов серии ШТВ-НЭ шириной 300, глубиной 210 мм. Обеспечивает дополнительную защиту шкафа от осадков при наружной установке со стоком воды сзади. Рекомендуется использовать для защиты зазора между корпусом и дверью от осадков и УФ-лучей. Крыша адаптирована для крепления совместно с комплектом для навески на стену или на столб KKC-ШТВ-НЭ. Крепится через крышу шкафа. Необходимый крепеж входит в комплект поставки. | 2030 | 2030
00-00043765 | КД-ШТВ-НЭ-4.21 | ЦМО | Оцинкованная крыша дождевая для шкафов серии ШТВ-НЭ шириной 400, глубиной 210 мм. Обеспечивает дополнительную защиту шкафа от осадков при наружной установке со стоком воды сзади. Рекомендуется использовать для защиты зазора между корпусом и дверью от осадков и УФ-лучей. Крыша адаптирована для крепления совместно с комплектом для навески на стену или на столб KKC-ШТВ-НЭ. Крепится через крышу шкафа. Необходимый крепеж входит в комплект поставки. | 2240 | 2240
00-00043766 | КД-ШТВ-НЭ-4.25 | ЦМО | Оцинкованная крыша дождевая для шкафов серии ШТВ-НЭ шириной 400, глубиной 250 мм. Обеспечивает дополнительную защиту шкафа от осадков при наружной установке со стоком воды сзади. Рекомендуется использовать для защиты зазора между корпусом и дверью от осадков и УФ-лучей. Крыша адаптирована для крепления совместно с комплектом для навески на стену или на столб KKC-ШТВ-НЭ. Крепится через крышу шкафа. Необходимый крепеж входит в комплект поставки. | 2560 | 2560
00-00043767 | КД-ШТВ-НЭ-5.25 | ЦМО | Оцинкованная крыша дождевая для шкафов серии ШТВ-НЭ шириной 500, глубиной 250 мм. Обеспечивает дополнительную защиту шкафа от осадков при наружной установке со стоком воды сзади. Рекомендуется использовать для защиты зазора между корпусом и дверью от осадков и УФ-лучей. Крыша адаптирована для крепления совместно с комплектом для навески на стену или на столб KKC-ШТВ-НЭ. Крепится через крышу шкафа. Необходимый крепеж входит в комплект поставки. | 2770 | 2770
00-00043768 | КД-ШТВ-НЭ-5.3 | ЦМО | Оцинкованная крыша дождевая для шкафов серии ШТВ-НЭ шириной 500, глубиной 300 мм. Обеспечивает дополнительную защиту шкафа от осадков при наружной установке со стоком воды сзади. Рекомендуется использовать для защиты зазора между корпусом и дверью от осадков и УФ-лучей. Крыша адаптирована для крепления совместно с комплектом для навески на стену или на столб KKC-ШТВ-НЭ. Крепится через крышу шкафа. Необходимый крепеж входит в комплект поставки. | 3410 | 3410
00-00043769 | КД-ШТВ-НЭ-6.3 | ЦМО | Оцинкованная крыша дождевая для шкафов серии ШТВ-НЭ шириной 600, глубиной 300 мм. Обеспечивает дополнительную защиту шкафа от осадков при наружной установке со стоком воды сзади. Рекомендуется использовать для защиты зазора между корпусом и дверью от осадков и УФ-лучей. Крыша адаптирована для крепления совместно с комплектом для навески на стену или на столб KKC-ШТВ-НЭ. Крепится через крышу шкафа. Необходимый крепеж входит в комплект поставки. | 3740 | 3740
00-00043771 | КЗ-ШТВ-НЭ-125 | ЦМО | Оцинкованные козырьки защитные для вент. фильтра D125 в шкафы ШТВ-НЭ компл. Т1 глубиной 250, 300 мм. При обработке сопрягаемых поверхностей козырька и стенки шкафа получается уровень пыле-влагозащиты IP56. Служит дополнительной защитой от несанкционированного доступа в шкаф и повреждению вентилятора и фильтра, тем самым повышаю общую вандалоустойчивость. Изделие выполнено из листовой оцинкованной стали толщиной 1,5мм, соединение стенок выполнено по технологии без применения сварки, что повышает стойкость к агрессивной окружающей среде и коррозии. | 2130 | 2130
00-00043770 | КЗ-ШТВ-НЭ-92 | ЦМО | Оцинкованные козырьки защитные для вент. и фильтра D92 в шкафы ШТВ-НЭ компл. Т1 глубиной 210 мм. При обработке сопрягаемых поверхностей козырька и стенки шкафа получается уровень пыле-влагозащиты IP56. Служит дополнительной защитой от несанкционированного доступа в шкаф и повреждению вентилятора и фильтра, тем самым повышаю общую вандалоустойчивость. Изделие выполнено из листовой оцинкованной стали толщиной 1,5мм, соединение стенок выполнено по технологии без применения сварки, что повышает стойкость к агрессивной окружающей среде и коррозии. | 1920 | 1920
00-00043722 | ККС-ШТВ-600 | ЦМО | Комплект крепления на столб для шкафов ШТВ-Н | 4160 | 4160
00-00043723 | ККС-ШТВ-600У | ЦМО | Комплект крепления усиленный на столб для шкафов ШТВ-Н | 7580 | 7580
00-00043724 | ККС-ШТВ-Н-12-18U | ЦМО | Комплект крепления на столб для тяжёлых шкафов ШТВ-Н 12U-18U | 32520 | 32520
00-00043725 | ККС-ШТВ-НЭ-3 | ЦМО | Комплект крепления на столб для шкафов серии ШТВ-НЭ шириной 300 мм | 3100 | 3100
00-00043726 | ККС-ШТВ-НЭ-4 | ЦМО | Комплект крепления на столб для шкафов серии ШТВ-НЭ шириной 400 мм | 3620 | 3620
00-00043727 | ККС-ШТВ-НЭ-5 | ЦМО | Комплект крепления на столб для шкафов серии ШТВ-НЭ шириной 500 мм | 3740 | 3740
00-00043728 | ККС-ШТВ-НЭ-6 | ЦМО | Комплект крепления на столб для шкафов серии ШТВ-НЭ шириной 600 мм | 4160 | 4160
00-00043597 | КЛГ-100-9005 | ЦМО | Комплект кронштейна для крепления лотка 100 мм к крыше шкафа ШТК-СП | 750 | 750
00-00043598 | КЛГ-200-9005 | ЦМО | Комплект кронштейна для крепления лотка 200 мм к крыше шкафа ШТК-СП | 960 | 960
00-00043599 | КЛГ-300-9005 | ЦМО | Комплект кронштейна для крепления лотка 300 мм к крыше шкафа ШТК-СП | 1170 | 1170
00-00043600 | КЛГ-400-9005 | ЦМО | Комплект кронштейна для крепления лотка 400 мм к крыше шкафа ШТК-СП | 1390 | 1390
00-00119428 | КЛГ-ШТК-СП-9005 | ЦМО | Комплект кронштейна для крепления горизонтального кабельного лотка на крыши шкафа ШТК-СП | 4600 | 4600
00-00021791 | КМ-1-50 | ЦМО | Комплект монтажный № 1 (винт, шайба, гайка), упаковка 50 шт. Используются для крепления оборудования в шкафы и стойки. Комплект 50 шт. Комплектация: Винт М6х12(полусфера) – 50 шт.; Гайка с фланцем М6 - 50 шт. | 850 | 850
00-00034933 | КМ-2-25 | ЦМО | Комплект монтажный № 2 (винт, шайба, гайка с защелкой), упаковка 25 шт. Используются для крепления оборудования в шкафы и стойки. Комплект 25 шт. Комплектация: Винт М6х12(полусфера) – 25 шт.; Гайка с защелкой (клетьевая) М6 - 25 шт.; Шайба (металл) М6 - 25 шт. | 1060 | 1060
03-00007235 | КМ-2-50 | ЦМО | Комплект монтажный № 2 (винт, шайба, гайка с защелкой), упаковка 50 шт. Используются для крепления оборудования в шкафы и стойки. Комплект 50 шт. Комплектация: Винт М6х12(полусфера) – 50 шт.; Гайка с защелкой (клетьевая) М6 - 50 шт.; Шайба (металл) М6 - 50 шт. | 1810 | 1810
00-00043594 | КМ-ШТК-М-18-27 | ЦМО | Комплект монтажный шкафа ШТК-М-18-27. Предназначен для сборки шкафов серии ШТК-М, используется в случае полной утраты стандартного комплекта для сборки, либо его элементов. Включает весь спектр метизов для сборки и эксплуатации телекоммуникационного шкафа ШТК-М. | Уточняйте у менеджера | Уточняйте у менеджера
00-00043595 | КМ-ШТК-М-33-47 | ЦМО | Комплект монтажный шкафа ШТК-М-33-47. Предназначен для сборки шкафов серии ШТК-М, используется в случае полной утраты стандартного комплекта для сборки, либо его элементов. Включает весь спектр метизов для сборки и эксплуатации телекоммуникационного шкафа ШТК-М. | Уточняйте у менеджера | Уточняйте у менеджера
00-00043592 | КМД-ШРН | ЦМО | Комплект монтажный двери КМД-ШРН, предназначен для замены вышедших из строя или утерянных элементов фиксации и крепления дверей шкафов серии ШРН, ШРН-М, ШРН-С. Комплект состоит: Замок – 1шт., Петля – 2шт., Демпфер – 2шт., Втулка полиэтиленовая – 2шт. | 3840 | 3840
00-00043593 | КМД-ШРН-Э | ЦМО | Комплект монтажный двери КМД-ШРН-Э, представляет собой набор всех необходимых элементов для установки двери в шкафах серии ШРН-Э. | 1280 | 1280
00-00043590 | КМД-ШТК-М-18-38 | ЦМО | Комплект монтажный двери ШТК-М-18-38, предназначен для сборки шкафов серии ШТК-М высотой 18U – 38U, используется в случае полной утраты стандартного комплекта для сборки, либо его элементов. Включает весь спектр метизов для двери телекоммуникационного напольного шкафа ШТК-М высотой 18U, 22U, 27U, 33U и 38U. | Уточняйте у менеджера | Уточняйте у менеджера
00-00043591 | КМД-ШТК-М-42-47 | ЦМО | Комплект монтажный двери ШТК-М-42-47, предназначен для сборки шкафов серии ШТК-М высотой 42U – 47U, используется в случае полной утраты стандартного комплекта для сборки, либо его элементов. Включает весь спектр метизов для двери телекоммуникационного шкафа ШТК-М высотой 42U и 47U. | Уточняйте у менеджера | Уточняйте у менеджера
00-00032579 | КНО-В-2U-9005 | ЦМО | Кронштейн телекоммуникационный настенный вертикальный 2U, цвет черный. Предназначен для компактного вертикального размещения активного и пассивного телекоммуникационного оборудования. Конструкция кронштейна цельнометаллическая, не требует сборки. Задняя стенка имеет отверстия для крепления к стене. Вертикальная установка позволяет компактно разместить оборудование любой глубины. Высота телекоммуникационных вертикальных кронштейнов серии КНО-В – 2U, 3U, 4U. Поставляется в оптовой упаковке по две штуки. Цвет – RAL 9005 (черный). | 1460 | 1460
00-00043394 | КНО-В-3U-9005 | ЦМО | Кронштейн телекоммуникационный настенный вертикальный 3U, цвет черный. Предназначен для компактного вертикального размещения активного и пассивного телекоммуникационного оборудования. Конструкция кронштейна цельнометаллическая, не требует сборки. Задняя стенка имеет отверстия для крепления к стене. Вертикальная установка позволяет компактно разместить оборудование любой глубины. Высота телекоммуникационных вертикальных кронштейнов серии КНО-В – 2U, 3U, 4U. Поставляется в оптовой упаковке по две штуки. Цвет – RAL 9005 (черный). | 1680 | 1680
00-00043395 | КНО-В-4U-9005 | ЦМО | Кронштейн телекоммуникационный настенный вертикальный 4U, цвет черный. Предназначен для компактного вертикального размещения активного и пассивного телекоммуникационного оборудования. Конструкция кронштейна цельнометаллическая, не требует сборки. Задняя стенка имеет отверстия для крепления к стене. Вертикальная установка позволяет компактно разместить оборудование любой глубины. Высота телекоммуникационных вертикальных кронштейнов серии КНО-В – 2U, 3U, 4U. Поставляется в оптовой упаковке по две штуки. Цвет – RAL 9005 (черный). | 1910 | 1910
00-00043392 | КНО-М-12U | ЦМО | Кронштейн телекоммуникационный настенный 12U, регулируемая глубина 300...450 мм. Предназначен для открытого размещения малого количества активного и пассивного телекоммуникационного оборудования. Настенный кронштейн 19" КНО имеет полностью разборную конструкцию, состоящую из пяти элементов. Настенный кронштейн 19" КНО легок в сборке и имеет повышенную жесткость за счет элементов крепления. Для удобства монтажа и коммутации оборудования в задней и боковых стенках предусмотрены технологические окна. Боковые стенки регулируются по глубине от 300 до 450 мм. Предусмотрено надежное крепление кронштейна к стене, через отверстия в задней стенке. Для удобной фиксации коммутационного кабеля в комплект поставки входят самоклеящиеся площадки для крепления стяжек и комплект кабельных стяжек. Предусмотрена система заземления. | 7740 | 7740
00-00043393 | КНО-М-12U-9005 | ЦМО | Кронштейн телекоммуникационный настенный 12U, регулируемая глубина 300...450 мм, цвет черный. Предназначен для открытого размещения малого количества активного и пассивного телекоммуникационного оборудования. Настенный кронштейн 19" КНО имеет полностью разборную конструкцию, состоящую из пяти элементов. Настенный кронштейн 19" КНО легок в сборке и имеет повышенную жесткость за счет элементов крепления. Для удобства монтажа и коммутации оборудования в задней и боковых стенках предусмотрены технологические окна. Боковые стенки регулируются по глубине от 300 до 450 мм. Предусмотрено надежное крепление кронштейна к стене, через отверстия в задней стенке. Для удобной фиксации коммутационного кабеля в комплект поставки входят самоклеящиеся площадки для крепления стяжек и комплект кабельных стяжек. Предусмотрена система заземления. | 7740 | 7740
00-00043388 | КНО-М-3U | ЦМО | Кронштейн телекоммуникационный настенный 3U, регулируемая глубина 300...450 мм. Предназначен для открытого размещения малого количества активного и пассивного телекоммуникационного оборудования. Настенный кронштейн 19" КНО имеет полностью разборную конструкцию, состоящую из пяти элементов. Настенный кронштейн 19" КНО легок в сборке и имеет повышенную жесткость за счет элементов крепления. Для удобства монтажа и коммутации оборудования в задней и боковых стенках предусмотрены технологические окна. Боковые стенки регулируются по глубине от 300 до 450 мм. Предусмотрено надежное крепление кронштейна к стене, через отверстия в задней стенке. Для удобной фиксации коммутационного кабеля в комплект поставки входят самоклеящиеся площадки для крепления стяжек и комплект кабельных стяжек. Предусмотрена система заземления. | 2690 | 2690
00-00043389 | КНО-М-3U-9005 | ЦМО | Кронштейн телекоммуникационный настенный 3U, регулируемая глубина 300...450 мм, цвет черный. Предназначен для открытого размещения малого количества активного и пассивного телекоммуникационного оборудования. Настенный кронштейн 19" КНО имеет полностью разборную конструкцию, состоящую из пяти элементов. Настенный кронштейн 19" КНО легок в сборке и имеет повышенную жесткость за счет элементов крепления. Для удобства монтажа и коммутации оборудования в задней и боковых стенках предусмотрены технологические окна. Боковые стенки регулируются по глубине от 300 до 450 мм. Предусмотрено надежное крепление кронштейна к стене, через отверстия в задней стенке. Для удобной фиксации коммутационного кабеля в комплект поставки входят самоклеящиеся площадки для крепления стяжек и комплект кабельных стяжек. Предусмотрена система заземления. | 2690 | 2690
00-00032580 | КНО-М-6U | ЦМО | Кронштейн телекоммуникационный настенный 6U, регулируемая глубина 300-450 мм. Предназначен для открытого размещения малого количества активного и пассивного телекоммуникационного оборудования. Настенный кронштейн 19" КНО имеет полностью разборную конструкцию, состоящую из пяти элементов. Настенный кронштейн 19" КНО легок в сборке и имеет повышенную жесткость за счет элементов крепления. Для удобства монтажа и коммутации оборудования в задней и боковых стенках предусмотрены технологические окна. Боковые стенки регулируются по глубине от 300 до 450 мм. Предусмотрено надежное крепление кронштейна к стене, через отверстия в задней стенке. Для удобной фиксации коммутационного кабеля в комплект поставки входят самоклеящиеся площадки для крепления стяжек и комплект кабельных стяжек. Предусмотрена система заземления. | 4480 | 4480
00-00043390 | КНО-М-6U-9005 | ЦМО | Кронштейн телекоммуникационный настенный 6U, регулируемая глубина 300...450 мм, цвет черный. Предназначен для открытого размещения малого количества активного и пассивного телекоммуникационного оборудования. Настенный кронштейн 19" КНО имеет полностью разборную конструкцию, состоящую из пяти элементов. Настенный кронштейн 19" КНО легок в сборке и имеет повышенную жесткость за счет элементов крепления. Для удобства монтажа и коммутации оборудования в задней и боковых стенках предусмотрены технологические окна. Боковые стенки регулируются по глубине от 300 до 450 мм. Предусмотрено надежное крепление кронштейна к стене, через отверстия в задней стенке. Для удобной фиксации коммутационного кабеля в комплект поставки входят самоклеящиеся площадки для крепления стяжек и комплект кабельных стяжек. Предусмотрена система заземления. | 4480 | 4480
00-00032581 | КНО-М-9U | ЦМО | Кронштейн телекоммуникационный настенный 9U, регулируемая глубина 300-450 мм. Предназначен для открытого размещения малого количества активного и пассивного телекоммуникационного оборудования. Настенный кронштейн 19" КНО имеет полностью разборную конструкцию, состоящую из пяти элементов. Настенный кронштейн 19" КНО легок в сборке и имеет повышенную жесткость за счет элементов крепления. Для удобства монтажа и коммутации оборудования в задней и боковых стенках предусмотрены технологические окна. Боковые стенки регулируются по глубине от 300 до 450 мм. Предусмотрено надежное крепление кронштейна к стене, через отверстия в задней стенке. Для удобной фиксации коммутационного кабеля в комплект поставки входят самоклеящиеся площадки для крепления стяжек и комплект кабельных стяжек. Предусмотрена система заземления. | 6170 | 6170
00-00043391 | КНО-М-9U-9005 | ЦМО | Кронштейн телекоммуникационный настенный 9U, регулируемая глубина 300...450 мм, цвет черный. Предназначен для открытого размещения малого количества активного и пассивного телекоммуникационного оборудования. Настенный кронштейн 19" КНО имеет полностью разборную конструкцию, состоящую из пяти элементов. Настенный кронштейн 19" КНО легок в сборке и имеет повышенную жесткость за счет элементов крепления. Для удобства монтажа и коммутации оборудования в задней и боковых стенках предусмотрены технологические окна. Боковые стенки регулируются по глубине от 300 до 450 мм. Предусмотрено надежное крепление кронштейна к стене, через отверстия в задней стенке. Для удобной фиксации коммутационного кабеля в комплект поставки входят самоклеящиеся площадки для крепления стяжек и комплект кабельных стяжек. Предусмотрена система заземления. | 6170 | 6170
00-00036767 | КП-АВ | ЦМО | Панель 19″ с DIN-рейкой PS-3U, для установки электротехнического оборудования по DIN 43880. Имеет металлический корпус со съемной передней крышкой. В задней части панели предусмотрены четыре кабельных ввода - 200х15мм. Максимальное количество устанавливаемых модулей типа S (ширина 17,5 мм) - 22 шт. Панель совместима со всеми линейками 19” оборудования. Поставляется в индивидуальной упаковке. Цвет - RAL 7035 светло-серый. | 2460 | 2460
00-00043586 | КП-АВ-9005 | ЦМО | Панель 19″ с DIN-рейкой PS-3U, цвет черный, для установки электротехнического оборудования по DIN 43880. Имеет металлический корпус со съемной передней крышкой. В задней части панели предусмотрены четыре кабельных ввода - 200х15мм. Максимальное количество устанавливаемых модулей типа S (ширина 17,5 мм) - 22 шт. Панель совместима со всеми линейками 19” оборудования. Поставляется в индивидуальной упаковке. Цвет - RAL 9005 черный. | 2460 | 2460
00-00043584 | КС-СТК | ЦМО | Комплект соединительный для серверных стоек, используется для различных вариантов крепления серверных и кроссовых стоек между собой. Комплекты включают набор болтов и специальных шайб. Поставляются в индивидуальной упаковке. | 420 | 420
00-00058491 | КС-СТК-К | ЦМО | Комплект соединительный (крепление) к стене | 1280 | 1280
00-00043589 | М-10 | ЦМО | Комплект ножек опорных М10 , 4шт. Регулируесые опоры М10 с высотой регулировки 40 мм. | 750 | 750
00-00043195 | МС-15-10 | ЦМО | Полка 10" для размещения нестандартного оборудования. | 550 | 550
00-00043452 | МС-20 | ЦМО | Полка перфорированная консольная 2U, глубина 200 мм, предназначена для размещения нестандартного оборудования в шкафах и открытых стойках. Имеют две точки крепления для фиксации к вертикальным направляющим, перфорированы для свободного прохождения охлаждающего воздуха. | 1240 | 1240
00-00043453 | МС-20-9005 | ЦМО | Полка перфорированная консольная 2U, глубина 200 мм, цвет черный, предназначена для размещения нестандартного оборудования в шкафах и открытых стойках. Имеют две точки крепления для фиксации к вертикальным направляющим, перфорированы для свободного прохождения охлаждающего воздуха. | 1240 | 1240
00-00026884 | МС-30 | ЦМО | Полка перфорированная консольная 2U, глубина 300 мм, предназначена для размещения нестандартного оборудования в шкафах и открытых стойках. Имеют две точки крепления для фиксации к вертикальным направляющим, перфорированы для свободного прохождения охлаждающего воздуха. | 1680 | 1680
00-00043454 | МС-30-9005 | ЦМО | Полка перфорированная консольная 2U, глубина 300 мм, цвет черный, предназначена для размещения нестандартного оборудования в шкафах и открытых стойках. Имеют две точки крепления для фиксации к вертикальным направляющим, перфорированы для свободного прохождения охлаждающего воздуха. | 1680 | 1680
00-00043461 | МС-30.2 | ЦМО | Полка для стойки перфорированная консольная 2U с центральным креплением, глубина 300 мм, предназначена для размещения нестандартного оборудования в шкафах и открытых стойках. Имеют две точки крепления для фиксации к вертикальным направляющим, перфорированы для свободного прохождения охлаждающего воздуха. | 1680 | 1680
00-00043462 | МС-30.2-9005 | ЦМО | Полка для стойки перфорированная консольная 2U с центральным креплением, глубина 300 мм, цвет черный, предназначена для размещения нестандартного оборудования в шкафах и открытых стойках. Имеют две точки крепления для фиксации к вертикальным направляющим, перфорированы для свободного прохождения охлаждающего воздуха. | 1680 | 1680
00-00032850 | МС-40 | ЦМО | Полка перфорированная консольная 2U, глубина 400 мм, предназначена для размещения нестандартного оборудования в шкафах и открытых стойках. Имеют две точки крепления для фиксации к вертикальным направляющим, перфорированы для свободного прохождения охлаждающего воздуха. | 2020 | 2020
00-00043455 | МС-40-9005 | ЦМО | Полка перфорированная консольная 2U, глубина 400 мм, цвет черный, предназначена для размещения нестандартного оборудования в шкафах и открытых стойках. Имеют две точки крепления для фиксации к вертикальным направляющим, перфорированы для свободного прохождения охлаждающего воздуха. | 2020 | 2020
00-00043463 | МС-40.2 | ЦМО | Полка для стойки перфорированная консольная 2U с центральным креплением, глубина 400 мм, предназначена для размещения нестандартного оборудования в шкафах и открытых стойках. Имеют две точки крепления для фиксации к вертикальным направляющим, перфорированы для свободного прохождения охлаждающего воздуха. | 2240 | 2240
00-00043464 | МС-40.2-9005 | ЦМО | Полка для стойки перфорированная консольная 2U с центральным креплением, глубина 400 мм, цвет черный, предназначена для размещения нестандартного оборудования в шкафах и открытых стойках. Имеют две точки крепления для фиксации к вертикальным направляющим, перфорированы для свободного прохождения охлаждающего воздуха. | 2240 | 2240
00-00043465 | МС-40/2-АК | ЦМО | Полка для стойки усиленная под аккумулятор с центральным креплением, глубина 400 мм, предназначена для размещения нестандартного оборудования в шкафах и открытых стойках. Имеют две точки крепления для фиксации к вертикальным направляющим, перфорированы для свободного прохождения охлаждающего воздуха. | 3810 | 3810
00-00043466 | МС-40/2-АК-9005 | ЦМО | Полка для стойки усиленная под аккумулятор с центральным креплением, глубина 400 мм, цвет черный, предназначена для размещения нестандартного оборудования в шкафах и открытых стойках. Имеют две точки крепления для фиксации к вертикальным направляющим, перфорированы для свободного прохождения охлаждающего воздуха. | 3810 | 3810
00-00139947 | ОС-ШТВ-1-300.1200 | ЦМО | Оцинкованный цоколь (основание) для ШТВ-1 (В300 × Ш700 × Г1200) | 35380 | 35380
00-00043744 | ОС-ШТВ-1-300.600 | ЦМО | Цоколь (основание) для ШТВ-1 (В300×Ш700×Г600). Рекомендуется применять в местах с возможными высокими наносами снега (песка) либо возможными подтоплениями шкафов дабы уберечь оборудование от повреждения и исключения блокировки двери. Также данная конструкция позволяют получить доступ к подводимым проводам, а также облегчает обслуживание шкафов. | 27540 | 27540
00-00043745 | ОС-ШТВ-1-300.900 | ЦМО | Цоколь (основание) для ШТВ-1 (В300×Ш700×Г900) Рекомендуется применять в местах с возможными высокими наносами снега (песка) либо возможными подтоплениями шкафов дабы уберечь оборудование от повреждения и исключения блокировки двери. Также данная конструкция позволяют получить доступ к подводимым проводам, а также облегчает обслуживание шкафов. | 30850 | 30850
00-00043748 | ОС-ШТВ-2-300.600 | ЦМО | Цоколь (основание) для ШТВ-2 (В300×Ш1000×Г600) Рекомендуется применять в местах с возможными высокими наносами снега (песка) либо возможными подтоплениями шкафов дабы уберечь оборудование от повреждения и исключения блокировки двери. Также данная конструкция позволяют получить доступ к подводимым проводам, а также облегчает обслуживание шкафов. | 33090 | 33090
00-00043749 | ОС-ШТВ-2-300.900 | ЦМО | Цоколь (основание) для ШТВ-2 (В300×Ш1000×Г900) Рекомендуется применять в местах с возможными высокими наносами снега (песка) либо возможными подтоплениями шкафов дабы уберечь оборудование от повреждения и исключения блокировки двери. Также данная конструкция позволяют получить доступ к подводимым проводам, а также облегчает обслуживание шкафов. | 36190 | 36190
00-00043754 | ОС-ШТВ-Н-250.300 | ЦМО | Оцинкованный цоколь (основание) для ШТВ-Н (В250×Ш600×Г300). Вид климатического исполнения У1 по ГОСТ 15150 с предельными рабочими температурами воздуха приэксплуатации от минус 50С до плюс 45С и относительной влажности не более 80% при температуре плюс 20оС. Высота цоколя составляет 250 мм, при необходимости получить большую высоту можно смонтировать два и более цоколя друг на друга. В передней части изделия имеется съемная дверца для удобного доступа к подводимым проводам, дверца закрывается на замок с индивидуальным ключом (при необходимости можно докупить аксессуар – замок с одинаковым ключом). В основание цоколя вварены усиленные втулки с внутренней резьбой М12, что позволяет надежно зафиксировать цоколь к подготовленному основанию (например, бетонная плита). Все элементы цоколя заземлены в единый контур проводами, также цоколь имеет две внешние резьбовые втулки М6 для подключения снаружи заземления. Изделие выполнено из оцинкованной стали толщиной 1,5 мм. | 16430 | 16430
00-00043755 | ОС-ШТВ-Н-250.500 | ЦМО | Оцинкованный цоколь (основание) для ШТВ-Н (В250×Ш600×Г500). Вид климатического исполнения У1 по ГОСТ 15150 с предельными рабочими температурами воздуха приэксплуатации от минус 50С до плюс 45С и относительной влажности не более 80% при температуре плюс 20оС. Высота цоколя составляет 250 мм, при необходимости получить большую высоту можно смонтировать два и более цоколя друг на друга. В передней части изделия имеется съемная дверца для удобного доступа к подводимым проводам, дверца закрывается на замок с индивидуальным ключом (при необходимости можно докупить аксессуар – замок с одинаковым ключом). В основание цоколя вварены усиленные втулки с внутренней резьбой М12, что позволяет надежно зафиксировать цоколь к подготовленному основанию (например, бетонная плита). Все элементы цоколя заземлены в единый контур проводами, также цоколь имеет две внешние резьбовые втулки М6 для подключения снаружи заземления. Изделие выполнено из оцинкованной стали толщиной 1,5 мм. | 19210 | 19210
00-00043603 | ОС-ШТК-СП-6.10 | ЦМО | Фальшпол ШТК-СП шириной 600 мм и глубиной 1000 мм. Используется для закрытия пространства в основании шкафа. Имеет места под установку модулей вентиляторных серий R-FAN. Применяются к изделиям ШТК-МП, ШТК-СП. | 4910 | 4910
00-00043605 | ОС-ШТК-СП-6.12 | ЦМО | Фальшпол ШТК-СП шириной 600 мм и глубиной 1200 мм. Используется для закрытия пространства в основании шкафа. Имеет места под установку модулей вентиляторных серий R-FAN. Применяются к изделиям ШТК-МП, ШТК-СП. | 5870 | 5870
00-00043601 | ОС-ШТК-СП-6.6 | ЦМО | Фальшпол ШТК-СП шириной 600 мм и глубиной 600 мм. Используется для закрытия пространства в основании шкафа. Имеет места под установку модулей вентиляторных серий R-FAN. Применяются к изделиям ШТК-МП, ШТК-СП. | 2880 | 2880
00-00043602 | ОС-ШТК-СП-6.8 | ЦМО | Фальшпол ШТК-СП шириной 600 мм и глубиной 800 мм. Используется для закрытия пространства в основании шкафа. Имеет места под установку модулей вентиляторных серий R-FAN. Применяются к изделиям ШТК-МП, ШТК-СП. | 3950 | 3950
00-00043604 | ОС-ШТК-СП-8.10 | ЦМО | Фальшпол ШТК-СП шириной 800 мм и глубиной 1000 мм. Используется для закрытия пространства в основании шкафа. Имеет места под установку модулей вентиляторных серий R-FAN. Применяются к изделиям ШТК-МП, ШТК-СП. | 6300 | 6300
00-00043606 | ОС-ШТК-СП-8.12 | ЦМО | Фальшпол ШТК-СП шириной 800 мм и глубиной 1200 мм. Используется для закрытия пространства в основании шкафа. Имеет места под установку модулей вентиляторных серий R-FAN. Применяются к изделиям ШТК-МП, ШТК-СП. | 7680 | 7680
00-00043545 | ПЗ-1000.200А | ЦМО | Панель заземления вертикальная 1000 мм / 200 А. Предназначена для установки в электротехнические корпуса, телекоммуникационные шкафы и стойки, для заземления установленного оборудования. Нагрузочная способность 200А. | 4480 | 4480
00-00024184 | ПЗ-19-500.200А | ЦМО | Панель заземления горизонтальная/вертикальная 19" 500 мм / 200 А. Предназначена для установки в электротехнические корпуса, телекоммуникационные шкафы и стойки, для заземления установленного оборудования. Нагрузочная способность 200А. | 2460 | 2460
00-00043546 | ПЗ-200.200А | ЦМО | Панель заземления 200 мм / 200 А, из латунной шины сечением 5х15 мм с нагрузочной способностью 200А, 9 точек подключения с винтами М5. | 1700 | 1700
00-00043547 | ПЗ-300.200А | ЦМО | Панель заземления 300 мм / 200 А, из латунной шины сечением 5х15 мм с нагрузочной способностью 200А, 15 точек подключения с винтами М5. | 2030 | 2030
00-00043549 | ПЗ-СТК | ЦМО | Комплект проводов заземления для стоек, универсальный. Используются для заземления установленного оборудования к корпусу шкафа/стойки, а также для организации общего контура заземления. | 1270 | 1270
00-00021974 | ПЗ-ШРН | ЦМО | Комплект проводов заземления для шкафа ШРН, универсальный. Используются для заземления установленного оборудования к корпусу шкафа/стойки, а также для организации общего контура заземления. | 550 | 550
00-00043548 | ПЗ-ШТК-М | ЦМО | Комплект проводов заземления для шкафа ШТК-М, универсальный. Используются для заземления установленного оборудования к корпусу шкафа/стойки, а также для организации общего контура заземления. | 970 | 970
00-00043736 | ПМ-19-12 | ЦМО | Панель монтажная оцинкованная высотой 12U. Предназначена для установки дополнительного электротехнического оборудования в телекоммуникационные всепогодные шкафы серии ШТВ. Выполнена из оцинкованной стали толщиной 1.5 мм. Имеет 4 отверстия для крепления к вертикальным (юнитовым) направляющим шкафа. | 3620 | 3620
00-00043737 | ПМ-19-15 | ЦМО | Панель монтажная оцинкованная высотой 15U. Предназначена для установки дополнительного электротехнического оборудования в телекоммуникационные всепогодные шкафы серии ШТВ. Выполнена из оцинкованной стали толщиной 1.5 мм. Имеет 4 отверстия для крепления к вертикальным (юнитовым) направляющим шкафа. | 4690 | 4690
00-00043738 | ПМ-19-18 | ЦМО | Панель монтажная оцинкованная высотой 18U. Предназначена для установки дополнительного электротехнического оборудования в телекоммуникационные всепогодные шкафы серии ШТВ. Выполнена из оцинкованной стали толщиной 1.5 мм. Имеет 4 отверстия для крепления к вертикальным (юнитовым) направляющим шкафа. | 5550 | 5550
00-00043739 | ПМ-19-21 | ЦМО | Панель монтажная оцинкованная высотой 21U. Предназначена для установки дополнительного электротехнического оборудования в телекоммуникационные всепогодные шкафы серии ШТВ. Выполнена из оцинкованной стали толщиной 1.5 мм. Имеет 4 отверстия для крепления к вертикальным (юнитовым) направляющим шкафа. | 6510 | 6510
00-00043740 | ПМ-19-24 | ЦМО | Панель монтажная оцинкованная высотой 24U. Предназначена для установки дополнительного электротехнического оборудования в телекоммуникационные всепогодные шкафы серии ШТВ. Выполнена из оцинкованной стали толщиной 1.5 мм. Имеет 4 отверстия для крепления к вертикальным (юнитовым) направляющим шкафа. | 7580 | 7580
00-00043741 | ПМ-19-27 | ЦМО | Панель монтажная оцинкованная высотой 27U. Предназначена для установки дополнительного электротехнического оборудования в телекоммуникационные всепогодные шкафы серии ШТВ. Выполнена из оцинкованной стали толщиной 1.5 мм. Имеет 4 отверстия для крепления к вертикальным (юнитовым) направляющим шкафа. | 8430 | 8430
00-00043742 | ПМ-19-30 | ЦМО | Панель монтажная оцинкованная высотой 30U. Предназначена для установки дополнительного электротехнического оборудования в телекоммуникационные всепогодные шкафы серии ШТВ. Выполнена из оцинкованной стали толщиной 1.5 мм. Имеет 4 отверстия для крепления к вертикальным (юнитовым) направляющим шкафа. | 9180 | 9180
00-00043743 | ПМ-19-36 | ЦМО | Панель монтажная оцинкованная высотой 36U. Предназначена для установки дополнительного электротехнического оборудования в телекоммуникационные всепогодные шкафы серии ШТВ. Выполнена из оцинкованной стали толщиной 1.5 мм. Имеет 4 отверстия для крепления к вертикальным (юнитовым) направляющим шкафа. | 11210 | 11210
00-00043734 | ПМ-19-6 | ЦМО | Панель монтажная оцинкованная высотой 6U. Предназначена для установки дополнительного электротехнического оборудования в телекоммуникационные всепогодные шкафы серии ШТВ. Выполнена из оцинкованной стали толщиной 1.5 мм. Имеет 4 отверстия для крепления к вертикальным (юнитовым) направляющим шкафа. | 2030 | 2030
00-00043735 | ПМ-19-9 | ЦМО | Панель монтажная оцинкованная высотой 9U. Предназначена для установки дополнительного электротехнического оборудования в телекоммуникационные всепогодные шкафы серии ШТВ. Выполнена из оцинкованной стали толщиной 1.5 мм. Имеет 4 отверстия для крепления к вертикальным (юнитовым) направляющим шкафа. | 2670 | 2670
00-00114314 | ПН-ШТК-СП-6 | ЦМО | Планка нижняя шириной 600 мм для изоляции зазора от шкафа до пола | 6200 | 6200
00-00114315 | ПН-ШТК-СП-8 | ЦМО | Планка нижняя шириной 800 мм для изоляции зазора от шкафа до пола | 7380 | 7380
00-00043471 | СБ-Б | ЦМО | Органайзер кабельный одинарный изгонутый | 250 | 250
00-00043472 | СБ-Б-9005 | ЦМО | Органайзер кабельный одинарный изгонутый, цвет черный | 250 | 250
00-00043426 | СВ-100 | ЦМО | Полка перфорированная, глубина 1000 мм. Предназначена для размещения нестандартного оборудования. Имеет четыре точки фиксации к вертикальным направляющим шкафов и открытых стоек. Для свободного прохождения охлаждающего воздуха полки имеют развитую перфорацию. Серия СВ несет нагрузку до 45 кг. | 3810 | 3810
00-00043427 | СВ-100-9005 | ЦМО | Полка перфорированная, глубина 1000 мм, цвет черный. Предназначена для размещения нестандартного оборудования. Имеет четыре точки фиксации к вертикальным направляющим шкафов и открытых стоек. Для свободного прохождения охлаждающего воздуха полки имеют развитую перфорацию. Серия СВ несет нагрузку до 45 кг. | 3810 | 3810
00-00043440 | СВ-100АК | ЦМО | Полка усиленная для аккумуляторов, грузоподъемностью 200 кг, глубина 1000 мм. Предназначена для размещения нестандартного оборудования. Имеет четыре точки фиксации к вертикальным направляющим шкафов и открытых стоек. Для свободного прохождения охлаждающего воздуха полки имеют развитую перфорацию. Серия СВ-АК полки для размещения аккумуляторов, выполнены из металла 2 мм., несут нагрузку до 200 кг. | 8860 | 8860
00-00043441 | СВ-100АК-9005 | ЦМО | Полка усиленная для аккумуляторов, грузоподъемностью 200 кг, глубина 1000 мм, цвет черный. Предназначена для размещения нестандартного оборудования. Имеет четыре точки фиксации к вертикальным направляющим шкафов и открытых стоек. Для свободного прохождения охлаждающего воздуха полки имеют развитую перфорацию. Серия СВ-АК полки для размещения аккумуляторов, выполнены из металла 2 мм., несут нагрузку до 200 кг. | 8860 | 8860
00-00043433 | СВ-100У | ЦМО | Полка перфорированная грузоподъемностью 100 кг, глубина 1000 мм. Предназначена для размещения нестандартного оборудования. Имеет четыре точки фиксации к вертикальным направляющим шкафов и открытых стоек. Для свободного прохождения охлаждающего воздуха полки имеют развитую перфорацию. Серия СВ-У имеет дополнительные ребра жесткости, что позволяет нести нагрузку до 100 кг. | 6610 | 6610
00-00043434 | СВ-100У-9005 | ЦМО | Полка перфорированная грузоподъемностью 100 кг, глубина 1000 мм, цвет черный. Предназначена для размещения нестандартного оборудования. Имеет четыре точки фиксации к вертикальным направляющим шкафов и открытых стоек. Для свободного прохождения охлаждающего воздуха полки имеют развитую перфорацию. Серия СВ-У имеет дополнительные ребра жесткости, что позволяет нести нагрузку до 100 кг. | 6610 | 6610
00-00043419 | СВ-39 | ЦМО | Полка перфорированная, глубина 390 мм. Предназначена для размещения нестандартного оборудования. Имеет четыре точки фиксации к вертикальным направляющим шкафов и открытых стоек. Для свободного прохождения охлаждающего воздуха полки имеют развитую перфорацию. Серия СВ несет нагрузку до 45 кг. | 1790 | 1790
00-00043420 | СВ-39-9005 | ЦМО | Полка перфорированная, глубина 390 мм, цвет черный. Предназначена для размещения нестандартного оборудования. Имеет четыре точки фиксации к вертикальным направляющим шкафов и открытых стоек. Для свободного прохождения охлаждающего воздуха полки имеют развитую перфорацию. Серия СВ несет нагрузку до 45 кг. | 1790 | 1790
00-00043421 | СВ-45 | ЦМО | Полка перфорированная, глубина 450 мм. Предназначена для размещения нестандартного оборудования. Имеет четыре точки фиксации к вертикальным направляющим шкафов и открытых стоек. Для свободного прохождения охлаждающего воздуха полки имеют развитую перфорацию. Серия СВ несет нагрузку до 45 кг. | 1910 | 1910
00-00043422 | СВ-45-9005 | ЦМО | Полка перфорированная, глубина 450 мм, цвет черный. Предназначена для размещения нестандартного оборудования. Имеет четыре точки фиксации к вертикальным направляющим шкафов и открытых стоек. Для свободного прохождения охлаждающего воздуха полки имеют развитую перфорацию. Серия СВ несет нагрузку до 45 кг. | 1910 | 1910
00-00030232 | СВ-45У | ЦМО | Полка перфорированная грузоподъёмностью 100 кг., глубина 450 мм. Предназначена для размещения нестандартного оборудования. Имеет четыре точки фиксации к вертикальным направляющим шкафов и открытых стоек. Для свободного прохождения охлаждающего воздуха полки имеют развитую перфорацию. Серия СВ-У имеет дополнительные ребра жесткости, что позволяет нести нагрузку до 100 кг. | 2810 | 2810
00-00043428 | СВ-45У-9005 | ЦМО | Полка перфорированная грузоподъемностью 100 кг, глубина 450 мм, цвет черный. Предназначена для размещения нестандартного оборудования. Имеет четыре точки фиксации к вертикальным направляющим шкафов и открытых стоек. Для свободного прохождения охлаждающего воздуха полки имеют развитую перфорацию. Серия СВ-У имеет дополнительные ребра жесткости, что позволяет нести нагрузку до 100 кг. | 2810 | 2810
00-00028854 | СВ-58 | ЦМО | Полка перфорированная, глубина 580 мм. Предназначена для размещения нестандартного оборудования. Имеет четыре точки фиксации к вертикальным направляющим шкафов и открытых стоек. Для свободного прохождения охлаждающего воздуха полки имеют развитую перфорацию. Серия СВ несет нагрузку до 45 кг. | 2350 | 2350
00-00043423 | СВ-58-9005 | ЦМО | Полка перфорированная, глубина 580 мм, цвет черный. Предназначена для размещения нестандартного оборудования. Имеет четыре точки фиксации к вертикальным направляющим шкафов и открытых стоек. Для свободного прохождения охлаждающего воздуха полки имеют развитую перфорацию. Серия СВ несет нагрузку до 45 кг. | 2350 | 2350
00-00036765 | СВ-58АК | ЦМО | Полка усиленная для аккумуляторов, грузоподъёмностью 200 кг., глубина 580 мм. Предназначена для размещения нестандартного оборудования. Имеет четыре точки фиксации к вертикальным направляющим шкафов и открытых стоек. Для свободного прохождения охлаждающего воздуха полки имеют развитую перфорацию. Серия СВ-АК полки для размещения аккумуляторов, выполнены из металла 2 мм., несут нагрузку до 200 кг. | 5380 | 5380
00-00043435 | СВ-58АК-9005 | ЦМО | Полка усиленная для аккумуляторов, грузоподъемностью 200 кг, глубина 580 мм, цвет черный. Предназначена для размещения нестандартного оборудования. Имеет четыре точки фиксации к вертикальным направляющим шкафов и открытых стоек. Для свободного прохождения охлаждающего воздуха полки имеют развитую перфорацию. Серия СВ-АК полки для размещения аккумуляторов, выполнены из металла 2 мм., несут нагрузку до 200 кг. | 5380 | 5380
00-00043429 | СВ-58У | ЦМО | Полка перфорированная грузоподъемностью 100 кг, глубина 580 мм. Предназначена для размещения нестандартного оборудования. Имеет четыре точки фиксации к вертикальным направляющим шкафов и открытых стоек. Для свободного прохождения охлаждающего воздуха полки имеют развитую перфорацию. Серия СВ-У имеет дополнительные ребра жесткости, что позволяет нести нагрузку до 100 кг. | 3360 | 3360
00-00043430 | СВ-58У-9005 | ЦМО | Полка перфорированная грузоподъемностью 100 кг, глубина 580 мм, цвет черный. Предназначена для размещения нестандартного оборудования. Имеет четыре точки фиксации к вертикальным направляющим шкафов и открытых стоек. Для свободного прохождения охлаждающего воздуха полки имеют развитую перфорацию. Серия СВ-У имеет дополнительные ребра жесткости, что позволяет нести нагрузку до 100 кг. | 3360 | 3360
00-00015512 | СВ-62 | ЦМО | Полка перфорированная, глубина 620 мм. Предназначена для размещения нестандартного оборудования. Имеет четыре точки фиксации к вертикальным направляющим шкафов и открытых стоек. Для свободного прохождения охлаждающего воздуха полки имеют развитую перфорацию. Серия СВ несет нагрузку до 45 кг. | 2470 | 2470
00-00043424 | СВ-62-9005 | ЦМО | Полка перфорированная, глубина 620 мм, цвет черный. Предназначена для размещения нестандартного оборудования. Имеет четыре точки фиксации к вертикальным направляющим шкафов и открытых стоек. Для свободного прохождения охлаждающего воздуха полки имеют развитую перфорацию. Серия СВ несет нагрузку до 45 кг. | 2470 | 2470
00-00043436 | СВ-62АК | ЦМО | Полка усиленная для аккумуляторов, грузоподъемностью 200 кг, глубина 620 мм. Предназначена для размещения нестандартного оборудования. Имеет четыре точки фиксации к вертикальным направляющим шкафов и открытых стоек. Для свободного прохождения охлаждающего воздуха полки имеют развитую перфорацию. Серия СВ-АК полки для размещения аккумуляторов, выполнены из металла 2 мм., несут нагрузку до 200 кг. | 5610 | 5610
00-00043437 | СВ-62АК-9005 | ЦМО | Полка усиленная для аккумуляторов, грузоподъемностью 200 кг, глубина 620 мм, цвет черный. Предназначена для размещения нестандартного оборудования. Имеет четыре точки фиксации к вертикальным направляющим шкафов и открытых стоек. Для свободного прохождения охлаждающего воздуха полки имеют развитую перфорацию. Серия СВ-АК полки для размещения аккумуляторов, выполнены из металла 2 мм., несут нагрузку до 200 кг. | 5610 | 5610
00-00036160 | СВ-62У | ЦМО | Полка перфорированная грузоподъёмностью 100 кг., глубина 620 мм. Предназначена для размещения нестандартного оборудования. Имеет четыре точки фиксации к вертикальным направляющим шкафов и открытых стоек. Для свободного прохождения охлаждающего воздуха полки имеют развитую перфорацию. Серия СВ-У имеет дополнительные ребра жесткости, что позволяет нести нагрузку до 100 кг. | 3580 | 3580
00-00029846 | СВ-62У-9005 | ЦМО | Полка перфорированная грузоподъёмностью 100 кг., глубина 620 мм, цвет черный. Предназначена для размещения нестандартного оборудования. Имеет четыре точки фиксации к вертикальным направляющим шкафов и открытых стоек. Для свободного прохождения охлаждающего воздуха полки имеют развитую перфорацию. Серия СВ-У имеет дополнительные ребра жесткости, что позволяет нести нагрузку до 100 кг. | 3580 | 3580
00-00036473 | СВ-75 | ЦМО | Полка перфорированная, глубина 750 мм. Предназначена для размещения нестандартного оборудования. Имеет четыре точки фиксации к вертикальным направляющим шкафов и открытых стоек. Для свободного прохождения охлаждающего воздуха полки имеют развитую перфорацию. Серия СВ несет нагрузку до 45 кг. | 2910 | 2910
00-00043425 | СВ-75-9005 | ЦМО | Полка перфорированная, глубина 750 мм, цвет черный. Предназначена для размещения нестандартного оборудования. Имеет четыре точки фиксации к вертикальным направляющим шкафов и открытых стоек. Для свободного прохождения охлаждающего воздуха полки имеют развитую перфорацию. Серия СВ несет нагрузку до 45 кг. | 2910 | 2910
00-00043438 | СВ-75АК | ЦМО | Полка усиленная для аккумуляторов, грузоподъемностью 200 кг, глубина 750 мм. Предназначена для размещения нестандартного оборудования. Имеет четыре точки фиксации к вертикальным направляющим шкафов и открытых стоек. Для свободного прохождения охлаждающего воздуха полки имеют развитую перфорацию. Серия СВ-АК полки для размещения аккумуляторов, выполнены из металла 2 мм., несут нагрузку до 200 кг. | 6610 | 6610
00-00043439 | СВ-75АК-9005 | ЦМО | Полка усиленная для аккумуляторов, грузоподъемностью 200 кг, глубина 750 мм, цвет черный. Предназначена для размещения нестандартного оборудования. Имеет четыре точки фиксации к вертикальным направляющим шкафов и открытых стоек. Для свободного прохождения охлаждающего воздуха полки имеют развитую перфорацию. Серия СВ-АК полки для размещения аккумуляторов, выполнены из металла 2 мм., несут нагрузку до 200 кг. | 6610 | 6610
00-00043431 | СВ-75У | ЦМО | Полка перфорированная грузоподъемностью 100 кг, глубина 750 мм. Предназначена для размещения нестандартного оборудования. Имеет четыре точки фиксации к вертикальным направляющим шкафов и открытых стоек. Для свободного прохождения охлаждающего воздуха полки имеют развитую перфорацию. Серия СВ-У имеет дополнительные ребра жесткости, что позволяет нести нагрузку до 100 кг. | 4600 | 4600
00-00043432 | СВ-75У-9005 | ЦМО | Полка перфорированная грузоподъемностью 100 кг, глубина 750 мм, цвет черный. Предназначена для размещения нестандартного оборудования. Имеет четыре точки фиксации к вертикальным направляющим шкафов и открытых стоек. Для свободного прохождения охлаждающего воздуха полки имеют развитую перфорацию. Серия СВ-У имеет дополнительные ребра жесткости, что позволяет нести нагрузку до 100 кг. | 4600 | 4600
00-00121676 | СВ-БОТЛ2-9005 | ЦМО | Полка винная 19” сувенирная консольного типа для установки в шкафах и открытых стойках. Выполнена в системе несущих конструкций 482,6 мм по ГОСТ 28601.2 (19-дюймовые конструктивы по МЭК 297). Имеет четыре точки крепления для фиксации к двум вертикальным направляющим. Занимает 5U полезного простанства. Поставляется с комплектом крепления. | 3210 | 3210
00-00043378 | СТК-24.2 | ЦМО | Стойка телекоммуникационная универсальная 24U двухрамная, предназначена для открытого размещения активного и пассивного оборудования. Удобна для использования в закрытых подготовленных помещениях, где необходим свободный доступ к установленному оборудованию и хорошее охлаждение. Стойки имеют полностью разборную двухрамную конструкцию, каркас повышенной жесткости скреплен болтами с внутренними шестигранниками. Вертикальные направляющие имеют юнитовую маркировку. Для удобства монтажа и коммутации оборудования предусмотрены развитая перфорация, широкий спектр аксессуаров и система заземления. При организации крупных коммутационных узлов возможно крепление стоек между собой через вертикальный кабельный органайзер. Удобство установки обеспечивают массивные опорные кронштейны и регулируемые винтовые опоры (ножки), компенсирующие неровности пола. | 19640 | 19640
00-00043379 | СТК-24.2-9005 | ЦМО | Стойка телекоммуникационная универсальная 24U двухрамная, цвет черный, предназначена для открытого размещения активного и пассивного оборудования. Удобна для использования в закрытых подготовленных помещениях, где необходим свободный доступ к установленному оборудованию и хорошее охлаждение. Стойки имеют полностью разборную двухрамную конструкцию, каркас повышенной жесткости скреплен болтами с внутренними шестигранниками. Вертикальные направляющие имеют юнитовую маркировку. Для удобства монтажа и коммутации оборудования предусмотрены развитая перфорация, широкий спектр аксессуаров и система заземления. При организации крупных коммутационных узлов возможно крепление стоек между собой через вертикальный кабельный органайзер. Удобство установки обеспечивают массивные опорные кронштейны и регулируемые винтовые опоры (ножки), компенсирующие неровности пола. | 19640 | 19640
00-00043371 | СТК-33 | ЦМО | Стойка телекоммуникационная универсальная 33U однорамная, предназначена для открытого размещения активного и пассивного оборудования. Удобна для использования в закрытых подготовленных помещениях, где необходим свободный доступ к установленному оборудованию и хорошее охлаждение. Стойки имеют полностью разборную однорамную конструкцию, каркас повышенной жесткости скреплен болтами с внутренними шестигранниками. Вертикальные направляющие имеют юнитовую маркировку. Для удобства монтажа и коммутации оборудования предусмотрены развитая перфорация, широкий спектр аксессуаров и система заземления. При организации крупных коммутационных узлов возможно крепление стоек между собой через вертикальный кабельный органайзер. Удобство установки обеспечивают массивные опорные кронштейны и регулируемые винтовые опоры (ножки), компенсирующие неровности пола. | 12380 | 12380
00-00043372 | СТК-33-9005 | ЦМО | Стойка телекоммуникационная универсальная 33U однорамная, цвет черный, предназначена для открытого размещения активного и пассивного оборудования. Удобна для использования в закрытых подготовленных помещениях, где необходим свободный доступ к установленному оборудованию и хорошее охлаждение. Стойки имеют полностью разборную однорамную конструкцию, каркас повышенной жесткости скреплен болтами с внутренними шестигранниками. Вертикальные направляющие имеют юнитовую маркировку. Для удобства монтажа и коммутации оборудования предусмотрены развитая перфорация, широкий спектр аксессуаров и система заземления. При организации крупных коммутационных узлов возможно крепление стоек между собой через вертикальный кабельный органайзер. Удобство установки обеспечивают массивные опорные кронштейны и регулируемые винтовые опоры (ножки), компенсирующие неровности пола. | 12380 | 12380
00-00043380 | СТК-33.2 | ЦМО | Стойка телекоммуникационная универсальная 33U двухрамная, предназначена для открытого размещения активного и пассивного оборудования. Удобна для использования в закрытых подготовленных помещениях, где необходим свободный доступ к установленному оборудованию и хорошее охлаждение. Стойки имеют полностью разборную двухрамную конструкцию, каркас повышенной жесткости скреплен болтами с внутренними шестигранниками. Вертикальные направляющие имеют юнитовую маркировку. Для удобства монтажа и коммутации оборудования предусмотрены развитая перфорация, широкий спектр аксессуаров и система заземления. При организации крупных коммутационных узлов возможно крепление стоек между собой через вертикальный кабельный органайзер. Удобство установки обеспечивают массивные опорные кронштейны и регулируемые винтовые опоры (ножки), компенсирующие неровности пола. | 22410 | 22410
00-00043381 | СТК-33.2-9005 | ЦМО | Стойка телекоммуникационная универсальная 33U двухрамная, цвет черный, предназначена для открытого размещения активного и пассивного оборудования. Удобна для использования в закрытых подготовленных помещениях, где необходим свободный доступ к установленному оборудованию и хорошее охлаждение. Стойки имеют полностью разборную двухрамную конструкцию, каркас повышенной жесткости скреплен болтами с внутренними шестигранниками. Вертикальные направляющие имеют юнитовую маркировку. Для удобства монтажа и коммутации оборудования предусмотрены развитая перфорация, широкий спектр аксессуаров и система заземления. При организации крупных коммутационных узлов возможно крепление стоек между собой через вертикальный кабельный органайзер. Удобство установки обеспечивают массивные опорные кронштейны и регулируемые винтовые опоры (ножки), компенсирующие неровности пола. | 22410 | 22410
00-00043374 | СТК-42 | ЦМО | Стойка телекоммуникационная универсальная 42U однорамная, предназначена для открытого размещения активного и пассивного оборудования. Удобна для использования в закрытых подготовленных помещениях, где необходим свободный доступ к установленному оборудованию и хорошее охлаждение. Стойки имеют полностью разборную однорамную конструкцию, каркас повышенной жесткости скреплен болтами с внутренними шестигранниками. Вертикальные направляющие имеют юнитовую маркировку. Для удобства монтажа и коммутации оборудования предусмотрены развитая перфорация, широкий спектр аксессуаров и система заземления. При организации крупных коммутационных узлов возможно крепление стоек между собой через вертикальный кабельный органайзер. Удобство установки обеспечивают массивные опорные кронштейны и регулируемые винтовые опоры (ножки), компенсирующие неровности пола. | 13980 | 13980
00-00043375 | СТК-42-9005 | ЦМО | Стойка телекоммуникационная универсальная 42U однорамная, цвет черный, предназначена для открытого размещения активного и пассивного оборудования. Удобна для использования в закрытых подготовленных помещениях, где необходим свободный доступ к установленному оборудованию и хорошее охлаждение. Стойки имеют полностью разборную однорамную конструкцию, каркас повышенной жесткости скреплен болтами с внутренними шестигранниками. Вертикальные направляющие имеют юнитовую маркировку. Для удобства монтажа и коммутации оборудования предусмотрены развитая перфорация, широкий спектр аксессуаров и система заземления. При организации крупных коммутационных узлов возможно крепление стоек между собой через вертикальный кабельный органайзер. Удобство установки обеспечивают массивные опорные кронштейны и регулируемые винтовые опоры (ножки), компенсирующие неровности пола. | 13980 | 13980
00-00041693 | СТК-42.2 | ЦМО | Стойка телекоммуникационная универсальная 42U двухрамная, предназначена для открытого размещения активного и пассивного оборудования. Удобна для использования в закрытых подготовленных помещениях, где необходим свободный доступ к установленному оборудованию и хорошее охлаждение. Стойки имеют полностью разборную двухрамную конструкцию, каркас повышенной жесткости скреплен болтами с внутренними шестигранниками. Вертикальные направляющие имеют юнитовую маркировку. Для удобства монтажа и коммутации оборудования предусмотрены развитая перфорация, широкий спектр аксессуаров и система заземления. При организации крупных коммутационных узлов возможно крепление стоек между собой через вертикальный кабельный органайзер. Удобство установки обеспечивают массивные опорные кронштейны и регулируемые винтовые опоры (ножки), компенсирующие неровности пола. | 25510 | 25510
00-00043383 | СТК-42.2-9005 | ЦМО | Стойка телекоммуникационная универсальная 42U двухрамная, цвет черный, предназначена для открытого размещения активного и пассивного оборудования. Удобна для использования в закрытых подготовленных помещениях, где необходим свободный доступ к установленному оборудованию и хорошее охлаждение. Стойки имеют полностью разборную двухрамную конструкцию, каркас повышенной жесткости скреплен болтами с внутренними шестигранниками. Вертикальные направляющие имеют юнитовую маркировку. Для удобства монтажа и коммутации оборудования предусмотрены развитая перфорация, широкий спектр аксессуаров и система заземления. При организации крупных коммутационных узлов возможно крепление стоек между собой через вертикальный кабельный органайзер. Удобство установки обеспечивают массивные опорные кронштейны и регулируемые винтовые опоры (ножки), компенсирующие неровности пола. | 25510 | 25510
00-00043384 | СТК-47.2 | ЦМО | Стойка телекоммуникационная универсальная 47U двухрамная, предназначена для открытого размещения активного и пассивного оборудования. Удобна для использования в закрытых подготовленных помещениях, где необходим свободный доступ к установленному оборудованию и хорошее охлаждение. Стойки имеют полностью разборную двухрамную конструкцию, каркас повышенной жесткости скреплен болтами с внутренними шестигранниками. Вертикальные направляющие имеют юнитовую маркировку. Для удобства монтажа и коммутации оборудования предусмотрены развитая перфорация, широкий спектр аксессуаров и система заземления. При организации крупных коммутационных узлов возможно крепление стоек между собой через вертикальный кабельный органайзер. Удобство установки обеспечивают массивные опорные кронштейны и регулируемые винтовые опоры (ножки), компенсирующие неровности пола. | 32020 | 32020
00-00043385 | СТК-47.2-9005 | ЦМО | Стойка телекоммуникационная универсальная 47U двухрамная, цвет черный, предназначена для открытого размещения активного и пассивного оборудования. Удобна для использования в закрытых подготовленных помещениях, где необходим свободный доступ к установленному оборудованию и хорошее охлаждение. Стойки имеют полностью разборную двухрамную конструкцию, каркас повышенной жесткости скреплен болтами с внутренними шестигранниками. Вертикальные направляющие имеют юнитовую маркировку. Для удобства монтажа и коммутации оборудования предусмотрены развитая перфорация, широкий спектр аксессуаров и система заземления. При организации крупных коммутационных узлов возможно крепление стоек между собой через вертикальный кабельный органайзер. Удобство установки обеспечивают массивные опорные кронштейны и регулируемые винтовые опоры (ножки), компенсирующие неровности пола. | 32020 | 32020
00-00043377 | СТК-49 | ЦМО | Стойка телекоммуникационная универсальная 49U однорамная, предназначена для открытого размещения активного и пассивного оборудования. Удобна для использования в закрытых подготовленных помещениях, где необходим свободный доступ к установленному оборудованию и хорошее охлаждение. Стойки имеют полностью разборную однорамную конструкцию, каркас повышенной жесткости скреплен болтами с внутренними шестигранниками. Вертикальные направляющие имеют юнитовую маркировку. Для удобства монтажа и коммутации оборудования предусмотрены развитая перфорация, широкий спектр аксессуаров и система заземления. При организации крупных коммутационных узлов возможно крепление стоек между собой через вертикальный кабельный органайзер. Удобство установки обеспечивают массивные опорные кронштейны и регулируемые винтовые опоры (ножки), компенсирующие неровности пола. | 17830 | 17830
00-00043386 | СТК-49.2 | ЦМО | Стойка телекоммуникационная универсальная 49U двухрамная, предназначена для открытого размещения активного и пассивного оборудования. Удобна для использования в закрытых подготовленных помещениях, где необходим свободный доступ к установленному оборудованию и хорошее охлаждение. Стойки имеют полностью разборную двухрамную конструкцию, каркас повышенной жесткости скреплен болтами с внутренними шестигранниками. Вертикальные направляющие имеют юнитовую маркировку. Для удобства монтажа и коммутации оборудования предусмотрены развитая перфорация, широкий спектр аксессуаров и система заземления. При организации крупных коммутационных узлов возможно крепление стоек между собой через вертикальный кабельный органайзер. Удобство установки обеспечивают массивные опорные кронштейны и регулируемые винтовые опоры (ножки), компенсирующие неровности пола. | 33090 | 33090
00-00043387 | СТК-49.2-9005 | ЦМО | Стойка телекоммуникационная универсальная 49U двухрамная, цвет черный, предназначена для открытого размещения активного и пассивного оборудования. Удобна для использования в закрытых подготовленных помещениях, где необходим свободный доступ к установленному оборудованию и хорошее охлаждение. Стойки имеют полностью разборную двухрамную конструкцию, каркас повышенной жесткости скреплен болтами с внутренними шестигранниками. Вертикальные направляющие имеют юнитовую маркировку. Для удобства монтажа и коммутации оборудования предусмотрены развитая перфорация, широкий спектр аксессуаров и система заземления. При организации крупных коммутационных узлов возможно крепление стоек между собой через вертикальный кабельный органайзер. Удобство установки обеспечивают массивные опорные кронштейны и регулируемые винтовые опоры (ножки), компенсирующие неровности пола. | 33090 | 33090
00-00043356 | СТК-С-33.2.1000 | ЦМО | Стойка телекоммуникационная серверная 33U, глубина 1000 мм, предназначена для размещения серверов и другого активного и пассивного оборудования. Удобна для использования в закрытых подготовленных помещениях, где необходим открытый доступ к установленному оборудованию и хорошее охлаждение. Стойка имеет полностью разборную двухрамную конструкцию, каркас повышенной жесткости скреплен болтами с внутренними шестигранниками. На вертикальные направляющие нанесена юнитовая маркировка. Стойка фиксируется к полу анкерными болтами, либо устанавливается на регулируемые по высоте опоры (ножки), в комплект поставки не входят. Для уменьшения площади установки, предусмотрено два варианта монтажа опорных кронштейнов – наружу и внутрь стойки. Размер по основанию (ширина/глубина): при сложенных внутрь опорных кронштейнах 560х1030 мм., при разложенных 560х1280 мм. Стойки могут крепиться между собой комплектом соединения или через вертикальный кабельный органайзер. Для удобства монтажа и коммутации оборудо | 21130 | 21130
00-00043357 | СТК-С-33.2.1000-9005 | ЦМО | Стойка телекоммуникационная серверная 33U, глубина 1000 мм, цвет черный, предназначена для размещения серверов и другого активного и пассивного оборудования. Удобна для использования в закрытых подготовленных помещениях, где необходим открытый доступ к установленному оборудованию и хорошее охлаждение. Стойка имеет полностью разборную двухрамную конструкцию, каркас повышенной жесткости скреплен болтами с внутренними шестигранниками. На вертикальные направляющие нанесена юнитовая маркировка. Стойка фиксируется к полу анкерными болтами, либо устанавливается на регулируемые по высоте опоры (ножки), в комплект поставки не входят. Для уменьшения площади установки, предусмотрено два варианта монтажа опорных кронштейнов – наружу и внутрь стойки. Размер по основанию (ширина/глубина): при сложенных внутрь опорных кронштейнах 560х1030 мм., при разложенных 560х1280 мм. Стойки могут крепиться между собой комплектом соединения или через вертикальный кабельный органайзер. Для удобства монтажа и комму | 21130 | 21130
00-00043354 | СТК-С-33.2.750 | ЦМО | Стойка телекоммуникационная серверная 33U, глубина 750 мм, предназначена для размещения серверов и другого активного и пассивного оборудования. Удобна для использования в закрытых подготовленных помещениях, где необходим открытый доступ к установленному оборудованию и хорошее охлаждение. Стойка имеет полностью разборную двухрамную конструкцию, каркас повышенной жесткости скреплен болтами с внутренними шестигранниками. На вертикальные направляющие нанесена юнитовая маркировка. Стойка фиксируется к полу анкерными болтами, либо устанавливается на регулируемые по высоте опоры (ножки), в комплект поставки не входят. Для уменьшения площади установки, предусмотрено два варианта монтажа опорных кронштейнов – наружу и внутрь стойки. Размер по основанию (ширина/глубина): при сложенных внутрь опорных кронштейнах 560х1030 мм., при разложенных 560х1280 мм. Стойки могут крепиться между собой комплектом соединения или через вертикальный кабельный органайзер. Для удобства монтажа и коммутации оборудов | 19640 | 19640
00-00043355 | СТК-С-33.2.750-9005 | ЦМО | Стойка телекоммуникационная серверная 33U, глубина 750 мм, цвет черный, предназначена для размещения серверов и другого активного и пассивного оборудования. Удобна для использования в закрытых подготовленных помещениях, где необходим открытый доступ к установленному оборудованию и хорошее охлаждение. Стойка имеет полностью разборную двухрамную конструкцию, каркас повышенной жесткости скреплен болтами с внутренними шестигранниками. На вертикальные направляющие нанесена юнитовая маркировка. Стойка фиксируется к полу анкерными болтами, либо устанавливается на регулируемые по высоте опоры (ножки), в комплект поставки не входят. Для уменьшения площади установки, предусмотрено два варианта монтажа опорных кронштейнов – наружу и внутрь стойки. Размер по основанию (ширина/глубина): при сложенных внутрь опорных кронштейнах 560х1030 мм., при разложенных 560х1280 мм. Стойки могут крепиться между собой комплектом соединения или через вертикальный кабельный органайзер. Для удобства монтажа и коммут | 19640 | 19640
00-00043364 | СТК-С-42.2.1000 | ЦМО | Стойка телекоммуникационная серверная 42U, глубина 1000 мм, предназначена для размещения серверов и другого активного и пассивного оборудования. Удобна для использования в закрытых подготовленных помещениях, где необходим открытый доступ к установленному оборудованию и хорошее охлаждение. Стойка имеет полностью разборную двухрамную конструкцию, каркас повышенной жесткости скреплен болтами с внутренними шестигранниками. На вертикальные направляющие нанесена юнитовая маркировка. Стойка фиксируется к полу анкерными болтами, либо устанавливается на регулируемые по высоте опоры (ножки), в комплект поставки не входят. Для уменьшения площади установки, предусмотрено два варианта монтажа опорных кронштейнов – наружу и внутрь стойки. Размер по основанию (ширина/глубина): при сложенных внутрь опорных кронштейнах 560х1030 мм., при разложенных 560х1280 мм. Стойки могут крепиться между собой комплектом соединения или через вертикальный кабельный органайзер. Для удобства монтажа и коммутации оборудо | 23690 | 23690
00-00043365 | СТК-С-42.2.1000-9005 | ЦМО | Стойка телекоммуникационная серверная 42U, глубина 1000 мм, цвет черный, предназначена для размещения серверов и другого активного и пассивного оборудования. Удобна для использования в закрытых подготовленных помещениях, где необходим открытый доступ к установленному оборудованию и хорошее охлаждение. Стойка имеет полностью разборную двухрамную конструкцию, каркас повышенной жесткости скреплен болтами с внутренними шестигранниками. На вертикальные направляющие нанесена юнитовая маркировка. Стойка фиксируется к полу анкерными болтами, либо устанавливается на регулируемые по высоте опоры (ножки), в комплект поставки не входят. Для уменьшения площади установки, предусмотрено два варианта монтажа опорных кронштейнов – наружу и внутрь стойки. Размер по основанию (ширина/глубина): при сложенных внутрь опорных кронштейнах 560х1030 мм., при разложенных 560х1280 мм. Стойки могут крепиться между собой комплектом соединения или через вертикальный кабельный органайзер. Для удобства монтажа и комму | 23690 | 23690
00-00043362 | СТК-С-42.2.750 | ЦМО | Стойка телекоммуникационная серверная 42U, глубина 750 мм, предназначена для размещения серверов и другого активного и пассивного оборудования. Удобна для использования в закрытых подготовленных помещениях, где необходим открытый доступ к установленному оборудованию и хорошее охлаждение. Стойка имеет полностью разборную двухрамную конструкцию, каркас повышенной жесткости скреплен болтами с внутренними шестигранниками. На вертикальные направляющие нанесена юнитовая маркировка. Стойка фиксируется к полу анкерными болтами, либо устанавливается на регулируемые по высоте опоры (ножки), в комплект поставки не входят. Для уменьшения площади установки, предусмотрено два варианта монтажа опорных кронштейнов – наружу и внутрь стойки. Размер по основанию (ширина/глубина): при сложенных внутрь опорных кронштейнах 560х1030 мм., при разложенных 560х1280 мм. Стойки могут крепиться между собой комплектом соединения или через вертикальный кабельный органайзер. Для удобства монтажа и коммутации оборудов | 22100 | 22100
00-00043363 | СТК-С-42.2.750-9005 | ЦМО | Стойка телекоммуникационная серверная 42U, глубина 750 мм, цвет черный, предназначена для размещения серверов и другого активного и пассивного оборудования. Удобна для использования в закрытых подготовленных помещениях, где необходим открытый доступ к установленному оборудованию и хорошее охлаждение. Стойка имеет полностью разборную двухрамную конструкцию, каркас повышенной жесткости скреплен болтами с внутренними шестигранниками. На вертикальные направляющие нанесена юнитовая маркировка. Стойка фиксируется к полу анкерными болтами, либо устанавливается на регулируемые по высоте опоры (ножки), в комплект поставки не входят. Для уменьшения площади установки, предусмотрено два варианта монтажа опорных кронштейнов – наружу и внутрь стойки. Размер по основанию (ширина/глубина): при сложенных внутрь опорных кронштейнах 560х1030 мм., при разложенных 560х1280 мм. Стойки могут крепиться между собой комплектом соединения или через вертикальный кабельный органайзер. Для удобства монтажа и коммут | 22100 | 22100
00-00062958 | СТК-ШТК-Э-50 | ЦМО | Ролики предназначены для передвижения стойки СТК и шкафов ШТК-ЭКОНОМ по подготовленному ровному основанию к месту эксплуатации. Устанавливаются на опоры при сборке шкафа или стойки.В комплект поставки входят 4 ролика, два ролика имеют фиксаторы. Нагрузочная способность на один ролик не более 50 кг. | 3100 | 3100
00-00043447 | ТСВ-100 | ЦМО | Полка перфорированная выдвижная с телескопическими направляющими, глубина 1000 мм, предназначена для размещения нестандартного оборудования, которое требует периодического обслуживания, также удобна для временного размещения диагностического и монтажного оборудования. Полки имеют телескопические направляющие, обеспечивающие плавное выдвижение. Монтажные кронштейны фиксируют полку к вертикальным направляющим шкафов и стоек в четырех местах. Глубина монтажных кронштейнов регулируется, что позволяет устанавливать полку на необходимую глубину. Полка перфорирована для свободного прохождения охлаждающего воздуха. | 7290 | 7290
00-00043448 | ТСВ-100-9005 | ЦМО | Полка перфорированная выдвижная с телескопическими направляющими, глубина 1000 мм, цвет черный, предназначена для размещения нестандартного оборудования, которое требует периодического обслуживания, также удобна для временного размещения диагностического и монтажного оборудования. Полки имеют телескопические направляющие, обеспечивающие плавное выдвижение. Монтажные кронштейны фиксируют полку к вертикальным направляющим шкафов и стоек в четырех местах. Глубина монтажных кронштейнов регулируется, что позволяет устанавливать полку на необходимую глубину. Полка перфорирована для свободного прохождения охлаждающего воздуха. | 7290 | 7290
00-00028470 | ТСВ-45 | ЦМО | Полка перфорированная выдвижная с телескопическими направляющими, глубина 450 мм, предназначена для размещения нестандартного оборудования, которое требует периодического обслуживания, также удобна для временного размещения диагностического и монтажного оборудования. Полки имеют телескопические направляющие, обеспечивающие плавное выдвижение. Монтажные кронштейны фиксируют полку к вертикальным направляющим шкафов и стоек в четырех местах. Глубина монтажных кронштейнов регулируется, что позволяет устанавливать полку на необходимую глубину. Полка перфорирована для свободного прохождения охлаждающего воздуха. | 4030 | 4030
00-00043442 | ТСВ-45-9005 | ЦМО | Полка перфорированная выдвижная с телескопическими направляющими, глубина 450 мм, цвет черный, предназначена для размещения нестандартного оборудования, которое требует периодического обслуживания, также удобна для временного размещения диагностического и монтажного оборудования. Полки имеют телескопические направляющие, обеспечивающие плавное выдвижение. Монтажные кронштейны фиксируют полку к вертикальным направляющим шкафов и стоек в четырех местах. Глубина монтажных кронштейнов регулируется, что позволяет устанавливать полку на необходимую глубину. Полка перфорирована для свободного прохождения охлаждающего воздуха. | 4030 | 4030
00-00042331 | ТСВ-58 | ЦМО | Полка перфорированная выдвижная с телескопическими направляющими, глубина 580 мм, предназначена для размещения нестандартного оборудования, которое требует периодического обслуживания, также удобна для временного размещения диагностического и монтажного оборудования. Полки имеют телескопические направляющие, обеспечивающие плавное выдвижение. Монтажные кронштейны фиксируют полку к вертикальным направляющим шкафов и стоек в четырех местах. Глубина монтажных кронштейнов регулируется, что позволяет устанавливать полку на необходимую глубину. Полка перфорирована для свободного прохождения охлаждающего воздуха. | 5050 | 5050
00-00043443 | ТСВ-58-9005 | ЦМО | Полка перфорированная выдвижная с телескопическими направляющими, глубина 580 мм, цвет черный, предназначена для размещения нестандартного оборудования, которое требует периодического обслуживания, также удобна для временного размещения диагностического и монтажного оборудования. Полки имеют телескопические направляющие, обеспечивающие плавное выдвижение. Монтажные кронштейны фиксируют полку к вертикальным направляющим шкафов и стоек в четырех местах. Глубина монтажных кронштейнов регулируется, что позволяет устанавливать полку на необходимую глубину. Полка перфорирована для свободного прохождения охлаждающего воздуха. | 5050 | 5050
00-00034029 | ТСВ-62 | ЦМО | Полка перфорированная выдвижная с телескопическими направляющими, 1U, размеры (ВхШхГ) 25х420х622 мм, max глубина монтажа 830 мм, нагрузка до 30 кг, цвет серый RAL 7035, предназначена для размещения нестандартного оборудования, которое требует периодического обслуживания, также удобна для временного размещения диагностического и монтажного оборудования. Полки имеют телескопические направляющие, обеспечивающие плавное выдвижение. Монтажные кронштейны фиксируют полку к вертикальным направляющим шкафов и стоек в четырех местах. Глубина монтажных кронштейнов регулируется, что позволяет устанавливать полку на необходимую глубину. Полка перфорирована для свободного прохождения охлаждающего воздуха. | 5270 | 5270
00-00043444 | ТСВ-62-9005 | ЦМО | Полка перфорированная выдвижная с телескопическими направляющими, глубина 620 мм, цвет черный, предназначена для размещения нестандартного оборудования, которое требует периодического обслуживания, также удобна для временного размещения диагностического и монтажного оборудования. Полки имеют телескопические направляющие, обеспечивающие плавное выдвижение. Монтажные кронштейны фиксируют полку к вертикальным направляющим шкафов и стоек в четырех местах. Глубина монтажных кронштейнов регулируется, что позволяет устанавливать полку на необходимую глубину. Полка перфорирована для свободного прохождения охлаждающего воздуха. | 5270 | 5270
00-00119422 | ТСВ-62У | ЦМО | Полка усиленная с телескопическими направляющими грузоподъёмностью 150 кг глубина 620 мм | 15800 | 15800
00-00119423 | ТСВ-62У-9005 | ЦМО | Полка усиленная с телескопическими направляющими грузоподъёмностью 150 кг глубина 620 мм чёрный | 15800 | 15800
00-00043445 | ТСВ-75 | ЦМО | Полка перфорированная выдвижная с телескопическими направляющими, глубина 750 мм, предназначена для размещения нестандартного оборудования, которое требует периодического обслуживания, также удобна для временного размещения диагностического и монтажного оборудования. Полки имеют телескопические направляющие, обеспечивающие плавное выдвижение. Монтажные кронштейны фиксируют полку к вертикальным направляющим шкафов и стоек в четырех местах. Глубина монтажных кронштейнов регулируется, что позволяет устанавливать полку на необходимую глубину. Полка перфорирована для свободного прохождения охлаждающего воздуха. | 6050 | 6050
00-00043446 | ТСВ-75-9005 | ЦМО | Полка перфорированная выдвижная с телескопическими направляющими, глубина 750 мм, цвет черный, предназначена для размещения нестандартного оборудования, которое требует периодического обслуживания, также удобна для временного размещения диагностического и монтажного оборудования. Полки имеют телескопические направляющие, обеспечивающие плавное выдвижение. Монтажные кронштейны фиксируют полку к вертикальным направляющим шкафов и стоек в четырех местах. Глубина монтажных кронштейнов регулируется, что позволяет устанавливать полку на необходимую глубину. Полка перфорирована для свободного прохождения охлаждающего воздуха. | 6050 | 6050
00-00043449 | ТСВ-Д-2U.450 | ЦМО | Полка (ящик) для документации 2U, предназначена для хранения сопроводительной документации установленного оборудования. На передней панели установлена ручка и замок, ящик имеет телескопические направляющие. Устанавливается на вертикальные направляющие в телекоммуникационные шкафы и стойки. Поставляется собранным, в индивидуальной упаковке. | 7400 | 7400
00-00029845 | ТСВ-Д-2U.450-9005 | ЦМО | Полка (ящик) для документации 2U, цвет черный, предназначена для хранения сопроводительной документации установленного оборудования. На передней панели установлена ручка и замок, ящик имеет телескопические направляющие. Устанавливается на вертикальные направляющие в телекоммуникационные шкафы и стойки. Поставляется собранным, в индивидуальной упаковке. | 7400 | 7400
00-00043450 | ТСВ-Д-3U.450 | ЦМО | Полка (ящик) для документации 3U, предназначена для хранения сопроводительной документации установленного оборудования. На передней панели установлена ручка и замок, ящик имеет телескопические направляющие. Устанавливается на вертикальные направляющие в телекоммуникационные шкафы и стойки. Поставляется собранным, в индивидуальной упаковке. | 8740 | 8740
00-00043451 | ТСВ-Д-3U.450-9005 | ЦМО | Полка (ящик) для документации 3U, цвет черный, предназначена для хранения сопроводительной документации установленного оборудования. На передней панели установлена ручка и замок, ящик имеет телескопические направляющие. Устанавливается на вертикальные направляющие в телекоммуникационные шкафы и стойки. Поставляется собранным, в индивидуальной упаковке. | 8740 | 8740
00-00043457 | ТСВ-К-СТК | ЦМО | Полка для стойки клавиатурная навесная, глубина 200 мм, может использоваться при обслуживании оборудования в шкафах, как временная поддержка клавиатуры. | 1120 | 1120
00-00043458 | ТСВ-К-СТК-9005 | ЦМО | Полка для стойки клавиатурная навесная, глубина 200 мм, цвет черный, может использоваться при обслуживании оборудования в шкафах, как временная поддержка клавиатуры. | 1120 | 1120
00-00026078 | ТСВ-К4 | ЦМО | Полка клавиатурная с телескопическими направляющими. Имеет отверстия для проводки коммутационного кабеля. Перфорация на ТСВ-К4 отсутствует. | 4480 | 4480
00-00043456 | ТСВ-К4-9005 | ЦМО | Полка клавиатурная с телескопическими направляющими, цвет черный. Имеет отверстия для проводки коммутационного кабеля. Перфорация на ТСВ-К4 отсутствует. | 4480 | 4480
00-00043539 | УО-100 | ЦМО | Комплект уголков опорных (направляющие) для напольных шкафов, глубина 1000 мм, нагрузка до 100 кг. Уголки серии УО фиксируются на передние и задние вертикальные направляющие напольных телекоммуникационных шкафов и открытых двухрамных стоек. При установке УО вертикальные (юнитовые) направляющие шкафов и стоек монтируются на соответствующую уголку глубину. | 2350 | 2350
00-00139928 | УО-100.600-800 | ЦМО | Комплект уголков для шкафов ШТК, ШРН шириной 600-800, глубина 1000 мм, нагрузка до 150 кг | 3750 | 3750
00-00138295 | УО-39 | ЦМО | Комплект уголков для напольных шкафов шириной 600, глубина 390 мм, нагрузка до 150 кг | 1070 | 1070
00-00139921 | УО-39.600-800 | ЦМО | Комплект уголков для шкафов ШТК, ШРН шириной 600-800, глубина 390 мм, нагрузка до 150 кг | 1130 | 1130
00-00043537 | УО-45 | ЦМО | Комплект уголков опорных (направляющие) для напольных шкафов, глубина 450 мм, нагрузка до 100 кг. Уголки серии УО фиксируются на передние и задние вертикальные направляющие напольных телекоммуникационных шкафов и открытых двухрамных стоек. При установке УО вертикальные (юнитовые) направляющие шкафов и стоек монтируются на соответствующую уголку глубину. | 1240 | 1240
00-00139922 | УО-45.600-800 | ЦМО | Комплект уголков для шкафов ШТК, ШРН шириной 600-800, глубина 450 мм, нагрузка до 150 кг | 1380 | 1380
00-00138296 | УО-58 | ЦМО | Комплект уголков для напольных шкафов шириной 600, глубина 580 мм, нагрузка до 150 кг | 1460 | 1460
00-00139923 | УО-58.600-800 | ЦМО | Комплект уголков для шкафов ШТК, ШРН шириной 600-800, глубина 580 мм, нагрузка до 150 кг | 1630 | 1630
00-00138297 | УО-62 | ЦМО | Комплект уголков для напольных шкафов шириной 600, глубина 620 мм, нагрузка до 150 кг. | 1740 | 1740
00-00139924 | УО-62.600-800 | ЦМО | Комплект уголков для шкафов ШТК, ШРН шириной 600-800, глубина 620 мм, нагрузка до 150 кг | 1730 | 1730
00-00138298 | УО-65 | ЦМО | Комплект уголков для напольных шкафов шириной 600, глубина 650 мм, нагрузка до 150 кг | 1810 | 1810
00-00139925 | УО-65.600-800 | ЦМО | Комплект уголков для шкафов ШТК, ШРН шириной 600-800, глубина 650 мм, нагрузка до 150 кг | 1780 | 1780
00-00043538 | УО-75 | ЦМО | Комплект уголков опорных (направляющие) для напольных шкафов, глубина 750 мм, нагрузка до 100 кг. Уголки серии УО фиксируются на передние и задние вертикальные направляющие напольных телекоммуникационных шкафов и открытых двухрамных стоек. При установке УО вертикальные (юнитовые) направляющие шкафов и стоек монтируются на соответствующую уголку глубину. | 1790 | 1790
00-00139926 | УО-75.600-800 | ЦМО | Комплект уголков для шкафов ШТК, ШРН шириной 600-800, глубина 750 мм, нагрузка до 150 кг | 2240 | 2240
00-00139920 | УО-85 | ЦМО | Комплект уголков для напольных шкафов шириной 600, глубина 850 мм, нагрузка до 150 кг | 2320 | 2320
00-00139927 | УО-85.600-800 | ЦМО | Комплект уголков для шкафов ШТК, ШРН шириной 600-800, глубина 850 мм, нагрузка до 150 кг | 2340 | 2340
00-00043543 | УО-СТК | ЦМО | Комплект уголков опорных (направляющие) для стоек под тяжелое оборудование. Используются в открытых телекоммуникационных стойках, изготавливаются из оцинкованной стали. Допустимая нагрузка 50 кг. | 1010 | 1010
00-00043554 | ФП-1 | ЦМО | Фальшпанель в шкаф 19" 1U, предназначена для блокировки свободного пространства вертикальных направляющих, препятствуют механическому воздействию на кабельные каналы и проникновению пыли в телекоммуникационные шкафы. | 530 | 530
00-00043555 | ФП-1-9005 | ЦМО | Фальшпанель в шкаф 19" 1U, цвет черный, предназначена для блокировки свободного пространства вертикальных направляющих, препятствуют механическому воздействию на кабельные каналы и проникновению пыли в телекоммуникационные шкафы. | 530 | 530
00-00043564 | ФП-1.4 | ЦМО | Фальшпанель в шкаф 19" 1U перфорированная, предназначена для блокировки свободного пространства вертикальных направляющих, препятствуют механическому воздействию на кабельные каналы и проникновению пыли в телекоммуникационные шкафы. | 530 | 530
00-00043565 | ФП-1.4-9005 | ЦМО | Фальшпанель в шкаф 19" 1U перфорированная, цвет черный, предназначена для блокировки свободного пространства вертикальных направляющих, препятствуют механическому воздействию на кабельные каналы и проникновению пыли в телекоммуникационные шкафы. | 530 | 530
00-00101221 | ФП-1.П-9005 | ЦМО | Фальшпанель быстросъёмная пластиковая в шкаф 19" 1U, цвет черный | 750 | 750
00-00043556 | ФП-2 | ЦМО | Фальшпанель в шкаф 19" 2U, предназначена для блокировки свободного пространства вертикальных направляющих, препятствуют механическому воздействию на кабельные каналы и проникновению пыли в телекоммуникационные шкафы. | 640 | 640
00-00043557 | ФП-2-9005 | ЦМО | Фальшпанель в шкаф 19" 2U, цвет черный, предназначена для блокировки свободного пространства вертикальных направляющих, препятствуют механическому воздействию на кабельные каналы и проникновению пыли в телекоммуникационные шкафы. | 640 | 640
00-00043566 | ФП-2.4 | ЦМО | Фальшпанель в шкаф 19" 2U перфорированная, предназначена для блокировки свободного пространства вертикальных направляющих, препятствуют механическому воздействию на кабельные каналы и проникновению пыли в телекоммуникационные шкафы. | 640 | 640
00-00043567 | ФП-2.4-9005 | ЦМО | Фальшпанель в шкаф 19" 2U перфорированная, цвет черный, предназначена для блокировки свободного пространства вертикальных направляющих, препятствуют механическому воздействию на кабельные каналы и проникновению пыли в телекоммуникационные шкафы. | 640 | 640
00-00043558 | ФП-3 | ЦМО | Фальшпанель в шкаф 19" 3U, предназначена для блокировки свободного пространства вертикальных направляющих, препятствуют механическому воздействию на кабельные каналы и проникновению пыли в телекоммуникационные шкафы. | 750 | 750
00-00043559 | ФП-3-9005 | ЦМО | Фальшпанель в шкаф 19" 3U, цвет черный, предназначена для блокировки свободного пространства вертикальных направляющих, препятствуют механическому воздействию на кабельные каналы и проникновению пыли в телекоммуникационные шкафы. | 750 | 750
00-00043568 | ФП-3.4 | ЦМО | Фальшпанель в шкаф 19" 3U перфорированная, предназначена для блокировки свободного пространства вертикальных направляющих, препятствуют механическому воздействию на кабельные каналы и проникновению пыли в телекоммуникационные шкафы. | 750 | 750
00-00043569 | ФП-3.4-9005 | ЦМО | Фальшпанель в шкаф 19" 3U перфорированная, цвет черный, предназначена для блокировки свободного пространства вертикальных направляющих, препятствуют механическому воздействию на кабельные каналы и проникновению пыли в телекоммуникационные шкафы. | 750 | 750
00-00043560 | ФП-4 | ЦМО | Фальшпанель в шкаф 19" 4U, предназначена для блокировки свободного пространства вертикальных направляющих, препятствуют механическому воздействию на кабельные каналы и проникновению пыли в телекоммуникационные шкафы. | 850 | 850
00-00043561 | ФП-4-9005 | ЦМО | Фальшпанель в шкаф 19" 4U, цвет черный, предназначена для блокировки свободного пространства вертикальных направляющих, препятствуют механическому воздействию на кабельные каналы и проникновению пыли в телекоммуникационные шкафы. | 850 | 850
00-00043570 | ФП-4.4 | ЦМО | Фальшпанель в шкаф 19" 4U перфорированная, предназначена для блокировки свободного пространства вертикальных направляющих, препятствуют механическому воздействию на кабельные каналы и проникновению пыли в телекоммуникационные шкафы. | 960 | 960
00-00043571 | ФП-4.4-9005 | ЦМО | Фальшпанель в шкаф 19" 4U перфорированная, цвет черный, предназначена для блокировки свободного пространства вертикальных направляющих, препятствуют механическому воздействию на кабельные каналы и проникновению пыли в телекоммуникационные шкафы. | 960 | 960
00-00043562 | ФП-5 | ЦМО | Фальшпанель в шкаф 19" 5U, предназначена для блокировки свободного пространства вертикальных направляющих, препятствуют механическому воздействию на кабельные каналы и проникновению пыли в телекоммуникационные шкафы. | 1060 | 1060
00-00043199 | ФП-5-10 | ЦМО | Фальшпанель 10", предназначена для блокировки свободного пространства вертикальных направляющих, препятствуют механическому воздействию на кабельные каналы и проникновению пыли в телекоммуникационные шкафы. | 400 | 400
00-00043563 | ФП-5-9005 | ЦМО | Фальшпанель в шкаф 19" 5U, цвет черный, предназначена для блокировки свободного пространства вертикальных направляющих, препятствуют механическому воздействию на кабельные каналы и проникновению пыли в телекоммуникационные шкафы. | 1060 | 1060
00-00043572 | ФП-5.4 | ЦМО | Фальшпанель в шкаф 19" 5U перфорированная, предназначена для блокировки свободного пространства вертикальных направляющих, препятствуют механическому воздействию на кабельные каналы и проникновению пыли в телекоммуникационные шкафы. | 1060 | 1060
00-00043573 | ФП-5.4-9005 | ЦМО | Фальшпанель в шкаф 19" 5U перфорированная, цвет черный, предназначена для блокировки свободного пространства вертикальных направляющих, препятствуют механическому воздействию на кабельные каналы и проникновению пыли в телекоммуникационные шкафы. | 1060 | 1060
00-00114313 | ЦОД-КВ-200.110 | ЦМО | Кабельный ввод с двойной щеткой | 9820 | 9820
00-00114280 | ЦОД-СП-Д1-42-9005 | ЦМО | Дверь однорядного коридора поликарбонат сдвижная 42U для шкафов серии ШТК-СП-42.×.× | 162370 | 162370
00-00114279 | ЦОД-СП-Д1-48-9005 | ЦМО | Дверь однорядного коридора поликарбонат сдвижная 48U для шкафов серии ШТК-СП-48.×.× | 204310 | 204310
00-00114276 | ЦОД-СП-Д2-42-9005 | ЦМО | Двери двухрядного коридора поликарбонат сдвижные 42U для шкафов серии ШТК-СП-42.×.× | 304870 | 304870
00-00114275 | ЦОД-СП-Д2-48-9005 | ЦМО | Двери двухрядного коридора поликарбонат сдвижные 48U для шкафов серии ШТК-СП-48.×.× | 327500 | 327500
00-00114289 | ЦОД-СП-КОП-НО-600.1030-9005 | ЦМО | Крыша откидная поликарбонат 600 × 1030 ЭМаг 12/24В для шкафа ШТК-СП-×.6.× | 48140 | 48140
00-00114288 | ЦОД-СП-КОП-НО-600.1250-9005 | ЦМО | Крыша откидная поликарбонат 600 × 1250 ЭМаг 12/24В для шкафа ШТК-СП-×.6.× | 51560 | 51560
00-00114287 | ЦОД-СП-КОП-НО-600.1500-9005 | ЦМО | Крыша откидная поликарбонат 600 × 1500 ЭМаг 12/24В для шкафа ШТК-СП-×.6.× | 55400 | 55400
00-00114290 | ЦОД-СП-КОП-НО-600.900-9005 | ЦМО | Крыша откидная поликарбонат 600 × 900 ЭМаг 12/24В для шкафа ШТК-СП-×.6.× | 46110 | 46110
00-00114285 | ЦОД-СП-КОП-НО-800.1030-9005 | ЦМО | Крыша откидная поликарбонат 800 × 1030 ЭМаг 12/24В для шкафа ШТК-СП-×.8.× | 54650 | 54650
00-00114284 | ЦОД-СП-КОП-НО-800.1250-9005 | ЦМО | Крыша откидная поликарбонат 800 × 1250 ЭМаг 12/24В для шкафа ШТК-СП-×.8.× | 58920 | 58920
00-00114283 | ЦОД-СП-КОП-НО-800.1500-9005 | ЦМО | Крыша откидная поликарбонат 800 × 1500 ЭМаг 12/24В для шкафа ШТК-СП-×.8.× | 63520 | 63520
00-00114286 | ЦОД-СП-КОП-НО-800.900-9005 | ЦМО | Крыша откидная поликарбонат 800 × 900 ЭМаг 12/24В для шкафа ШТК-СП-×.8.× | 52300 | 52300
00-00114297 | ЦОД-СП-КП-600.1030-9005 | ЦМО | Крыша поликарбонат 600 × 1030 для шкафа ШТК-СП-×.6.× | 25400 | 25400
00-00114296 | ЦОД-СП-КП-600.1250-9005 | ЦМО | Крыша поликарбонат 600 × 1250 для шкафа ШТК-СП-×.6.× | 28600 | 28600
00-00114295 | ЦОД-СП-КП-600.1500-9005 | ЦМО | Крыша поликарбонат 600 × 1500 для шкафа ШТК-СП-×.6.× | 32230 | 32230
00-00114298 | ЦОД-СП-КП-600.900-9005 | ЦМО | Крыша поликарбонат 600 × 900 для шкафа ШТК-СП-×.6.× | 23590 | 23590
00-00114293 | ЦОД-СП-КП-800.1030-9005 | ЦМО | Крыша поликарбонат 800 × 1030 для шкафа ШТК-СП-×.8.× | 31590 | 31590
00-00114292 | ЦОД-СП-КП-800.1250-9005 | ЦМО | Крыша поликарбонат 800 × 1250 для шкафа ШТК-СП-×.8.× | 35760 | 35760
00-00114291 | ЦОД-СП-КП-800.1500-9005 | ЦМО | Крыша поликарбонат 800 × 1500 для шкафа ШТК-СП-×.8.× | 40460 | 40460
00-00114294 | ЦОД-СП-КП-800.900-9005 | ЦМО | Крыша поликарбонат 800 × 900 для шкафа ШТК-СП-×.8.× | 29140 | 29140
00-00114300 | ЦОД-СП-КФ-300-9005 | ЦМО | Панель изоляции кондиционера шириной 300 мм | 22740 | 22740
00-00114299 | ЦОД-СП-КФ-600-9005 | ЦМО | Панель изоляции кондиционера шириной 600 мм | 32660 | 32660
00-00114305 | ЦОД-СП-ПН-100.600-9005 | ЦМО | Панель надстоечная 100 мм ×.6.× металл для ЦОД-СП | 1760 | 1760
00-00114306 | ЦОД-СП-ПН-100.800-9005 | ЦМО | Панель надстоечная 100 мм ×.8.× металл для ЦОД-СП | 2130 | 2130
00-00114310 | ЦОД-СП-ПТ1-100.1200-9005 | ЦМО | Панель торцевая 100 мм однорядного прохода 900 - 1200 мм для ЦОД-СП металл | 2240 | 2240
00-00114311 | ЦОД-СП-ПТ1-100.1500-9005 | ЦМО | Панель торцевая 100 мм однорядного прохода 1200 - 1500 мм для ЦОД-СП металл | 2560 | 2560
00-00114307 | ЦОД-СП-ПТ2-100.1200-9005 | ЦМО | Панель торцевая 100 мм двухрядного прохода 900 - 1200 мм для ЦОД-СП металл | 3520 | 3520
00-00114308 | ЦОД-СП-ПТ2-100.1500-9005 | ЦМО | Панель торцевая 100 мм двухрядного прохода 1200 - 1500 мм для ЦОД-СП металл | 4610 | 4610
00-00114309 | ЦОД-СП-ПТ2-100.1800-9005 | ЦМО | Панель торцевая 100 мм двухрядного прохода 1500 - 1800 мм для ЦОД-СП металл | 6140 | 6140
00-00114301 | ЦОД-СП-РМ-42.600-9005 | ЦМО | Панель боковой изоляции однорядного коридора 42U × 600 мм, металл | 17190 | 17190
00-00114302 | ЦОД-СП-РМ-42.800-9005 | ЦМО | Панель боковой изоляции однорядного коридора 42U × 800 мм, металл | 20280 | 20280
00-00114303 | ЦОД-СП-РМ-48.600-9005 | ЦМО | Панель боковой изоляции однорядного коридора 48U × 600 мм, металл | 18680 | 18680
00-00114304 | ЦОД-СП-РМ-48.800-9005 | ЦМО | Панель боковой изоляции однорядного коридора 48U × 800 мм, металл | 22100 | 22100
00-00114274 | ЦОД-СП-СД | ЦМО | Синхронизатор раздвижных дверей двухрядного коридора ЦОД-СП | 8090 | 8090
00-00114282 | ЦОД-СП-Ф1-42-9005 | ЦМО | Панель задняя однорядного коридора сплошная 42U для шкафов серии ШТК-СП-42.×.× | 42590 | 42590
00-00114281 | ЦОД-СП-Ф1-48-9005 | ЦМО | Панель задняя однорядного коридора сплошная 48U для шкафов серии ШТК-СП-48.×.× | 45900 | 45900
00-00114278 | ЦОД-СП-Ф2-42-9005 | ЦМО | Панель задняя двухрядного коридора сплошная 42U для шкафов серии ШТК-СП-42.×.× | 57320 | 57320
00-00114277 | ЦОД-СП-Ф2-48-9005 | ЦМО | Панель задняя двухрядного коридора сплошная 48U для шкафов серии ШТК-СП-48.×.× | 60950 | 60950
00-00114312 | ЦОД-СП-ЭМ-НО2 | ЦМО | Электромагнит удержания дверей 12/24В, 2шт | 16710 | 16710
00-00043617 | ШРН-ВН-12 | ЦМО | Комплект вертикальных юнитовых направляющих (2 шт) для шкафов серии ШРН высотой 12U | 1250 | 1250
00-00043618 | ШРН-ВН-15 | ЦМО | Комплект вертикальных юнитовых направляющих (2 шт) для шкафов серии ШРН высотой 15U | 1470 | 1470
00-00043619 | ШРН-ВН-18 | ЦМО | Комплект вертикальных юнитовых направляющих (2 шт) для шкафов серии ШРН высотой 18U | 1690 | 1690
00-00043615 | ШРН-ВН-6 | ЦМО | Комплект вертикальных юнитовых направляющих (2 шт) для шкафов серии ШРН высотой 6U | 800 | 800
00-00043616 | ШРН-ВН-9 | ЦМО | Комплект вертикальных юнитовых направляющих (2 шт) для шкафов серии ШРН высотой 9U | 1020 | 1020
00-00043729 | ШТВ-ВН-12 | ЦМО | Комплект юнитовых направляющих (2 шт) для шкафов серии ШТВ-1/2 высотой 12U | 2030 | 2030
00-00043730 | ШТВ-ВН-18 | ЦМО | Комплект юнитовых направляющих (2 шт) для шкафов серии ШТВ-1/2 высотой 18U | 2560 | 2560
00-00043731 | ШТВ-ВН-24 | ЦМО | Комплект юнитовых направляющих (2 шт) для шкафов серии ШТВ-1/2 высотой 24U | 3310 | 3310
00-00043732 | ШТВ-ВН-30 | ЦМО | Комплект юнитовых направляющих (2 шт) для шкафов серии ШТВ-1/2 высотой 30U | 3840 | 3840
00-00043733 | ШТВ-ВН-36 | ЦМО | Комплект юнитовых направляющих (2 шт) для шкафов серии ШТВ-1/2 высотой 36U | 4690 | 4690
00-00030112 | ШТК-М-150 | ЦМО | Комплект грузоподъемных роликов 3" × 2" для шкафов ШТК-М, распределенная нагрузка 150кг, комплект 4 шт | 10780 | 10780
00-00034359 | ШТК-М-40 | ЦМО | Комплект роликов 2" × 1" для шкафов ШТК-М, 4 шт. | 4910 | 4910
00-00079213 | ЦОД-СП-КУ-1000 | ЦМО | Комплект уплотнения шкаф-пол 1000 мм. Используется для изоляции пространства между основанием шкафа и полом. Присоединяется к полу с помощью клейкой ленты, при необходимости может крепиться к полу саморезами. | 4830 | 4830
00-00079210 | ЦОД-СП-КУ-300 | ЦМО | Комплект уплотнения шкаф-пол 300 мм. Используется для изоляции пространства между основанием шкафа и полом. Присоединяется к полу с помощью клейкой ленты, при необходимости может крепиться к полу саморезами. | 2030 | 2030
00-00079211 | ЦОД-СП-КУ-600 | ЦМО | Комплект уплотнения шкаф-пол 600 мм. Используется для изоляции пространства между основанием шкафа и полом. Присоединяется к полу с помощью клейкой ленты, при необходимости может крепиться к полу саморезами. | 3370 | 3370
00-00079212 | ЦОД-СП-КУ-800 | ЦМО | Комплект уплотнения шкаф-пол 800 мм. Используется для изоляции пространства между основанием шкафа и полом. Присоединяется к полу с помощью клейкой ленты, при необходимости может крепиться к полу саморезами. | 4160 | 4160
00-00129596 | Шина "N" нулевая 6х9мм (PR08.28953) | Промрукав | Нулевые шины предназначены для электрического и механического соединения нулевых, защитных и фазных проводников. Применяются в щитовом оборудовании для присоединения нулевых рабочих (N) и нулевых защитных проводов (РЕ), используются в электротехнических шкафах, щитах, сборках, в технологическом оборудовании в качестве комплектующих. Изготовлены из электротехнической латуни. Крепление шины предусмотрено по центру, через DIN изолятор на 35 мм монтажную DIN-рейку | 145.68 | 131.11
00-00129595 | Шина "N" нулевая 6х9мм (PR08.28909) | Промрукав | Нулевые шины предназначены для электрического и механического соединения нулевых, защитных и фазных проводников. Применяются в щитовом оборудовании для присоединения нулевых рабочих (N) и нулевых защитных проводов (РЕ), используются в электротехнических шкафах, щитах, сборках, в технологическом оборудовании в качестве комплектующих. Изготовлены из электротехнической латуни. Шина устанавливается на изоляторе из полиамида. | 165.12 | 148.61
00-00129597 | Шина "N" нулевая 6х9мм (PR08.28865) | Промрукав | Нулевые шины предназначены для электрического и механического соединения нулевых, защитных и фазных проводников. Применяются в щитовом оборудовании для присоединения нулевых рабочих (N) и нулевых защитных проводов (РЕ), используются в электротехнических шкафах, щитах, сборках, в технологическом оборудовании в качестве комплектующих. Изготовлены из электротехнической латуни. | 113.16 | 101.84
00-00129593 | Шина "N" нулевая 6х9мм (PR08.28931) | Промрукав | Нулевые шины предназначены для электрического и механического соединения нулевых, защитных и фазных проводников. Применяются в щитовом оборудовании для присоединения нулевых рабочих (N) и нулевых защитных проводов (РЕ), используются в электротехнических шкафах, щитах, сборках, в технологическом оборудовании в качестве комплектующих. Изготовлены из электротехнической латуни. Шина устанавливается на изоляторах из полиамида. | 163.41 | 147.07
00-00129594 | Шина "N" нулевая 6х9мм (PR08.28876) | Промрукав | Нулевые шины предназначены для электрического и механического соединения нулевых, защитных и фазных проводников. Применяются в щитовом оборудовании для присоединения нулевых рабочих (N) и нулевых защитных проводов (РЕ), используются в электротехнических шкафах, щитах, сборках, в технологическом оборудовании в качестве комплектующих. Изготовлены из электротехнической латуни. | 139.82 | 125.84
00-00129591 | Шина "N" нулевая 6х9мм (PR08.28954) | Промрукав | Нулевые шины предназначены для электрического и механического соединения нулевых, защитных и фазных проводников. Применяются в щитовом оборудовании для присоединения нулевых рабочих (N) и нулевых защитных проводов (РЕ), используются в электротехнических шкафах, щитах, сборках, в технологическом оборудовании в качестве комплектующих. Изготовлены из электротехнической латуни. Крепление шины предусмотрено по центру, через DIN изолятор на 35 мм монтажную DIN-рейку | 160.97 | 144.87
00-00129590 | Шина "N" нулевая 6х9мм (PR08.28910) | Промрукав | Нулевые шины предназначены для электрического и механического соединения нулевых, защитных и фазных проводников. Применяются в щитовом оборудовании для присоединения нулевых рабочих (N) и нулевых защитных проводов (РЕ), используются в электротехнических шкафах, щитах, сборках, в технологическом оборудовании в качестве комплектующих. Изготовлены из электротехнической латуни. Шина устанавливается на изоляторе из полиамида. | 184.64 | 166.18
00-00129592 | Шина "N" нулевая 6х9мм (PR08.28866) | Промрукав | Нулевые шины предназначены для электрического и механического соединения нулевых, защитных и фазных проводников. Применяются в щитовом оборудовании для присоединения нулевых рабочих (N) и нулевых защитных проводов (РЕ), используются в электротехнических шкафах, щитах, сборках, в технологическом оборудовании в качестве комплектующих. Изготовлены из электротехнической латуни. | 132.88 | 119.59
00-00129588 | Шина "N" нулевая 6х9мм (PR08.28932) | Промрукав | Нулевые шины предназначены для электрического и механического соединения нулевых, защитных и фазных проводников. Применяются в щитовом оборудовании для присоединения нулевых рабочих (N) и нулевых защитных проводов (РЕ), используются в электротехнических шкафах, щитах, сборках, в технологическом оборудовании в качестве комплектующих. Изготовлены из электротехнической латуни. Шина устанавливается на изоляторах из полиамида. | 184.87 | 166.38
00-00129589 | Шина "N" нулевая 6х9мм (PR08.28877) | Промрукав | Нулевые шины предназначены для электрического и механического соединения нулевых, защитных и фазных проводников. Применяются в щитовом оборудовании для присоединения нулевых рабочих (N) и нулевых защитных проводов (РЕ), используются в электротехнических шкафах, щитах, сборках, в технологическом оборудовании в качестве комплектующих. Изготовлены из электротехнической латуни. | 166.38 | 149.74
00-00129586 | Шина "N" нулевая 6х9мм (PR08.28955) | Промрукав | Нулевые шины предназначены для электрического и механического соединения нулевых, защитных и фазных проводников. Применяются в щитовом оборудовании для присоединения нулевых рабочих (N) и нулевых защитных проводов (РЕ), используются в электротехнических шкафах, щитах, сборках, в технологическом оборудовании в качестве комплектующих. Изготовлены из электротехнической латуни. Крепление шины предусмотрено по центру, через DIN изолятор на 35 мм монтажную DIN-рейку | 183.03 | 164.73
00-00129585 | Шина "N" нулевая 6х9мм (PR08.28911) | Промрукав | Нулевые шины предназначены для электрического и механического соединения нулевых, защитных и фазных проводников. Применяются в щитовом оборудовании для присоединения нулевых рабочих (N) и нулевых защитных проводов (РЕ), используются в электротехнических шкафах, щитах, сборках, в технологическом оборудовании в качестве комплектующих. Изготовлены из электротехнической латуни. Шина устанавливается на изоляторе из полиамида. | 212.78 | 191.5
00-00129587 | Шина "N" нулевая 6х9мм (PR08.28867) | Промрукав | Нулевые шины предназначены для электрического и механического соединения нулевых, защитных и фазных проводников. Применяются в щитовом оборудовании для присоединения нулевых рабочих (N) и нулевых защитных проводов (РЕ), используются в электротехнических шкафах, щитах, сборках, в технологическом оборудовании в качестве комплектующих. Изготовлены из электротехнической латуни. | 155.7 | 140.13
00-00129583 | Шина "N" нулевая 6х9мм (PR08.28933) | Промрукав | Нулевые шины предназначены для электрического и механического соединения нулевых, защитных и фазных проводников. Применяются в щитовом оборудовании для присоединения нулевых рабочих (N) и нулевых защитных проводов (РЕ), используются в электротехнических шкафах, щитах, сборках, в технологическом оборудовании в качестве комплектующих. Изготовлены из электротехнической латуни. Шина устанавливается на изоляторах из полиамида. | 209.2 | 188.28
00-00129584 | Шина "N" нулевая 6х9мм (PR08.28878) | Промрукав | Нулевые шины предназначены для электрического и механического соединения нулевых, защитных и фазных проводников. Применяются в щитовом оборудовании для присоединения нулевых рабочих (N) и нулевых защитных проводов (РЕ), используются в электротехнических шкафах, щитах, сборках, в технологическом оборудовании в качестве комплектующих. Изготовлены из электротехнической латуни. | 181.72 | 163.55
00-00129581 | Шина "N" нулевая 6х9мм (PR08.28956) | Промрукав | Нулевые шины предназначены для электрического и механического соединения нулевых, защитных и фазных проводников. Применяются в щитовом оборудовании для присоединения нулевых рабочих (N) и нулевых защитных проводов (РЕ), используются в электротехнических шкафах, щитах, сборках, в технологическом оборудовании в качестве комплектующих. Изготовлены из электротехнической латуни. Крепление шины предусмотрено по центру, через DIN изолятор на 35 мм монтажную DIN-рейку | 196.63 | 176.97
00-00129580 | Шина "N" нулевая 6х9мм (PR08.28912) | Промрукав | Нулевые шины предназначены для электрического и механического соединения нулевых, защитных и фазных проводников. Применяются в щитовом оборудовании для присоединения нулевых рабочих (N) и нулевых защитных проводов (РЕ), используются в электротехнических шкафах, щитах, сборках, в технологическом оборудовании в качестве комплектующих. Изготовлены из электротехнической латуни. Шина устанавливается на изоляторе из полиамида. | 230.12 | 207.11
00-00129582 | Шина "N" нулевая 6х9мм (PR08.28868) | Промрукав | Нулевые шины предназначены для электрического и механического соединения нулевых, защитных и фазных проводников. Применяются в щитовом оборудовании для присоединения нулевых рабочих (N) и нулевых защитных проводов (РЕ), используются в электротехнических шкафах, щитах, сборках, в технологическом оборудовании в качестве комплектующих. Изготовлены из электротехнической латуни. | 169.77 | 152.79
00-00129578 | Шина "N" нулевая 6х9мм (PR08.28934) | Промрукав | Нулевые шины предназначены для электрического и механического соединения нулевых, защитных и фазных проводников. Применяются в щитовом оборудовании для присоединения нулевых рабочих (N) и нулевых защитных проводов (РЕ), используются в электротехнических шкафах, щитах, сборках, в технологическом оборудовании в качестве комплектующих. Изготовлены из электротехнической латуни. Шина устанавливается на изоляторах из полиамида. | 224.04 | 201.64
00-00129579 | Шина "N" нулевая 6х9мм (PR08.28879) | Промрукав | Нулевые шины предназначены для электрического и механического соединения нулевых, защитных и фазных проводников. Применяются в щитовом оборудовании для присоединения нулевых рабочих (N) и нулевых защитных проводов (РЕ), используются в электротехнических шкафах, щитах, сборках, в технологическом оборудовании в качестве комплектующих. Изготовлены из электротехнической латуни. | 202.18 | 181.96
00-00129576 | Шина "N" нулевая 6х9мм (PR08.28957) | Промрукав | Нулевые шины предназначены для электрического и механического соединения нулевых, защитных и фазных проводников. Применяются в щитовом оборудовании для присоединения нулевых рабочих (N) и нулевых защитных проводов (РЕ), используются в электротехнических шкафах, щитах, сборках, в технологическом оборудовании в качестве комплектующих. Изготовлены из электротехнической латуни. Крепление шины предусмотрено по центру, через DIN изолятор на 35 мм монтажную DIN-рейку | 215.46 | 193.91
00-00129575 | Шина "N" нулевая 6х9мм (PR08.28913) | Промрукав | Нулевые шины предназначены для электрического и механического соединения нулевых, защитных и фазных проводников. Применяются в щитовом оборудовании для присоединения нулевых рабочих (N) и нулевых защитных проводов (РЕ), используются в электротехнических шкафах, щитах, сборках, в технологическом оборудовании в качестве комплектующих. Изготовлены из электротехнической латуни. Шина устанавливается на изоляторе из полиамида. | 240.42 | 216.38
00-00129577 | Шина "N" нулевая 6х9мм (PR08.28869) | Промрукав | Нулевые шины предназначены для электрического и механического соединения нулевых, защитных и фазных проводников. Применяются в щитовом оборудовании для присоединения нулевых рабочих (N) и нулевых защитных проводов (РЕ), используются в электротехнических шкафах, щитах, сборках, в технологическом оборудовании в качестве комплектующих. Изготовлены из электротехнической латуни. | 239.71 | 215.74
00-00129573 | Шина "N" нулевая 6х9мм (PR08.28935) | Промрукав | Нулевые шины предназначены для электрического и механического соединения нулевых, защитных и фазных проводников. Применяются в щитовом оборудовании для присоединения нулевых рабочих (N) и нулевых защитных проводов (РЕ), используются в электротехнических шкафах, щитах, сборках, в технологическом оборудовании в качестве комплектующих. Изготовлены из электротехнической латуни. Шина устанавливается на изоляторах из полиамида. | 244.41 | 219.97
00-00129574 | Шина "N" нулевая 6х9мм (PR08.28880) | Промрукав | Нулевые шины предназначены для электрического и механического соединения нулевых, защитных и фазных проводников. Применяются в щитовом оборудовании для присоединения нулевых рабочих (N) и нулевых защитных проводов (РЕ), используются в электротехнических шкафах, щитах, сборках, в технологическом оборудовании в качестве комплектующих. Изготовлены из электротехнической латуни. | 223.14 | 200.83
00-00129571 | Шина "N" нулевая 6х9мм (PR08.28958) | Промрукав | Нулевые шины предназначены для электрического и механического соединения нулевых, защитных и фазных проводников. Применяются в щитовом оборудовании для присоединения нулевых рабочих (N) и нулевых защитных проводов (РЕ), используются в электротехнических шкафах, щитах, сборках, в технологическом оборудовании в качестве комплектующих. Изготовлены из электротехнической латуни. Крепление шины предусмотрено по центру, через DIN изолятор на 35 мм монтажную DIN-рейку | 234.18 | 210.76
00-00129570 | Шина "N" нулевая 6х9мм (PR08.28914) | Промрукав | Нулевые шины предназначены для электрического и механического соединения нулевых, защитных и фазных проводников. Применяются в щитовом оборудовании для присоединения нулевых рабочих (N) и нулевых защитных проводов (РЕ), используются в электротехнических шкафах, щитах, сборках, в технологическом оборудовании в качестве комплектующих. Изготовлены из электротехнической латуни. Шина устанавливается на изоляторе из полиамида. | 263 | 236.7
00-00129572 | Шина "N" нулевая 6х9мм (PR08.28870) | Промрукав | Нулевые шины предназначены для электрического и механического соединения нулевых, защитных и фазных проводников. Применяются в щитовом оборудовании для присоединения нулевых рабочих (N) и нулевых защитных проводов (РЕ), используются в электротехнических шкафах, щитах, сборках, в технологическом оборудовании в качестве комплектующих. Изготовлены из электротехнической латуни. | 222.51 | 200.26
00-00129568 | Шина "N" нулевая 6х9мм (PR08.28936) | Промрукав | Нулевые шины предназначены для электрического и механического соединения нулевых, защитных и фазных проводников. Применяются в щитовом оборудовании для присоединения нулевых рабочих (N) и нулевых защитных проводов (РЕ), используются в электротехнических шкафах, щитах, сборках, в технологическом оборудовании в качестве комплектующих. Изготовлены из электротехнической латуни. Шина устанавливается на изоляторах из полиамида. | 264.12 | 237.71
00-00129569 | Шина "N" нулевая 6х9мм (PR08.28881) | Промрукав | Нулевые шины предназначены для электрического и механического соединения нулевых, защитных и фазных проводников. Применяются в щитовом оборудовании для присоединения нулевых рабочих (N) и нулевых защитных проводов (РЕ), используются в электротехнических шкафах, щитах, сборках, в технологическом оборудовании в качестве комплектующих. Изготовлены из электротехнической латуни. | 243.4 | 219.06
00-00129566 | Шина "N" нулевая 6х9мм (PR08.28959) | Промрукав | Нулевые шины предназначены для электрического и механического соединения нулевых, защитных и фазных проводников. Применяются в щитовом оборудовании для присоединения нулевых рабочих (N) и нулевых защитных проводов (РЕ), используются в электротехнических шкафах, щитах, сборках, в технологическом оборудовании в качестве комплектующих. Изготовлены из электротехнической латуни. Крепление шины предусмотрено по центру, через DIN изолятор на 35 мм монтажную DIN-рейку | 252.07 | 226.86
00-00129565 | Шина "N" нулевая 6х9мм (PR08.28915) | Промрукав | Нулевые шины предназначены для электрического и механического соединения нулевых, защитных и фазных проводников. Применяются в щитовом оборудовании для присоединения нулевых рабочих (N) и нулевых защитных проводов (РЕ), используются в электротехнических шкафах, щитах, сборках, в технологическом оборудовании в качестве комплектующих. Изготовлены из электротехнической латуни. Шина устанавливается на изоляторе из полиамида. | 284.6 | 256.14
00-00129567 | Шина "N" нулевая 6х9мм (PR08.28871) | Промрукав | Нулевые шины предназначены для электрического и механического соединения нулевых, защитных и фазных проводников. Применяются в щитовом оборудовании для присоединения нулевых рабочих (N) и нулевых защитных проводов (РЕ), используются в электротехнических шкафах, щитах, сборках, в технологическом оборудовании в качестве комплектующих. Изготовлены из электротехнической латуни. | 227.12 | 204.41
00-00129563 | Шина "N" нулевая 6х9мм (PR08.28937) | Промрукав | Нулевые шины предназначены для электрического и механического соединения нулевых, защитных и фазных проводников. Применяются в щитовом оборудовании для присоединения нулевых рабочих (N) и нулевых защитных проводов (РЕ), используются в электротехнических шкафах, щитах, сборках, в технологическом оборудовании в качестве комплектующих. Изготовлены из электротехнической латуни. Шина устанавливается на изоляторах из полиамида. | 285.06 | 256.55
00-00129564 | Шина "N" нулевая 6х9мм (PR08.28882) | Промрукав | Нулевые шины предназначены для электрического и механического соединения нулевых, защитных и фазных проводников. Применяются в щитовом оборудовании для присоединения нулевых рабочих (N) и нулевых защитных проводов (РЕ), используются в электротехнических шкафах, щитах, сборках, в технологическом оборудовании в качестве комплектующих. Изготовлены из электротехнической латуни. | 264.93 | 238.44
00-00129561 | Шина "N" нулевая 6х9мм (PR08.28960) | Промрукав | Нулевые шины предназначены для электрического и механического соединения нулевых, защитных и фазных проводников. Применяются в щитовом оборудовании для присоединения нулевых рабочих (N) и нулевых защитных проводов (РЕ), используются в электротехнических шкафах, щитах, сборках, в технологическом оборудовании в качестве комплектующих. Изготовлены из электротехнической латуни. Крепление шины предусмотрено по центру, через DIN изолятор на 35 мм монтажную DIN-рейку | 272.76 | 245.48
00-00129560 | Шина "N" нулевая 6х9мм (PR08.28916) | Промрукав | Нулевые шины предназначены для электрического и механического соединения нулевых, защитных и фазных проводников. Применяются в щитовом оборудовании для присоединения нулевых рабочих (N) и нулевых защитных проводов (РЕ), используются в электротехнических шкафах, щитах, сборках, в технологическом оборудовании в качестве комплектующих. Изготовлены из электротехнической латуни. Шина устанавливается на изоляторе из полиамида. | 309.59 | 278.63
00-00129562 | Шина "N" нулевая 6х9мм (PR08.28872) | Промрукав | Нулевые шины предназначены для электрического и механического соединения нулевых, защитных и фазных проводников. Применяются в щитовом оборудовании для присоединения нулевых рабочих (N) и нулевых защитных проводов (РЕ), используются в электротехнических шкафах, щитах, сборках, в технологическом оборудовании в качестве комплектующих. Изготовлены из электротехнической латуни. | 289.95 | 260.96
00-00129558 | Шина "N" нулевая 6х9мм (PR08.28938) | Промрукав | Нулевые шины предназначены для электрического и механического соединения нулевых, защитных и фазных проводников. Применяются в щитовом оборудовании для присоединения нулевых рабочих (N) и нулевых защитных проводов (РЕ), используются в электротехнических шкафах, щитах, сборках, в технологическом оборудовании в качестве комплектующих. Изготовлены из электротехнической латуни. Шина устанавливается на изоляторах из полиамида. | 309.09 | 278.18
00-00129559 | Шина "N" нулевая 6х9мм (PR08.28883) | Промрукав | Нулевые шины предназначены для электрического и механического соединения нулевых, защитных и фазных проводников. Применяются в щитовом оборудовании для присоединения нулевых рабочих (N) и нулевых защитных проводов (РЕ), используются в электротехнических шкафах, щитах, сборках, в технологическом оборудовании в качестве комплектующих. Изготовлены из электротехнической латуни. | 289.67 | 260.7
00-00129556 | Шина "N" нулевая 6х9мм (PR08.28950) | Промрукав | Нулевые шины предназначены для электрического и механического соединения нулевых, защитных и фазных проводников. Применяются в щитовом оборудовании для присоединения нулевых рабочих (N) и нулевых защитных проводов (РЕ), используются в электротехнических шкафах, щитах, сборках, в технологическом оборудовании в качестве комплектующих. Изготовлены из электротехнической латуни. Крепление шины предусмотрено по центру, через DIN изолятор на 35 мм монтажную DIN-рейку | 91.01 | 81.91
00-00129555 | Шина "N" нулевая 6х9мм (PR08.28906) | Промрукав | Нулевые шины предназначены для электрического и механического соединения нулевых, защитных и фазных проводников. Применяются в щитовом оборудовании для присоединения нулевых рабочих (N) и нулевых защитных проводов (РЕ), используются в электротехнических шкафах, щитах, сборках, в технологическом оборудовании в качестве комплектующих. Изготовлены из электротехнической латуни. Шина устанавливается на изоляторе из полиамида. | 85.05 | 76.55
00-00129557 | Шина "N" нулевая 6х9мм (PR08.28862) | Промрукав | Нулевые шины предназначены для электрического и механического соединения нулевых, защитных и фазных проводников. Применяются в щитовом оборудовании для присоединения нулевых рабочих (N) и нулевых защитных проводов (РЕ), используются в электротехнических шкафах, щитах, сборках, в технологическом оборудовании в качестве комплектующих. Изготовлены из электротехнической латуни. | 70.58 | 63.52
00-00129553 | Шина "N" нулевая 6х9мм (PR08.28928) | Промрукав | Нулевые шины предназначены для электрического и механического соединения нулевых, защитных и фазных проводников. Применяются в щитовом оборудовании для присоединения нулевых рабочих (N) и нулевых защитных проводов (РЕ), используются в электротехнических шкафах, щитах, сборках, в технологическом оборудовании в качестве комплектующих. Изготовлены из электротехнической латуни. Шина устанавливается на изоляторах из полиамида. | 109.01 | 98.11
00-00129554 | Шина "N" нулевая 6х9мм (PR08.28873) | Промрукав | Нулевые шины предназначены для электрического и механического соединения нулевых, защитных и фазных проводников. Применяются в щитовом оборудовании для присоединения нулевых рабочих (N) и нулевых защитных проводов (РЕ), используются в электротехнических шкафах, щитах, сборках, в технологическом оборудовании в качестве комплектующих. Изготовлены из электротехнической латуни. | 76.26 | 68.63
00-00129551 | Шина "N" нулевая 6х9мм (PR08.28951) | Промрукав | Нулевые шины предназначены для электрического и механического соединения нулевых, защитных и фазных проводников. Применяются в щитовом оборудовании для присоединения нулевых рабочих (N) и нулевых защитных проводов (РЕ), используются в электротехнических шкафах, щитах, сборках, в технологическом оборудовании в качестве комплектующих. Изготовлены из электротехнической латуни. Крепление шины предусмотрено по центру, через DIN изолятор на 35 мм монтажную DIN-рейку | 108.85 | 97.97
00-00129550 | Шина "N" нулевая 6х9мм (PR08.28907) | Промрукав | Нулевые шины предназначены для электрического и механического соединения нулевых, защитных и фазных проводников. Применяются в щитовом оборудовании для присоединения нулевых рабочих (N) и нулевых защитных проводов (РЕ), используются в электротехнических шкафах, щитах, сборках, в технологическом оборудовании в качестве комплектующих. Изготовлены из электротехнической латуни. Шина устанавливается на изоляторе из полиамида. | 105.36 | 94.82
00-00129552 | Шина "N" нулевая 6х9мм (PR08.28863) | Промрукав | Нулевые шины предназначены для электрического и механического соединения нулевых, защитных и фазных проводников. Применяются в щитовом оборудовании для присоединения нулевых рабочих (N) и нулевых защитных проводов (РЕ), используются в электротехнических шкафах, щитах, сборках, в технологическом оборудовании в качестве комплектующих. Изготовлены из электротехнической латуни. | 84.23 | 75.81
00-00129548 | Шина "N" нулевая 6х9мм (PR08.28929) | Промрукав | Нулевые шины предназначены для электрического и механического соединения нулевых, защитных и фазных проводников. Применяются в щитовом оборудовании для присоединения нулевых рабочих (N) и нулевых защитных проводов (РЕ), используются в электротехнических шкафах, щитах, сборках, в технологическом оборудовании в качестве комплектующих. Изготовлены из электротехнической латуни. Шина устанавливается на изоляторах из полиамида. | 130.69 | 117.62
00-00129549 | Шина "N" нулевая 6х9мм (PR08.28874) | Промрукав | Нулевые шины предназначены для электрического и механического соединения нулевых, защитных и фазных проводников. Применяются в щитовом оборудовании для присоединения нулевых рабочих (N) и нулевых защитных проводов (РЕ), используются в электротехнических шкафах, щитах, сборках, в технологическом оборудовании в качестве комплектующих. Изготовлены из электротехнической латуни. | 98.9 | 89.01
00-00129546 | Шина "N" нулевая 6х9мм (PR08.28952) | Промрукав | Нулевые шины предназначены для электрического и механического соединения нулевых, защитных и фазных проводников. Применяются в щитовом оборудовании для присоединения нулевых рабочих (N) и нулевых защитных проводов (РЕ), используются в электротехнических шкафах, щитах, сборках, в технологическом оборудовании в качестве комплектующих. Изготовлены из электротехнической латуни. Крепление шины предусмотрено по центру, через DIN изолятор на 35 мм монтажную DIN-рейку | 125.76 | 113.18
00-00129545 | Шина "N" нулевая 6х9мм (PR08.28908) | Промрукав | Нулевые шины предназначены для электрического и механического соединения нулевых, защитных и фазных проводников. Применяются в щитовом оборудовании для присоединения нулевых рабочих (N) и нулевых защитных проводов (РЕ), используются в электротехнических шкафах, щитах, сборках, в технологическом оборудовании в качестве комплектующих. Изготовлены из электротехнической латуни. Шина устанавливается на изоляторе из полиамида. | 124.61 | 112.15
00-00129547 | Шина "N" нулевая 6х9мм (PR08.28864) | Промрукав | Нулевые шины предназначены для электрического и механического соединения нулевых, защитных и фазных проводников. Применяются в щитовом оборудовании для присоединения нулевых рабочих (N) и нулевых защитных проводов (РЕ), используются в электротехнических шкафах, щитах, сборках, в технологическом оборудовании в качестве комплектующих. Изготовлены из электротехнической латуни. | 93.24 | 83.92
00-00129543 | Шина "N" нулевая 6х9мм (PR08.28930) | Промрукав | Нулевые шины предназначены для электрического и механического соединения нулевых, защитных и фазных проводников. Применяются в щитовом оборудовании для присоединения нулевых рабочих (N) и нулевых защитных проводов (РЕ), используются в электротехнических шкафах, щитах, сборках, в технологическом оборудовании в качестве комплектующих. Изготовлены из электротехнической латуни. Шина устанавливается на изоляторах из полиамида. | 143.62 | 129.26
00-00129544 | Шина "N" нулевая 6х9мм (PR08.28875) | Промрукав | Нулевые шины предназначены для электрического и механического соединения нулевых, защитных и фазных проводников. Применяются в щитовом оборудовании для присоединения нулевых рабочих (N) и нулевых защитных проводов (РЕ), используются в электротехнических шкафах, щитах, сборках, в технологическом оборудовании в качестве комплектующих. Изготовлены из электротехнической латуни. | 102.88 | 92.59
00-00129541 | Шина "N" нулевая 8x12мм (PR08.28942) | Промрукав | Нулевые шины предназначены для электрического и механического соединения нулевых, защитных и фазных проводников. Применяются в щитовом оборудовании для присоединения нулевых рабочих (N) и нулевых защитных проводов (РЕ), используются в электротехнических шкафах, щитах, сборках, в технологическом оборудовании в качестве комплектующих. Изготовлены из электротехнической латуни. Шина устанавливается на изоляторах из полиамида. | 365.08 | 328.57
00-00129542 | Шина "N" нулевая 8x12мм (PR08.28898) | Промрукав | Нулевые шины предназначены для электрического и механического соединения нулевых, защитных и фазных проводников. Применяются в щитовом оборудовании для присоединения нулевых рабочих (N) и нулевых защитных проводов (РЕ), используются в электротехнических шкафах, щитах, сборках, в технологическом оборудовании в качестве комплектующих. Изготовлены из электротехнической латуни. | 308.38 | 277.54
00-00129539 | Шина "N" нулевая 8x12мм (PR08.28943) | Промрукав | Нулевые шины предназначены для электрического и механического соединения нулевых, защитных и фазных проводников. Применяются в щитовом оборудовании для присоединения нулевых рабочих (N) и нулевых защитных проводов (РЕ), используются в электротехнических шкафах, щитах, сборках, в технологическом оборудовании в качестве комплектующих. Изготовлены из электротехнической латуни. Шина устанавливается на изоляторах из полиамида. | 395.46 | 355.91
00-00129540 | Шина "N" нулевая 8x12мм (PR08.28899) | Промрукав | Нулевые шины предназначены для электрического и механического соединения нулевых, защитных и фазных проводников. Применяются в щитовом оборудовании для присоединения нулевых рабочих (N) и нулевых защитных проводов (РЕ), используются в электротехнических шкафах, щитах, сборках, в технологическом оборудовании в качестве комплектующих. Изготовлены из электротехнической латуни. | 345.85 | 311.27
00-00129537 | Шина "N" нулевая 8x12мм (PR08.28944) | Промрукав | Нулевые шины предназначены для электрического и механического соединения нулевых, защитных и фазных проводников. Применяются в щитовом оборудовании для присоединения нулевых рабочих (N) и нулевых защитных проводов (РЕ), используются в электротехнических шкафах, щитах, сборках, в технологическом оборудовании в качестве комплектующих. Изготовлены из электротехнической латуни. Шина устанавливается на изоляторах из полиамида. | 442.88 | 398.59
00-00129538 | Шина "N" нулевая 8x12мм (PR08.28900) | Промрукав | Нулевые шины предназначены для электрического и механического соединения нулевых, защитных и фазных проводников. Применяются в щитовом оборудовании для присоединения нулевых рабочих (N) и нулевых защитных проводов (РЕ), используются в электротехнических шкафах, щитах, сборках, в технологическом оборудовании в качестве комплектующих. Изготовлены из электротехнической латуни. | 360.05 | 324.05
00-00129535 | Шина "N" нулевая 8x12мм (PR08.28945) | Промрукав | Нулевые шины предназначены для электрического и механического соединения нулевых, защитных и фазных проводников. Применяются в щитовом оборудовании для присоединения нулевых рабочих (N) и нулевых защитных проводов (РЕ), используются в электротехнических шкафах, щитах, сборках, в технологическом оборудовании в качестве комплектующих. Изготовлены из электротехнической латуни. Шина устанавливается на изоляторах из полиамида. | 465.59 | 419.03
00-00129536 | Шина "N" нулевая 8x12мм (PR08.28901) | Промрукав | Нулевые шины предназначены для электрического и механического соединения нулевых, защитных и фазных проводников. Применяются в щитовом оборудовании для присоединения нулевых рабочих (N) и нулевых защитных проводов (РЕ), используются в электротехнических шкафах, щитах, сборках, в технологическом оборудовании в качестве комплектующих. Изготовлены из электротехнической латуни. | 401.35 | 361.22
00-00129533 | Шина "N" нулевая 8x12мм (PR08.28946) | Промрукав | Нулевые шины предназначены для электрического и механического соединения нулевых, защитных и фазных проводников. Применяются в щитовом оборудовании для присоединения нулевых рабочих (N) и нулевых защитных проводов (РЕ), используются в электротехнических шкафах, щитах, сборках, в технологическом оборудовании в качестве комплектующих. Изготовлены из электротехнической латуни. Шина устанавливается на изоляторах из полиамида. | 538.79 | 484.91
00-00129534 | Шина "N" нулевая 8x12мм (PR08.28902) | Промрукав | Нулевые шины предназначены для электрического и механического соединения нулевых, защитных и фазных проводников. Применяются в щитовом оборудовании для присоединения нулевых рабочих (N) и нулевых защитных проводов (РЕ), используются в электротехнических шкафах, щитах, сборках, в технологическом оборудовании в качестве комплектующих. Изготовлены из электротехнической латуни. | 482.03 | 433.83
00-00129531 | Шина "N" нулевая 8x12мм (PR08.28947) | Промрукав | Нулевые шины предназначены для электрического и механического соединения нулевых, защитных и фазных проводников. Применяются в щитовом оборудовании для присоединения нулевых рабочих (N) и нулевых защитных проводов (РЕ), используются в электротехнических шкафах, щитах, сборках, в технологическом оборудовании в качестве комплектующих. Изготовлены из электротехнической латуни. Шина устанавливается на изоляторах из полиамида. | 574.2 | 516.78
00-00129532 | Шина "N" нулевая 8x12мм (PR08.28903) | Промрукав | Нулевые шины предназначены для электрического и механического соединения нулевых, защитных и фазных проводников. Применяются в щитовом оборудовании для присоединения нулевых рабочих (N) и нулевых защитных проводов (РЕ), используются в электротехнических шкафах, щитах, сборках, в технологическом оборудовании в качестве комплектующих. Изготовлены из электротехнической латуни | 487.83 | 439.05
00-00129529 | Шина "N" нулевая 8x12мм (PR08.28948) | Промрукав | Нулевые шины предназначены для электрического и механического соединения нулевых, защитных и фазных проводников. Применяются в щитовом оборудовании для присоединения нулевых рабочих (N) и нулевых защитных проводов (РЕ), используются в электротехнических шкафах, щитах, сборках, в технологическом оборудовании в качестве комплектующих. Изготовлены из электротехнической латуни. Шина устанавливается на изоляторах из полиамида. | 667.97 | 601.17
00-00129530 | Шина "N" нулевая 8x12мм (PR08.28904) | Промрукав | Нулевые шины предназначены для электрического и механического соединения нулевых, защитных и фазных проводников. Применяются в щитовом оборудовании для присоединения нулевых рабочих (N) и нулевых защитных проводов (РЕ), используются в электротехнических шкафах, щитах, сборках, в технологическом оборудовании в качестве комплектующих. Изготовлены из электротехнической латуни. | 529.17 | 476.25
00-00129527 | Шина "N" нулевая 8x12мм (PR08.28949) | Промрукав | Нулевые шины предназначены для электрического и механического соединения нулевых, защитных и фазных проводников. Применяются в щитовом оборудовании для присоединения нулевых рабочих (N) и нулевых защитных проводов (РЕ), используются в электротехнических шкафах, щитах, сборках, в технологическом оборудовании в качестве комплектующих. Изготовлены из электротехнической латуни. Шина устанавливается на изоляторах из полиамида. | 718.08 | 646.27
00-00129528 | Шина "N" нулевая 8x12мм (PR08.28905) | Промрукав | Нулевые шины предназначены для электрического и механического соединения нулевых, защитных и фазных проводников. Применяются в щитовом оборудовании для присоединения нулевых рабочих (N) и нулевых защитных проводов (РЕ), используются в электротехнических шкафах, щитах, сборках, в технологическом оборудовании в качестве комплектующих. Изготовлены из электротехнической латуни. | 570.93 | 513.84
00-00129525 | Шина "N" нулевая 8x12мм (PR08.28939) | Промрукав | Нулевые шины предназначены для электрического и механического соединения нулевых, защитных и фазных проводников. Применяются в щитовом оборудовании для присоединения нулевых рабочих (N) и нулевых защитных проводов (РЕ), используются в электротехнических шкафах, щитах, сборках, в технологическом оборудовании в качестве комплектующих. Изготовлены из электротехнической латуни. Шина устанавливается на изоляторах из полиамида. | 226.24 | 203.62
00-00129526 | Шина "N" нулевая 8x12мм (PR08.28895) | Промрукав | Нулевые шины предназначены для электрического и механического соединения нулевых, защитных и фазных проводников. Применяются в щитовом оборудовании для присоединения нулевых рабочих (N) и нулевых защитных проводов (РЕ), используются в электротехнических шкафах, щитах, сборках, в технологическом оборудовании в качестве комплектующих. Изготовлены из электротехнической латуни. | 226.55 | 203.9
00-00129523 | Шина "N" нулевая 8x12мм (PR08.28940) | Промрукав | Нулевые шины предназначены для электрического и механического соединения нулевых, защитных и фазных проводников. Применяются в щитовом оборудовании для присоединения нулевых рабочих (N) и нулевых защитных проводов (РЕ), используются в электротехнических шкафах, щитах, сборках, в технологическом оборудовании в качестве комплектующих. Изготовлены из электротехнической латуни. Шина устанавливается на изоляторах из полиамида. | 248.49 | 223.64
00-00129524 | Шина "N" нулевая 8x12мм (PR08.28896) | Промрукав | Нулевые шины предназначены для электрического и механического соединения нулевых, защитных и фазных проводников. Применяются в щитовом оборудовании для присоединения нулевых рабочих (N) и нулевых защитных проводов (РЕ), используются в электротехнических шкафах, щитах, сборках, в технологическом оборудовании в качестве комплектующих. Изготовлены из электротехнической латуни. | 240.21 | 216.19
00-00129521 | Шина "N" нулевая 8x12мм (PR08.28941) | Промрукав | Нулевые шины предназначены для электрического и механического соединения нулевых, защитных и фазных проводников. Применяются в щитовом оборудовании для присоединения нулевых рабочих (N) и нулевых защитных проводов (РЕ), используются в электротехнических шкафах, щитах, сборках, в технологическом оборудовании в качестве комплектующих. Изготовлены из электротехнической латуни. Шина устанавливается на изоляторах из полиамида. | 290.89 | 261.8
00-00129522 | Шина "N" нулевая 8x12мм (PR08.28897) | Промрукав | Нулевые шины предназначены для электрического и механического соединения нулевых, защитных и фазных проводников. Применяются в щитовом оборудовании для присоединения нулевых рабочих (N) и нулевых защитных проводов (РЕ), используются в электротехнических шкафах, щитах, сборках, в технологическом оборудовании в качестве комплектующих. Изготовлены из электротехнической латуни. | 266.94 | 240.25
00-00129520 | Шина "N" нулевая 8x12мм (PR08.28887) | Промрукав | Нулевые шины предназначены для электрического и механического соединения нулевых, защитных и фазных проводников. Применяются в щитовом оборудовании для присоединения нулевых рабочих (N) и нулевых защитных проводов (РЕ), используются в электротехнических шкафах, щитах, сборках, в технологическом оборудовании в качестве комплектующих. Изготовлены из электротехнической латуни. | 291.67 | 262.5
00-00129519 | Шина "N" нулевая 8x12мм (PR08.28964) | Промрукав | Нулевые шины предназначены для электрического и механического соединения нулевых, защитных и фазных проводников. Применяются в щитовом оборудовании для присоединения нулевых рабочих (N) и нулевых защитных проводов (РЕ), используются в электротехнических шкафах, щитах, сборках, в технологическом оборудовании в качестве комплектующих. Изготовлены из электротехнической латуни. Крепление шины предусмотрено по центру, через DIN изолятор на 35 мм монтажную DIN-рейку | 307.9 | 277.11
00-00129517 | Шина "N" нулевая 8х12мм (PR08.28888) | Промрукав | Нулевые шины предназначены для электрического и механического соединения нулевых, защитных и фазных проводников. Применяются в щитовом оборудовании для присоединения нулевых рабочих (N) и нулевых защитных проводов (РЕ), используются в электротехнических шкафах, щитах, сборках, в технологическом оборудовании в качестве комплектующих. Изготовлены из электротехнической латуни. | 331.69 | 298.52
00-00129518 | Шина "N" нулевая 8х12мм (PR08.28965) | Промрукав | Нулевые шины предназначены для электрического и механического соединения нулевых, защитных и фазных проводников. Применяются в щитовом оборудовании для присоединения нулевых рабочих (N) и нулевых защитных проводов (РЕ), используются в электротехнических шкафах, щитах, сборках, в технологическом оборудовании в качестве комплектующих. Изготовлены из электротехнической латуни. Крепление шины предусмотрено по центру, через DIN изолятор на 35 мм монтажную DIN-рейку | 353.03 | 317.73
00-00129516 | Шина "N" нулевая 8х12мм (PR08.28889) | Промрукав | Нулевые шины предназначены для электрического и механического соединения нулевых, защитных и фазных проводников. Применяются в щитовом оборудовании для присоединения нулевых рабочих (N) и нулевых защитных проводов (РЕ), используются в электротехнических шкафах, щитах, сборках, в технологическом оборудовании в качестве комплектующих. Изготовлены из электротехнической латуни. | 347.76 | 312.98
00-00129515 | Шина "N" нулевая 8х12мм (PR08.28966) | Промрукав | Нулевые шины предназначены для электрического и механического соединения нулевых, защитных и фазных проводников. Применяются в щитовом оборудовании для присоединения нулевых рабочих (N) и нулевых защитных проводов (РЕ), используются в электротехнических шкафах, щитах, сборках, в технологическом оборудовании в качестве комплектующих. Изготовлены из электротехнической латуни. Крепление шины предусмотрено по центру, через DIN изолятор на 35 мм монтажную DIN-рейку | 397.24 | 357.52
00-00129514 | Шина "N" нулевая 8х12мм (PR08.28890) | Промрукав | Нулевые шины предназначены для электрического и механического соединения нулевых, защитных и фазных проводников. Применяются в щитовом оборудовании для присоединения нулевых рабочих (N) и нулевых защитных проводов (РЕ), используются в электротехнических шкафах, щитах, сборках, в технологическом оборудовании в качестве комплектующих. Изготовлены из электротехнической латуни. | 425.44 | 382.9
00-00129513 | Шина "N" нулевая 8х12мм (PR08.28967) | Промрукав | Нулевые шины предназначены для электрического и механического соединения нулевых, защитных и фазных проводников. Применяются в щитовом оборудовании для присоединения нулевых рабочих (N) и нулевых защитных проводов (РЕ), используются в электротехнических шкафах, щитах, сборках, в технологическом оборудовании в качестве комплектующих. Изготовлены из электротехнической латуни. Крепление шины предусмотрено по центру, через DIN изолятор на 35 мм монтажную DIN-рейку | 441.7 | 397.53
00-00129512 | Шина "N" нулевая 8х12мм (PR08.28891) | Промрукав | Нулевые шины предназначены для электрического и механического соединения нулевых, защитных и фазных проводников. Применяются в щитовом оборудовании для присоединения нулевых рабочих (N) и нулевых защитных проводов (РЕ), используются в электротехнических шкафах, щитах, сборках, в технологическом оборудовании в качестве комплектующих. Изготовлены из электротехнической латуни. | 446.48 | 401.83
00-00129511 | Шина "N" нулевая 8х12мм (PR08.28968) | Промрукав | Нулевые шины предназначены для электрического и механического соединения нулевых, защитных и фазных проводников. Применяются в щитовом оборудовании для присоединения нулевых рабочих (N) и нулевых защитных проводов (РЕ), используются в электротехнических шкафах, щитах, сборках, в технологическом оборудовании в качестве комплектующих. Изготовлены из электротехнической латуни. Крепление шины предусмотрено по центру, через DIN изолятор на 35 мм монтажную DIN-рейку | 485.73 | 437.16
00-00129510 | Шина "N" нулевая 8х12мм (PR08.28892) | Промрукав | Нулевые шины предназначены для электрического и механического соединения нулевых, защитных и фазных проводников. Применяются в щитовом оборудовании для присоединения нулевых рабочих (N) и нулевых защитных проводов (РЕ), используются в электротехнических шкафах, щитах, сборках, в технологическом оборудовании в качестве комплектующих. Изготовлены из электротехнической латуни. | 462.48 | 416.23
00-00129509 | Шина "N" нулевая 8х12мм (PR08.28969) | Промрукав | Нулевые шины предназначены для электрического и механического соединения нулевых, защитных и фазных проводников. Применяются в щитовом оборудовании для присоединения нулевых рабочих (N) и нулевых защитных проводов (РЕ), используются в электротехнических шкафах, щитах, сборках, в технологическом оборудовании в качестве комплектующих. Изготовлены из электротехнической латуни. Крепление шины предусмотрено по центру, через DIN изолятор на 35 мм монтажную DIN-рейку | 529.77 | 476.79
00-00129508 | Шина "N" нулевая 8х12мм (PR08.28893) | Промрукав | Нулевые шины предназначены для электрического и механического соединения нулевых, защитных и фазных проводников. Применяются в щитовом оборудовании для присоединения нулевых рабочих (N) и нулевых защитных проводов (РЕ), используются в электротехнических шкафах, щитах, сборках, в технологическом оборудовании в качестве комплектующих. Изготовлены из электротехнической латуни. | 473.46 | 426.11
00-00129507 | Шина "N" нулевая 8х12мм (PR08.28970) | Промрукав | Нулевые шины предназначены для электрического и механического соединения нулевых, защитных и фазных проводников. Применяются в щитовом оборудовании для присоединения нулевых рабочих (N) и нулевых защитных проводов (РЕ), используются в электротехнических шкафах, щитах, сборках, в технологическом оборудовании в качестве комплектующих. Изготовлены из электротехнической латуни. Крепление шины предусмотрено по центру, через DIN изолятор на 35 мм монтажную DIN-рейку | 573.81 | 516.43
00-00129506 | Шина "N" нулевая 8х12мм (PR08.28894) | Промрукав | Нулевые шины предназначены для электрического и механического соединения нулевых, защитных и фазных проводников. Применяются в щитовом оборудовании для присоединения нулевых рабочих (N) и нулевых защитных проводов (РЕ), используются в электротехнических шкафах, щитах, сборках, в технологическом оборудовании в качестве комплектующих. Изготовлены из электротехнической латуни. | 595.12 | 535.61
00-00129505 | Шина "N" нулевая 8х12мм (PR08.28971) | Промрукав | Нулевые шины предназначены для электрического и механического соединения нулевых, защитных и фазных проводников. Применяются в щитовом оборудовании для присоединения нулевых рабочих (N) и нулевых защитных проводов (РЕ), используются в электротехнических шкафах, щитах, сборках, в технологическом оборудовании в качестве комплектующих. Изготовлены из электротехнической латуни. Крепление шины предусмотрено по центру, через DIN изолятор на 35 мм монтажную DIN-рейку | 617.84 | 556.06
00-00129503 | Шина "N" нулевая 8х12мм (PR08.28961) | Промрукав | Нулевые шины предназначены для электрического и механического соединения нулевых, защитных и фазных проводников. Применяются в щитовом оборудовании для присоединения нулевых рабочих (N) и нулевых защитных проводов (РЕ), используются в электротехнических шкафах, щитах, сборках, в технологическом оборудовании в качестве комплектующих. Изготовлены из электротехнической латуни. Крепление шины предусмотрено по центру, через DIN изолятор на 35 мм монтажную DIN-рейку | 168.38 | 151.54
00-00129504 | Шина "N" нулевая 8х12мм (PR08.28884) | Промрукав | Нулевые шины предназначены для электрического и механического соединения нулевых, защитных и фазных проводников. Применяются в щитовом оборудовании для присоединения нулевых рабочих (N) и нулевых защитных проводов (РЕ), используются в электротехнических шкафах, щитах, сборках, в технологическом оборудовании в качестве комплектующих. Изготовлены из электротехнической латуни. | 213.97 | 192.57
00-00129501 | Шина "N" нулевая 8х12мм (PR08.28962) | Промрукав | Нулевые шины предназначены для электрического и механического соединения нулевых, защитных и фазных проводников. Применяются в щитовом оборудовании для присоединения нулевых рабочих (N) и нулевых защитных проводов (РЕ), используются в электротехнических шкафах, щитах, сборках, в технологическом оборудовании в качестве комплектующих. Изготовлены из электротехнической латуни. Крепление шины предусмотрено по центру, через DIN изолятор на 35 мм монтажную DIN-рейку | 213.54 | 192.19
00-00129502 | Шина "N" нулевая 8х12мм (PR08.28885) | Промрукав | Нулевые шины предназначены для электрического и механического соединения нулевых, защитных и фазных проводников. Применяются в щитовом оборудовании для присоединения нулевых рабочих (N) и нулевых защитных проводов (РЕ), используются в электротехнических шкафах, щитах, сборках, в технологическом оборудовании в качестве комплектующих. Изготовлены из электротехнической латуни. | 278.85 | 250.97
00-00129499 | Шина "N" нулевая 8х12мм (PR08.28963) | Промрукав | Нулевые шины предназначены для электрического и механического соединения нулевых, защитных и фазных проводников. Применяются в щитовом оборудовании для присоединения нулевых рабочих (N) и нулевых защитных проводов (РЕ), используются в электротехнических шкафах, щитах, сборках, в технологическом оборудовании в качестве комплектующих. Изготовлены из электротехнической латуни. Крепление шины предусмотрено по центру, через DIN изолятор на 35 мм монтажную DIN-рейку | 260.49 | 234.44
00-00129500 | Шина "N" нулевая 8х12мм (PR08.28886) | Промрукав | Нулевые шины предназначены для электрического и механического соединения нулевых, защитных и фазных проводников. Применяются в щитовом оборудовании для присоединения нулевых рабочих (N) и нулевых защитных проводов (РЕ), используются в электротехнических шкафах, щитах, сборках, в технологическом оборудовании в качестве комплектующих. Изготовлены из электротехнической латуни. | 252.84 | 227.56
00-00082827 | YNN10-69-10KD-K02 | IEK | Шины с изолятором типа ШНИ предназначены для электрического и механического соединения нулевых, защитных и фазных проводников. Конструктивно шины ШНИ выполнены из латунной шины, установленной на пластиковый изолятор или в изолятор, изготовленный из самозатухающего пластика. Нормальными условиями эксплуатации шин являютcя: - температура окружающей среды от –40 до +50 С; - среднее значение относительной влажности не более 90%. | 203.36 | 183.02
00-00061951 | YNN10-69-8KD-K02 | IEK | Шины с изолятором типа ШНИ предназначены для электрического и механического соединения нулевых, защитных и фазных проводников. Конструктивно шины ШНИ выполнены из латунной шины, установленной на пластиковый изолятор или в изолятор, изготовленный из самозатухающего пластика. Нормальными условиями эксплуатации шин являютcя: - температура окружающей среды от –40 до +50 С; - среднее значение относительной влажности не более 90%. | 191.39 | 172.25
00-00057843 | YNN10-69-14KD-K02 | IEK | Шины с изолятором типа ШНИ предназначены для электрического и механического соединения нулевых, защитных и фазных проводников. Конструктивно шины ШНИ выполнены из латунной шины, установленной на пластиковый изолятор или в изолятор, изготовленный из самозатухающего пластика. Нормальными условиями эксплуатации шин являютcя: - температура окружающей среды от –40 до +50 С; - среднее значение относительной влажности не более 90%. | 263.09 | 236.78
00-00035722 | YNN10-812-6DP-K07 | IEK | Шины с изолятором типа ШНИ предназначены для электрического и механического соединения нулевых, защитных и фазных проводников. Конструктивно шины ШНИ выполнены из латунной шины, установленной на пластиковый изолятор или в изолятор, изготовленный из самозатухающего пластика. Нормальными условиями эксплуатации шин являютcя: - температура окружающей среды от –40 до +50 С; - среднее значение относительной влажности не более 90%. | 300.56 | 270.5
00-00036533 | YNN10-812-8DP-K07 | IEK | Шины с изолятором типа ШНИ предназначены для электрического и механического соединения нулевых, защитных и фазных проводников. Конструктивно шины ШНИ выполнены из латунной шины, установленной на пластиковый изолятор или в изолятор, изготовленный из самозатухающего пластика. Нормальными условиями эксплуатации шин являютcя: - температура окружающей среды от –40 до +50 С; - среднее значение относительной влажности не более 90%. | 318.83 | 286.95
00-00057847 | YNN10-69-10KD-K07 | IEK | Шины с изолятором типа ШНИ предназначены для электрического и механического соединения нулевых, защитных и фазных проводников. Конструктивно шины ШНИ выполнены из латунной шины, установленной на пластиковый изолятор или в изолятор, изготовленный из самозатухающего пластика. Нормальными условиями эксплуатации шин являютcя: - температура окружающей среды от –40 до +50 С; - среднее значение относительной влажности не более 90%. | 220.11 | 198.1
00-00029648 | YNN10-69-10D-K07 | IEK | Шины с изолятором типа ШНИ предназначены для электрического и механического соединения нулевых, защитных и фазных проводников. Конструктивно шины ШНИ выполнены из латунной шины, установленной на пластиковый изолятор или в изолятор, изготовленный из самозатухающего пластика. Нормальными условиями эксплуатации шин являютcя: - температура окружающей среды от –40 до +50 С; - среднее значение относительной влажности не более 90%. | 176.62 | 158.96
00-00047080 | YNN10-69-12D-K07 | IEK | Шины с изолятором типа ШНИ предназначены для электрического и механического соединения нулевых, защитных и фазных проводников. Конструктивно шины ШНИ выполнены из латунной шины, установленной на пластиковый изолятор или в изолятор, изготовленный из самозатухающего пластика. Нормальными условиями эксплуатации шин являютcя: - температура окружающей среды от –40 до +50 С; - среднее значение относительной влажности не более 90%. | 183.25 | 164.93
00-00044960 | YNN10-69-8D-K07 | IEK | Шины с изолятором типа ШНИ предназначены для электрического и механического соединения нулевых, защитных и фазных проводников. Конструктивно шины ШНИ выполнены из латунной шины, установленной на пластиковый изолятор или в изолятор, изготовленный из самозатухающего пластика. Нормальными условиями эксплуатации шин являютcя: - температура окружающей среды от –40 до +50 С; - среднее значение относительной влажности не более 90%. | 149.78 | 134.8
00-00109543 | YNN10-69-10P-K07 | IEK | Шина с изолятором типа ШНИ предназначена для электрического и механического соединения нулевых, защитных и фазных проводников. Конструктивно шина ШНИ выполнена из латунной шины, установленной на пластиковый изолятор или в изолятор, изготовленный из самозатухающего пластика. Нормальными условиями эксплуатации шин являютcя: - температура окружающей среды от –40 до +50 С; - среднее значение относительной влажности не более 90%. | 186.5 | 167.85
00-00085074 | YNN10-69-20D-K07 | IEK | Шины с изолятором типа ШНИ предназначены для электрического и механического соединения нулевых, защитных и фазных проводников. Конструктивно шины ШНИ выполнены из латунной шины, установленной на пластиковый изолятор или в изолятор, изготовленный из самозатухающего пластика. Нормальными условиями эксплуатации шин являютcя: - температура окружающей среды от –40 до +50 С; - среднее значение относительной влажности не более 90%. | 308.29 | 277.46
00-00054573 | YNN10-69-6D-K07 | IEK | Шины с изолятором типа ШНИ предназначены для электрического и механического соединения нулевых, защитных и фазных проводников. Конструктивно шины ШНИ выполнены из латунной шины, установленной на пластиковый изолятор или в изолятор, изготовленный из самозатухающего пластика. Нормальными условиями эксплуатации шин являютcя: - температура окружающей среды от –40 до +50 С; - среднее значение относительной влажности не более 90%. | 133.55 | 120.2
00-00089578 | YNN10-812-10D-K07 | IEK | Шины с изолятором типа ШНИ предназначены для электрического и механического соединения нулевых, защитных и фазных проводников. Конструктивно шины ШНИ выполнены из латунной шины, установленной на пластиковый изолятор или в изолятор, изготовленный из самозатухающего пластика. Нормальными условиями эксплуатации шин являютcя: - температура окружающей среды от –40 до +50 С; - среднее значение относительной влажности не более 90%. | 433.41 | 390.07
00-00059834 | YNN10-24-C2-K07-N | IEK | Шины с изолятором типа ШНИ предназначены для электрического и механического соединения нулевых, защитных и фазных проводников. Конструктивно шины ШНИ выполнены из латунной шины, установленной на пластиковый изолятор или в изолятор, изготовленный из самозатухающего пластика. Нормальными условиями эксплуатации шин являютcя: - температура окружающей среды от –40 до +50 С; - среднее значение относительной влажности не более 90%. Шины с никелевым покрытием обладают более высокой коррозионной стойкостью материала и привлекательным внешним видом, что обеспечивает возможность их применения в средах с повышенной агрессивностью. | 475.16 | 427.64
00-00087085 | YNN10-69-24C2-K07 | IEK | Шины с изолятором типа ШНИ предназначены для электрического и механического соединения нулевых, защитных и фазных проводников. Конструктивно шины ШНИ выполнены из латунной шины, установленной на пластиковый изолятор или в изолятор, изготовленный из самозатухающего пластика. Нормальными условиями эксплуатации шин являютcя: - температура окружающей среды от –40 до +50 С; - среднее значение относительной влажности не более 90%. | 399.26 | 359.33
00-00107722 | YNN10-69-4C2-K07 | IEK | Шины с изолятором типа ШНИ предназначены для электрического и механического соединения нулевых, защитных и фазных проводников. Конструктивно шины ШНИ выполнены из латунной шины, установленной на пластиковый изолятор или в изолятор, изготовленный из самозатухающего пластика. Нормальными условиями эксплуатации шин являютcя: - температура окружающей среды от –40 до +50 С; - среднее значение относительной влажности не более 90%. | 105.08 | 94.57
00-00087731 | YNN10-69-6C2-K07 | IEK | Шины с изолятором типа ШНИ предназначены для электрического и механического соединения нулевых, защитных и фазных проводников. Конструктивно шины ШНИ выполнены из латунной шины, установленной на пластиковый изолятор или в изолятор, изготовленный из самозатухающего пластика. Нормальными условиями эксплуатации шин являютcя: - температура окружающей среды от –40 до +50 С; - среднее значение относительной влажности не более 90%. | 128.92 | 116.03
00-00101743 | YNN10-69-8C1-K07 | IEK | Шины с изолятором типа ШНИ предназначены для электрического и механического соединения нулевых, защитных и фазных проводников. Конструктивно шины ШНИ выполнены из латунной шины, установленной на пластиковый изолятор или в изолятор, изготовленный из самозатухающего пластика. Нормальными условиями эксплуатации шин являютcя: - температура окружающей среды от –40 до +50 С; - среднее значение относительной влажности не более 90%. | 138.65 | 124.79
00-00124624 | YNN10-69-16KD-K06 | IEK | Шина с изолятором типа ШНИ предназначена для электрического и механического соединения нулевых, защитных и фазных проводников. Конструктивно шина ШНИ выполнена из латунной шины, установленной на пластиковый изолятор или в изолятор, изготовленный из самозатухающего пластика. Нормальными условиями эксплуатации шин являютcя: - температура окружающей среды от –40 до +50 С; - среднее значение относительной влажности не более 90%. | 312.77 | 281.49
00-00089565 | YNN10-69-10KD-K06 | IEK | Шины с изолятором типа ШНИ предназначены для электрического и механического соединения нулевых, защитных и фазных проводников. Конструктивно шины ШНИ выполнены из латунной шины, установленной на пластиковый изолятор или в изолятор, изготовленный из самозатухающего пластика. Нормальными условиями эксплуатации шин являютcя: - температура окружающей среды от –40 до +50 С; - среднее значение относительной влажности не более 90%. | 214.97 | 193.47
00-00077206 | YNN10-69-12KD-K06 | IEK | Шины с изолятором типа ШНИ предназначены для электрического и механического соединения нулевых, защитных и фазных проводников. Конструктивно шины ШНИ выполнены из латунной шины, установленной на пластиковый изолятор или в изолятор, изготовленный из самозатухающего пластика. Нормальными условиями эксплуатации шин являютcя: - температура окружающей среды от –40 до +50 С; - среднее значение относительной влажности не более 90%. | 252.65 | 227.39
00-00089247 | YNN10-69-8KD-K06 | IEK | Шины с изолятором типа ШНИ предназначены для электрического и механического соединения нулевых, защитных и фазных проводников. Конструктивно шины ШНИ выполнены из латунной шины, установленной на пластиковый изолятор или в изолятор, изготовленный из самозатухающего пластика. Нормальными условиями эксплуатации шин являютcя: - температура окружающей среды от –40 до +50 С; - среднее значение относительной влажности не более 90%. | 195.39 | 175.85
00-00035516 | YNN10-69-6D-K05 | IEK | Шины с изолятором типа ШНИ предназначены для электрического и механического соединения нулевых, защитных и фазных проводников. Конструктивно шины ШНИ выполнены из латунной шины, установленной на пластиковый изолятор или в изолятор, изготовленный из самозатухающего пластика. Нормальными условиями эксплуатации шин являютcя: - температура окружающей среды от –40 до +50 С; - среднее значение относительной влажности не более 90%. | 156.86 | 141.17
00-00112586 | YNN10-812-4D-K05 | IEK | Шина PE "земля" на DIN-изол ШНИ-8х12-4-Д-Ж (YNN10-812-4D-K05) IEK | 214.84 | 193.36
00-00122459 | YNN10-69-10D-K05 | IEK | Шина с изолятором типа ШНИ предназначена для электрического и механического соединения нулевых, защитных и фазных проводников. Конструктивно шина ШНИ выполнена из латунной шины, установленной на пластиковый изолятор или в изолятор, изготовленный из самозатухающего пластика. Нормальными условиями эксплуатации шин являютcя: - температура окружающей среды от –40 до +50 С; - среднее значение относительной влажности не более 90%. | 223.13 | 200.82
00-00085075 | YNN10-69-20D-K05 | IEK | Шины с изолятором типа ШНИ предназначены для электрического и механического соединения нулевых, защитных и фазных проводников. Конструктивно шины ШНИ выполнены из латунной шины, установленной на пластиковый изолятор или в изолятор, изготовленный из самозатухающего пластика. Нормальными условиями эксплуатации шин являютcя: - температура окружающей среды от –40 до +50 С; - среднее значение относительной влажности не более 90%. | 344.83 | 310.35
00-00080817 | YNN10-69-8D-K05 | IEK | Шины с изолятором типа ШНИ предназначены для электрического и механического соединения нулевых, защитных и фазных проводников. Конструктивно шины ШНИ выполнены из латунной шины, установленной на пластиковый изолятор или в изолятор, изготовленный из самозатухающего пластика. Нормальными условиями эксплуатации шин являютcя: - температура окружающей среды от –40 до +50 С; - среднее значение относительной влажности не более 90%. | 149.19 | 134.27
00-00089579 | YNN10-812-10D-K05 | IEK | Шины с изолятором типа ШНИ предназначены для электрического и механического соединения нулевых, защитных и фазных проводников. Конструктивно шины ШНИ выполнены из латунной шины, установленной на пластиковый изолятор или в изолятор, изготовленный из самозатухающего пластика. Нормальными условиями эксплуатации шин являютcя: - температура окружающей среды от –40 до +50 С; - среднее значение относительной влажности не более 90%. | 384.36 | 345.92
00-00035515 | YNN10-69-8C2-K05 | IEK | Шины с изолятором типа ШНИ предназначены для электрического и механического соединения нулевых, защитных и фазных проводников. Конструктивно шины ШНИ выполнены из латунной шины, установленной на пластиковый изолятор или в изолятор, изготовленный из самозатухающего пластика. Нормальными условиями эксплуатации шин являютcя: - температура окружающей среды от –40 до +50 С; - среднее значение относительной влажности не более 90%. | 162.4 | 146.16
00-00109662 | YNN10-812-12C2-K05 | IEK | Шина PE "земля" на двух угловых изоляторах ШНИ-8х12-12-У2-Ж (YNN10-812-12C2-K05) Нормальными условиями эксплуатации шин являютcя: - температура окружающей среды от –40 до +50 С; - среднее значение относительной влажности не более 90%. | 429.89 | 386.9
00-00109276 | YNN10-69-12D-K05 | IEK | Шины с изолятором типа ШНИ предназначены для электрического и механического соединения нулевых, защитных и фазных проводников. Конструктивно шины ШНИ выполнены из латунной шины, установленной на пластиковый изолятор или в изолятор, изготовленный из самозатухающего пластика. Нормальными условиями эксплуатации шин являютcя: - температура окружающей среды от –40 до +50 С; - среднее значение относительной влажности не более 90%. | 239.98 | 215.98
00-00114745 | YNN11-10-100 | IEK | Применяются в щитовом оборудовании для подсоединения нулевых рабочих (N) и нулевых защитных проводов (РЕ). Крепление шины предусмотрено по центру (типы 8/1; 14/1) и по краям (типы 8/2 и 14/2) через изолятор нулевой шины на 35 мм монтажную DIN-рейку и через угловые изоляторы нулевой шины, а также непосредственно на панель щита. При подключении к шинам медных многожильных проводов рекомендуется оконцевание их наконечниками-гильзами. Выполнены из латуни. | 200.88 | 180.79
00-00046806 | YNN10-08-100 | IEK | Шина нулевая, применяется в щитовом оборудовании для подсоединения нулевых рабочих (N) и нулевых защитных проводов (РЕ). Крепление шины предусмотрено по центру (типы 8/1; 14/1) и по краям (типы 8/2 и 14/2) через изолятор нулевой шины на 35 мм монтажную DIN-рейку и через угловые изоляторы нулевой шины, а также непосредственно на панель щита. При подключении к шинам медных многожильных проводов рекомендуется оконцевание их наконечниками-гильзами. Выполнены из латуни. | 127.56 | 114.8
00-00023433 | YNN11-08-100 | IEK | Шина нулевая, применяется в щитовом оборудовании для подсоединения нулевых рабочих (N) и нулевых защитных проводов (РЕ). Крепление шины предусмотрено по центру (типы 8/1; 14/1) и по краям (типы 8/2 и 14/2) через изолятор нулевой шины на 35 мм монтажную DIN-рейку и через угловые изоляторы нулевой шины, а также непосредственно на панель щита. При подключении к шинам медных многожильных проводов рекомендуется оконцевание их наконечниками-гильзами. Выполнены из латуни. | 137.81 | 124.03
00-00049885 | YNN21-10-100 | IEK | Шина нулевая, применяется в щитовом оборудовании для подсоединения нулевых рабочих (N) и нулевых защитных проводов (РЕ). Крепление шины предусмотрено по центру (типы 8/1; 14/1) и по краям (типы 8/2 и 14/2) через изолятор нулевой шины на 35 мм монтажную DIN-рейку и через угловые изоляторы нулевой шины, а также непосредственно на панель щита. При подключении к шинам медных многожильных проводов рекомендуется оконцевание их наконечниками-гильзами. Выполнены из латуни. | 411.11 | 370
00-00049886 | YNN21-12-100 | IEK | Шина нулевая применяется в щитовом оборудовании для подсоединения нулевых рабочих (N) и нулевых защитных проводов (РЕ). Крепление шины предусмотрено по центру (типы 8/1; 14/1) и по краям (типы 8/2 и 14/2) через изолятор нулевой шины на 35 мм монтажную DIN-рейку и через угловые изоляторы нулевой шины, а также непосредственно на панель щита. При подключении к шинам медных многожильных проводов рекомендуется оконцевание их наконечниками-гильзами. Выполнены из латуни. | 455.19 | 409.67
00-00049887 | YNN21-14-100 | IEK | Шина нулевая, применяется в щитовом оборудовании для подсоединения нулевых рабочих (N) и нулевых защитных проводов (РЕ). Крепление шины предусмотрено по центру (типы 8/1; 14/1) и по краям (типы 8/2 и 14/2) через изолятор нулевой шины на 35 мм монтажную DIN-рейку и через угловые изоляторы нулевой шины, а также непосредственно на панель щита. При подключении к шинам медных многожильных проводов рекомендуется оконцевание их наконечниками-гильзами. Выполнены из латуни. | 494.76 | 445.28
00-00049888 | YNN21-16-100 | IEK | Шина нулевая, применяется в щитовом оборудовании для подсоединения нулевых рабочих (N) и нулевых защитных проводов (РЕ). Крепление шины предусмотрено по центру (типы 8/1; 14/1) и по краям (типы 8/2 и 14/2) через изолятор нулевой шины на 35 мм монтажную DIN-рейку и через угловые изоляторы нулевой шины, а также непосредственно на панель щита. При подключении к шинам медных многожильных проводов рекомендуется оконцевание их наконечниками-гильзами. Выполнены из латуни. | 549.1 | 494.19
00-00049889 | YNN21-18-100 | IEK | Шина нулевая, применяется в щитовом оборудовании для подсоединения нулевых рабочих (N) и нулевых защитных проводов (РЕ). Крепление шины предусмотрено по центру (типы 8/1; 14/1) и по краям (типы 8/2 и 14/2) через изолятор нулевой шины на 35 мм монтажную DIN-рейку и через угловые изоляторы нулевой шины, а также непосредственно на панель щита. При подключении к шинам медных многожильных проводов рекомендуется оконцевание их наконечниками-гильзами. Выполнены из латуни. | 657.84 | 592.06
00-00049890 | YNN21-20-100 | IEK | Шина нулевая, применяется в щитовом оборудовании для подсоединения нулевых рабочих (N) и нулевых защитных проводов (РЕ). Крепление шины предусмотрено по центру (типы 8/1; 14/1) и по краям (типы 8/2 и 14/2) через изолятор нулевой шины на 35 мм монтажную DIN-рейку и через угловые изоляторы нулевой шины, а также непосредственно на панель щита. При подключении к шинам медных многожильных проводов рекомендуется оконцевание их наконечниками-гильзами. Выполнены из латуни. | 650.88 | 585.79
00-00049891 | YNN21-22-100 | IEK | Шина нулевая, применяется в щитовом оборудовании для подсоединения нулевых рабочих (N) и нулевых защитных проводов (РЕ). Крепление шины предусмотрено по центру (типы 8/1; 14/1) и по краям (типы 8/2 и 14/2) через изолятор нулевой шины на 35 мм монтажную DIN-рейку и через угловые изоляторы нулевой шины, а также непосредственно на панель щита. При подключении к шинам медных многожильных проводов рекомендуется оконцевание их наконечниками-гильзами. Выполнены из латуни. | 688.19 | 619.37
00-00049892 | YNN21-24-100 | IEK | Шина нулевая, применяется в щитовом оборудовании для подсоединения нулевых рабочих (N) и нулевых защитных проводов (РЕ). Крепление шины предусмотрено по центру (типы 8/1; 14/1) и по краям (типы 8/2 и 14/2) через изолятор нулевой шины на 35 мм монтажную DIN-рейку и через угловые изоляторы нулевой шины, а также непосредственно на панель щита. При подключении к шинам медных многожильных проводов рекомендуется оконцевание их наконечниками-гильзами. Выполнены из латуни. | 798.68 | 718.81
00-00049882 | YNN21-04-100 | IEK | Шина нулевая, применяется в щитовом оборудовании для подсоединения нулевых рабочих (N) и нулевых защитных проводов (РЕ). Крепление шины предусмотрено по центру (типы 8/1; 14/1) и по краям (типы 8/2 и 14/2) через изолятор нулевой шины на 35 мм монтажную DIN-рейку и через угловые изоляторы нулевой шины, а также непосредственно на панель щита. При подключении к шинам медных многожильных проводов рекомендуется оконцевание их наконечниками-гильзами. Выполнены из латуни. | 302.48 | 272.23
00-00049883 | YNN21-06-100 | IEK | Шина нулевая, применяется в щитовом оборудовании для подсоединения нулевых рабочих (N) и нулевых защитных проводов (РЕ). Крепление шины предусмотрено по центру (типы 8/1; 14/1) и по краям (типы 8/2 и 14/2) через изолятор нулевой шины на 35 мм монтажную DIN-рейку и через угловые изоляторы нулевой шины, а также непосредственно на панель щита. При подключении к шинам медных многожильных проводов рекомендуется оконцевание их наконечниками-гильзами. Выполнены из латуни. | 302.07 | 271.86
00-00049884 | YNN21-08-100 | IEK | Шина нулевая, применяется в щитовом оборудовании для подсоединения нулевых рабочих (N) и нулевых защитных проводов (РЕ). Крепление шины предусмотрено по центру (типы 8/1; 14/1) и по краям (типы 8/2 и 14/2) через изолятор нулевой шины на 35 мм монтажную DIN-рейку и через угловые изоляторы нулевой шины, а также непосредственно на панель щита. При подключении к шинам медных многожильных проводов рекомендуется оконцевание их наконечниками-гильзами. Выполнены из латуни. | 360.41 | 324.37
00-00050266 | YBA10-10-100 | IEK | Шина электротехническая алюминиевая, используется для изготовления шинных трасс, шинопроводов различной конфигурации. Применяется в распределительных щитах НКУ, системах электроснабжения жилых, общественных и промышленных зданий. Изготавливается в строгом соответствии с ГОСТ. Отличается высокими механическими и антикоррозийными свойствами. Широкий номенклатурный ряд обеспечивает универсальность применения. Высокая надежность и простота монтажа. | 4517.23 | 4065.51
00-00050267 | YBA10-10-120 | IEK | Шина электротехническая алюминиевая, используется для изготовления шинных трасс, шинопроводов различной конфигурации. Применяется в распределительных щитах НКУ, системах электроснабжения жилых, общественных и промышленных зданий. Изготавливается в строгом соответствии с ГОСТ. Отличается высокими механическими и антикоррозийными свойствами. Широкий номенклатурный ряд обеспечивает универсальность применения. Высокая надежность и простота монтажа. | 5428.98 | 4886.08
00-00050249 | YBA10-03-015 | IEK | Шина электротехническая алюминиевая, используется для изготовления шинных трасс, шинопроводов различной конфигурации. Применяется в распределительных щитах НКУ, системах электроснабжения жилых, общественных и промышленных зданий. Изготавливается в строгом соответствии с ГОСТ. Отличается высокими механическими и антикоррозийными свойствами. Широкий номенклатурный ряд обеспечивает универсальность применения. Высокая надежность и простота монтажа. | 263.36 | 237.02
00-00050250 | YBA10-03-020 | IEK | Шина электротехническая алюминиевая, используется для изготовления шинных трасс, шинопроводов различной конфигурации. Применяется в распределительных щитах НКУ, системах электроснабжения жилых, общественных и промышленных зданий. Изготавливается в строгом соответствии с ГОСТ. Отличается высокими механическими и антикоррозийными свойствами. Широкий номенклатурный ряд обеспечивает универсальность применения. Высокая надежность и простота монтажа. | 285.92 | 257.33
00-00050251 | YBA10-03-025 | IEK | Шина электротехническая алюминиевая, используется для изготовления шинных трасс, шинопроводов различной конфигурации. Применяется в распределительных щитах НКУ, системах электроснабжения жилых, общественных и промышленных зданий. Изготавливается в строгом соответствии с ГОСТ. Отличается высокими механическими и антикоррозийными свойствами. Широкий номенклатурный ряд обеспечивает универсальность применения. Высокая надежность и простота монтажа. | 339.82 | 305.84
00-00050252 | YBA10-03-030 | IEK | Шина электротехническая алюминиевая, используется для изготовления шинных трасс, шинопроводов различной конфигурации. Применяется в распределительных щитах НКУ, системах электроснабжения жилых, общественных и промышленных зданий. Изготавливается в строгом соответствии с ГОСТ. Отличается высокими механическими и антикоррозийными свойствами. Широкий номенклатурный ряд обеспечивает универсальность применения. Высокая надежность и простота монтажа. | 414.5 | 373.05
00-00050253 | YBA10-04-030 | IEK | Шина электротехническая алюминиевая, используется для изготовления шинных трасс, шинопроводов различной конфигурации. Применяется в распределительных щитах НКУ, системах электроснабжения жилых, общественных и промышленных зданий. Изготавливается в строгом соответствии с ГОСТ. Отличается высокими механическими и антикоррозийными свойствами. Широкий номенклатурный ряд обеспечивает универсальность применения. Высокая надежность и простота монтажа. | 474.14 | 426.73
00-00050254 | YBA10-04-040 | IEK | Шина электротехническая алюминиевая, используется для изготовления шинных трасс, шинопроводов различной конфигурации. Применяется в распределительных щитах НКУ, системах электроснабжения жилых, общественных и промышленных зданий. Изготавливается в строгом соответствии с ГОСТ. Отличается высокими механическими и антикоррозийными свойствами. Широкий номенклатурный ряд обеспечивает универсальность применения. Высокая надежность и простота монтажа. | 723.25 | 650.93
00-00050255 | YBA10-05-040 | IEK | Шина электротехническая алюминиевая, используется для изготовления шинных трасс, шинопроводов различной конфигурации. Применяется в распределительных щитах НКУ, системах электроснабжения жилых, общественных и промышленных зданий. Изготавливается в строгом соответствии с ГОСТ. Отличается высокими механическими и антикоррозийными свойствами. Широкий номенклатурный ряд обеспечивает универсальность применения. Высокая надежность и простота монтажа. | 838.83 | 754.95
00-00050256 | YBA10-05-050 | IEK | Шина электротехническая алюминиевая, используется для изготовления шинных трасс, шинопроводов различной конфигурации. Применяется в распределительных щитах НКУ, системах электроснабжения жилых, общественных и промышленных зданий. Изготавливается в строгом соответствии с ГОСТ. Отличается высокими механическими и антикоррозийными свойствами. Широкий номенклатурный ряд обеспечивает универсальность применения. Высокая надежность и простота монтажа. | 1160.4 | 1044.36
00-00050257 | YBA10-05-060 | IEK | Шина электротехническая алюминиевая, используется для изготовления шинных трасс, шинопроводов различной конфигурации. Применяется в распределительных щитах НКУ, системах электроснабжения жилых, общественных и промышленных зданий. Изготавливается в строгом соответствии с ГОСТ. Отличается высокими механическими и антикоррозийными свойствами. Широкий номенклатурный ряд обеспечивает универсальность применения. Высокая надежность и простота монтажа. | 1367.6 | 1230.84
00-00050258 | YBA10-06-030 | IEK | Шина электротехническая алюминиевая, используется для изготовления шинных трасс, шинопроводов различной конфигурации. Применяется в распределительных щитах НКУ, системах электроснабжения жилых, общественных и промышленных зданий. Изготавливается в строгом соответствии с ГОСТ. Отличается высокими механическими и антикоррозийными свойствами. Широкий номенклатурный ряд обеспечивает универсальность применения. Высокая надежность и простота монтажа. | 828.88 | 745.99
00-00050259 | YBA10-06-040 | IEK | Шина электротехническая алюминиевая, используется для изготовления шинных трасс, шинопроводов различной конфигурации. Применяется в распределительных щитах НКУ, системах электроснабжения жилых, общественных и промышленных зданий. Изготавливается в строгом соответствии с ГОСТ. Отличается высокими механическими и антикоррозийными свойствами. Широкий номенклатурный ряд обеспечивает универсальность применения. Высокая надежность и простота монтажа. | 1077.63 | 969.87
00-00050260 | YBA10-06-050 | IEK | Шина электротехническая алюминиевая, используется для изготовления шинных трасс, шинопроводов различной конфигурации. Применяется в распределительных щитах НКУ, системах электроснабжения жилых, общественных и промышленных зданий. Изготавливается в строгом соответствии с ГОСТ. Отличается высокими механическими и антикоррозийными свойствами. Широкий номенклатурный ряд обеспечивает универсальность применения. Высокая надежность и простота монтажа. | 1285.58 | 1157.02
00-00050261 | YBA10-06-060 | IEK | Шина электротехническая алюминиевая, используется для изготовления шинных трасс, шинопроводов различной конфигурации. Применяется в распределительных щитах НКУ, системах электроснабжения жилых, общественных и промышленных зданий. Изготавливается в строгом соответствии с ГОСТ. Отличается высокими механическими и антикоррозийными свойствами. Широкий номенклатурный ряд обеспечивает универсальность применения. Высокая надежность и простота монтажа. | 1659.56 | 1493.6
00-00050262 | YBA10-06-080 | IEK | Шина электротехническая алюминиевая, используется для изготовления шинных трасс, шинопроводов различной конфигурации. Применяется в распределительных щитах НКУ, системах электроснабжения жилых, общественных и промышленных зданий. Изготавливается в строгом соответствии с ГОСТ. Отличается высокими механическими и антикоррозийными свойствами. Широкий номенклатурный ряд обеспечивает универсальность применения. Высокая надежность и простота монтажа. | 2154.99 | 1939.49
00-00050265 | YBA10-08-100 | IEK | Шина электротехническая алюминиевая, используется для изготовления шинных трасс, шинопроводов различной конфигурации. Применяется в распределительных щитах НКУ, системах электроснабжения жилых, общественных и промышленных зданий. Изготавливается в строгом соответствии с ГОСТ. Отличается высокими механическими и антикоррозийными свойствами. Широкий номенклатурный ряд обеспечивает универсальность применения. Высокая надежность и простота монтажа. | 3605.54 | 3244.99
00-00050263 | YBA10-08-060 | IEK | Шина электротехническая алюминиевая, используется для изготовления шинных трасс, шинопроводов различной конфигурации. Применяется в распределительных щитах НКУ, системах электроснабжения жилых, общественных и промышленных зданий. Изготавливается в строгом соответствии с ГОСТ. Отличается высокими механическими и антикоррозийными свойствами. Широкий номенклатурный ряд обеспечивает универсальность применения. Высокая надежность и простота монтажа. | 2154.99 | 1939.49
00-00050264 | YBA10-08-080 | IEK | Шина электротехническая алюминиевая, используется для изготовления шинных трасс, шинопроводов различной конфигурации. Применяется в распределительных щитах НКУ, системах электроснабжения жилых, общественных и промышленных зданий. Изготавливается в строгом соответствии с ГОСТ. Отличается высокими механическими и антикоррозийными свойствами. Широкий номенклатурный ряд обеспечивает универсальность применения. Высокая надежность и простота монтажа. | 2901.03 | 2610.93
00-00050247 | YBC10-10-100 | IEK | Шина электротехническая медная М1Т изготавливается из качественных марок меди согласно ГОСТ 434 и ГОСТ 859. Используется для изготовления шинных трасс, шинопроводов различной конфигурации. Применяется в распределительных щитах НКУ, системах электроснабжения жилых, общественных и промышленных зданий. Изготавливается в строгом соответствии с ГОСТ. Применяется марка меди М1 с чистотой не ниже Cu+Ag 99,90%. Отличаются высокими механическими и антикоррозийными свойствами. Широкий номенклатурный ряд обеспечивает универсальность применения. Высокая надежность и простота монтажа. | 50624.89 | 45562.4
00-00050248 | YBC10-10-120 | IEK | Шина электротехническая медная М1Т изготавливается из качественных марок меди согласно ГОСТ 434 и ГОСТ 859. Используется для изготовления шинных трасс, шинопроводов различной конфигурации. Применяется в распределительных щитах НКУ, системах электроснабжения жилых, общественных и промышленных зданий. Изготавливается в строгом соответствии с ГОСТ. Применяется марка меди М1 с чистотой не ниже Cu+Ag 99,90%. Отличаются высокими механическими и антикоррозийными свойствами. Широкий номенклатурный ряд обеспечивает универсальность применения. Высокая надежность и простота монтажа. | 60806.47 | 54725.82
00-00050243 | YBC10-10-030 | IEK | Шина электротехническая медная М1Т изготавливается из качественных марок меди согласно ГОСТ 434 и ГОСТ 859. Используется для изготовления шинных трасс, шинопроводов различной конфигурации. Применяется в распределительных щитах НКУ, системах электроснабжения жилых, общественных и промышленных зданий. Изготавливается в строгом соответствии с ГОСТ. Применяется марка меди М1 с чистотой не ниже Cu+Ag 99,90%. Отличаются высокими механическими и антикоррозийными свойствами. Широкий номенклатурный ряд обеспечивает универсальность применения. Высокая надежность и простота монтажа. | 16600.35 | 14940.32
00-00050244 | YBC10-10-050 | IEK | Шина электротехническая медная М1Т изготавливается из качественных марок меди согласно ГОСТ 434 и ГОСТ 859. Используется для изготовления шинных трасс, шинопроводов различной конфигурации. Применяется в распределительных щитах НКУ, системах электроснабжения жилых, общественных и промышленных зданий. Изготавливается в строгом соответствии с ГОСТ. Применяется марка меди М1 с чистотой не ниже Cu+Ag 99,90%. Отличаются высокими механическими и антикоррозийными свойствами. Широкий номенклатурный ряд обеспечивает универсальность применения. Высокая надежность и простота монтажа. | 27513.55 | 24762.2
00-00050245 | YBC10-10-060 | IEK | Шина электротехническая медная М1Т изготавливается из качественных марок меди согласно ГОСТ 434 и ГОСТ 859. Используется для изготовления шинных трасс, шинопроводов различной конфигурации. Применяется в распределительных щитах НКУ, системах электроснабжения жилых, общественных и промышленных зданий. Изготавливается в строгом соответствии с ГОСТ. Применяется марка меди М1 с чистотой не ниже Cu+Ag 99,90%. Отличаются высокими механическими и антикоррозийными свойствами. Широкий номенклатурный ряд обеспечивает универсальность применения. Высокая надежность и простота монтажа. | 30403.25 | 27362.93
00-00050246 | YBC10-10-080 | IEK | Шина электротехническая медная М1Т изготавливается из качественных марок меди согласно ГОСТ 434 и ГОСТ 859. Используется для изготовления шинных трасс, шинопроводов различной конфигурации. Применяется в распределительных щитах НКУ, системах электроснабжения жилых, общественных и промышленных зданий. Изготавливается в строгом соответствии с ГОСТ. Применяется марка меди М1 с чистотой не ниже Cu+Ag 99,90%. Отличаются высокими механическими и антикоррозийными свойствами. Широкий номенклатурный ряд обеспечивает универсальность применения. Высокая надежность и простота монтажа. | 44113.91 | 39702.52
00-00050225 | YBC10-03-015 | IEK | Шина электротехническая медная М1Т изготавливается из качественных марок меди согласно ГОСТ 434 и ГОСТ 859. Используется для изготовления шинных трасс, шинопроводов различной конфигурации. Применяется в распределительных щитах НКУ, системах электроснабжения жилых, общественных и промышленных зданий. Изготавливается в строгом соответствии с ГОСТ. Применяется марка меди М1 с чистотой не ниже Cu+Ag 99,90%. Отличаются высокими механическими и антикоррозийными свойствами. Широкий номенклатурный ряд обеспечивает универсальность применения. Высокая надежность и простота монтажа. | 2708.66 | 2437.79
00-00050226 | YBC10-03-016 | IEK | Шина электротехническая медная М1Т изготавливается из качественных марок меди согласно ГОСТ 434 и ГОСТ 859. Используется для изготовления шинных трасс, шинопроводов различной конфигурации. Применяется в распределительных щитах НКУ, системах электроснабжения жилых, общественных и промышленных зданий. Изготавливается в строгом соответствии с ГОСТ. Применяется марка меди М1 с чистотой не ниже Cu+Ag 99,90%. Отличаются высокими механическими и антикоррозийными свойствами. Широкий номенклатурный ряд обеспечивает универсальность применения. Высокая надежность и простота монтажа. | 2565.31 | 2308.78
00-00050227 | YBC10-03-020 | IEK | Шина электротехническая медная М1Т изготавливается из качественных марок меди согласно ГОСТ 434 и ГОСТ 859. Используется для изготовления шинных трасс, шинопроводов различной конфигурации. Применяется в распределительных щитах НКУ, системах электроснабжения жилых, общественных и промышленных зданий. Изготавливается в строгом соответствии с ГОСТ. Применяется марка меди М1 с чистотой не ниже Cu+Ag 99,90%. Отличаются высокими механическими и антикоррозийными свойствами. Широкий номенклатурный ряд обеспечивает универсальность применения. Высокая надежность и простота монтажа. | 3381.62 | 3043.46
00-00050228 | YBC10-03-025 | IEK | Шина электротехническая медная М1Т изготавливается из качественных марок меди согласно ГОСТ 434 и ГОСТ 859. Используется для изготовления шинных трасс, шинопроводов различной конфигурации. Применяется в распределительных щитах НКУ, системах электроснабжения жилых, общественных и промышленных зданий. Изготавливается в строгом соответствии с ГОСТ. Применяется марка меди М1 с чистотой не ниже Cu+Ag 99,90%. Отличаются высокими механическими и антикоррозийными свойствами. Широкий номенклатурный ряд обеспечивает универсальность применения. Высокая надежность и простота монтажа. | 4150.12 | 3735.11
00-00050229 | YBC10-03-030 | IEK | Шина электротехническая медная М1Т изготавливается из качественных марок меди согласно ГОСТ 434 и ГОСТ 859. Используется для изготовления шинных трасс, шинопроводов различной конфигурации. Применяется в распределительных щитах НКУ, системах электроснабжения жилых, общественных и промышленных зданий. Изготавливается в строгом соответствии с ГОСТ. Применяется марка меди М1 с чистотой не ниже Cu+Ag 99,90%. Отличаются высокими механическими и антикоррозийными свойствами. Широкий номенклатурный ряд обеспечивает универсальность применения. Высокая надежность и простота монтажа. | 5072.37 | 4565.13
00-00050230 | YBC10-03-040 | IEK | Шина электротехническая медная М1Т изготавливается из качественных марок меди согласно ГОСТ 434 и ГОСТ 859. Используется для изготовления шинных трасс, шинопроводов различной конфигурации. Применяется в распределительных щитах НКУ, системах электроснабжения жилых, общественных и промышленных зданий. Изготавливается в строгом соответствии с ГОСТ. Применяется марка меди М1 с чистотой не ниже Cu+Ag 99,90%. Отличаются высокими механическими и антикоррозийными свойствами. Широкий номенклатурный ряд обеспечивает универсальность применения. Высокая надежность и простота монтажа. | 6609.4 | 5948.46
00-00050231 | YBC10-04-020 | IEK | Шина электротехническая медная М1Т изготавливается из качественных марок меди согласно ГОСТ 434 и ГОСТ 859. Используется для изготовления шинных трасс, шинопроводов различной конфигурации. Применяется в распределительных щитах НКУ, системах электроснабжения жилых, общественных и промышленных зданий. Изготавливается в строгом соответствии с ГОСТ. Применяется марка меди М1 с чистотой не ниже Cu+Ag 99,90%. Отличаются высокими механическими и антикоррозийными свойствами. Широкий номенклатурный ряд обеспечивает универсальность применения. Высокая надежность и простота монтажа. | 4190.04 | 3771.04
00-00050232 | YBC10-04-025 | IEK | Шина электротехническая медная М1Т изготавливается из качественных марок меди согласно ГОСТ 434 и ГОСТ 859. Используется для изготовления шинных трасс, шинопроводов различной конфигурации. Применяется в распределительных щитах НКУ, системах электроснабжения жилых, общественных и промышленных зданий. Изготавливается в строгом соответствии с ГОСТ. Применяется марка меди М1 с чистотой не ниже Cu+Ag 99,90%. Отличаются высокими механическими и антикоррозийными свойствами. Широкий номенклатурный ряд обеспечивает универсальность применения. Высокая надежность и простота монтажа. | 5201.51 | 4681.36
00-00050233 | YBC10-04-030 | IEK | Шина электротехническая медная М1Т изготавливается из качественных марок меди согласно ГОСТ 434 и ГОСТ 859. Используется для изготовления шинных трасс, шинопроводов различной конфигурации. Применяется в распределительных щитах НКУ, системах электроснабжения жилых, общественных и промышленных зданий. Изготавливается в строгом соответствии с ГОСТ. Применяется марка меди М1 с чистотой не ниже Cu+Ag 99,90%. Отличаются высокими механическими и антикоррозийными свойствами. Широкий номенклатурный ряд обеспечивает универсальность применения. Высокая надежность и простота монтажа. | 6080.66 | 5472.59
00-00050234 | YBC10-04-040 | IEK | Шина электротехническая медная М1Т изготавливается из качественных марок меди согласно ГОСТ 434 и ГОСТ 859. Используется для изготовления шинных трасс, шинопроводов различной конфигурации. Применяется в распределительных щитах НКУ, системах электроснабжения жилых, общественных и промышленных зданий. Изготавливается в строгом соответствии с ГОСТ. Применяется марка меди М1 с чистотой не ниже Cu+Ag 99,90%. Отличаются высокими механическими и антикоррозийными свойствами. Широкий номенклатурный ряд обеспечивает универсальность применения. Высокая надежность и простота монтажа. | 8915.07 | 8023.56
00-00050235 | YBC10-05-020 | IEK | Шина электротехническая медная М1Т изготавливается из качественных марок меди согласно ГОСТ 434 и ГОСТ 859. Используется для изготовления шинных трасс, шинопроводов различной конфигурации. Применяется в распределительных щитах НКУ, системах электроснабжения жилых, общественных и промышленных зданий. Изготавливается в строгом соответствии с ГОСТ. Применяется марка меди М1 с чистотой не ниже Cu+Ag 99,90%. Отличаются высокими механическими и антикоррозийными свойствами. Широкий номенклатурный ряд обеспечивает универсальность применения. Высокая надежность и простота монтажа. | 5533.54 | 4980.19
00-00050236 | YBC10-05-025 | IEK | Шина электротехническая медная М1Т изготавливается из качественных марок меди согласно ГОСТ 434 и ГОСТ 859. Используется для изготовления шинных трасс, шинопроводов различной конфигурации. Применяется в распределительных щитах НКУ, системах электроснабжения жилых, общественных и промышленных зданий. Изготавливается в строгом соответствии с ГОСТ. Применяется марка меди М1 с чистотой не ниже Cu+Ag 99,90%. Отличаются высокими механическими и антикоррозийными свойствами. Широкий номенклатурный ряд обеспечивает универсальность применения. Высокая надежность и простота монтажа. | 6916.84 | 6225.16
00-00050237 | YBC10-05-030 | IEK | Шина электротехническая медная М1Т изготавливается из качественных марок меди согласно ГОСТ 434 и ГОСТ 859. Используется для изготовления шинных трасс, шинопроводов различной конфигурации. Применяется в распределительных щитах НКУ, системах электроснабжения жилых, общественных и промышленных зданий. Изготавливается в строгом соответствии с ГОСТ. Применяется марка меди М1 с чистотой не ниже Cu+Ag 99,90%. Отличаются высокими механическими и антикоррозийными свойствами. Широкий номенклатурный ряд обеспечивает универсальность применения. Высокая надежность и простота монтажа. | 8300.19 | 7470.17
00-00050238 | YBC10-05-040 | IEK | Шина электротехническая медная М1Т изготавливается из качественных марок меди согласно ГОСТ 434 и ГОСТ 859. Используется для изготовления шинных трасс, шинопроводов различной конфигурации. Применяется в распределительных щитах НКУ, системах электроснабжения жилых, общественных и промышленных зданий. Изготавливается в строгом соответствии с ГОСТ. Применяется марка меди М1 с чистотой не ниже Cu+Ag 99,90%. Отличаются высокими механическими и антикоррозийными свойствами. Широкий номенклатурный ряд обеспечивает универсальность применения. Высокая надежность и простота монтажа. | 10181.6 | 9163.44
00-00050239 | YBC10-05-050 | IEK | Шина электротехническая медная М1Т изготавливается из качественных марок меди согласно ГОСТ 434 и ГОСТ 859. Используется для изготовления шинных трасс, шинопроводов различной конфигурации. Применяется в распределительных щитах НКУ, системах электроснабжения жилых, общественных и промышленных зданий. Изготавливается в строгом соответствии с ГОСТ. Применяется марка меди М1 с чистотой не ниже Cu+Ag 99,90%. Отличаются высокими механическими и антикоррозийными свойствами. Широкий номенклатурный ряд обеспечивает универсальность применения. Высокая надежность и простота монтажа. | 13833.67 | 12450.3
00-00050240 | YBC10-06-050 | IEK | Шина электротехническая медная М1Т изготавливается из качественных марок меди согласно ГОСТ 434 и ГОСТ 859. Используется для изготовления шинных трасс, шинопроводов различной конфигурации. Применяется в распределительных щитах НКУ, системах электроснабжения жилых, общественных и промышленных зданий. Изготавливается в строгом соответствии с ГОСТ. Применяется марка меди М1 с чистотой не ниже Cu+Ag 99,90%. Отличаются высокими механическими и антикоррозийными свойствами. Широкий номенклатурный ряд обеспечивает универсальность применения. Высокая надежность и простота монтажа. | 16600.35 | 14940.32
00-00050241 | YBC10-06-060 | IEK | Шина электротехническая медная М1Т изготавливается из качественных марок меди согласно ГОСТ 434 и ГОСТ 859. Используется для изготовления шинных трасс, шинопроводов различной конфигурации. Применяется в распределительных щитах НКУ, системах электроснабжения жилых, общественных и промышленных зданий. Изготавливается в строгом соответствии с ГОСТ. Применяется марка меди М1 с чистотой не ниже Cu+Ag 99,90%. Отличаются высокими механическими и антикоррозийными свойствами. Широкий номенклатурный ряд обеспечивает универсальность применения. Высокая надежность и простота монтажа. | 18242.03 | 16417.83
00-00050242 | YBC10-08-080 | IEK | Шина электротехническая медная М1Т изготавливается из качественных марок меди согласно ГОСТ 434 и ГОСТ 859. Используется для изготовления шинных трасс, шинопроводов различной конфигурации. Применяется в распределительных щитах НКУ, системах электроснабжения жилых, общественных и промышленных зданий. Изготавливается в строгом соответствии с ГОСТ. Применяется марка меди М1 с чистотой не ниже Cu+Ag 99,90%. Отличаются высокими механическими и антикоррозийными свойствами. Широкий номенклатурный ряд обеспечивает универсальность применения. Высокая надежность и простота монтажа. | 32383 | 29144.7
00-00050318 | YBF10-10-100-01 | IEK | Шина электротехническая медная гибкая изолированная ШМГ изготавливается из качественных марок меди М1 согласно ГОСТ 859. Используется для изготовления шинных трасс, шинопроводов различной конфигурации. Применяется в распределительных щитах НКУ, системах электроснабжения жилых, общественных и промышленных зданий. Изготавливается в строгом соответствии с ГОСТ. Отличается ПВХ-изоляцией с высоким электрическим сопротивлением. Широкий номенклатурный ряд обеспечивает универсальность применения. Высокая надежность и простота монтажа. Возможность применения в коррозионных условиях. Удобны для монтажа непосредственно на объекте без использования шиногибов. Возможность использования в качестве шинных компенсаторов. | 247988.18 | 223189.36
00-00050319 | YBF10-10-120-01 | IEK | Шина электротехническая медная гибкая изолированная ШМГ изготавливается из качественных марок меди М1 согласно ГОСТ 859. Используется для изготовления шинных трасс, шинопроводов различной конфигурации. Применяется в распределительных щитах НКУ, системах электроснабжения жилых, общественных и промышленных зданий. Изготавливается в строгом соответствии с ГОСТ. Отличается ПВХ-изоляцией с высоким электрическим сопротивлением. Широкий номенклатурный ряд обеспечивает универсальность применения. Высокая надежность и простота монтажа. Возможность применения в коррозионных условиях. Удобны для монтажа непосредственно на объекте без использования шиногибов. Возможность использования в качестве шинных компенсаторов. | 322635.93 | 290372.34
00-00050310 | YBF10-10-015-D8 | IEK | Шина электротехническая медная гибкая изолированная ШМГ изготавливается из качественных марок меди М1 согласно ГОСТ 859. Используется для изготовления шинных трасс, шинопроводов различной конфигурации. Применяется в распределительных щитах НКУ, системах электроснабжения жилых, общественных и промышленных зданий. Изготавливается в строгом соответствии с ГОСТ. Отличается ПВХ-изоляцией с высоким электрическим сопротивлением. Широкий номенклатурный ряд обеспечивает универсальность применения. Высокая надежность и простота монтажа. Возможность применения в коррозионных условиях. Удобны для монтажа непосредственно на объекте без использования шиногибов. Возможность использования в качестве шинных компенсаторов. | Уточняйте у менеджера | Уточняйте у менеджера
00-00050320 | YBF10-10-160-01 | IEK | Шина электротехническая медная гибкая изолированная ШМГ изготавливается из качественных марок меди М1 согласно ГОСТ 859. Используется для изготовления шинных трасс, шинопроводов различной конфигурации. Применяется в распределительных щитах НКУ, системах электроснабжения жилых, общественных и промышленных зданий. Изготавливается в строгом соответствии с ГОСТ. Отличается ПВХ-изоляцией с высоким электрическим сопротивлением. Широкий номенклатурный ряд обеспечивает универсальность применения. Высокая надежность и простота монтажа. Возможность применения в коррозионных условиях. Удобны для монтажа непосредственно на объекте без использования шиногибов. Возможность использования в качестве шинных компенсаторов. | 507017.24 | 456315.52
00-00050311 | YBF10-10-020-01 | IEK | Шина электротехническая медная гибкая изолированная ШМГ изготавливается из качественных марок меди М1 согласно ГОСТ 859. Используется для изготовления шинных трасс, шинопроводов различной конфигурации. Применяется в распределительных щитах НКУ, системах электроснабжения жилых, общественных и промышленных зданий. Изготавливается в строгом соответствии с ГОСТ. Отличается ПВХ-изоляцией с высоким электрическим сопротивлением. Широкий номенклатурный ряд обеспечивает универсальность применения. Высокая надежность и простота монтажа. Возможность применения в коррозионных условиях. Удобны для монтажа непосредственно на объекте без использования шиногибов. Возможность использования в качестве шинных компенсаторов. | 47755.26 | 42979.73
00-00050312 | YBF10-10-024-01 | IEK | Шина электротехническая медная гибкая изолированная ШМГ изготавливается из качественных марок меди М1 согласно ГОСТ 859. Используется для изготовления шинных трасс, шинопроводов различной конфигурации. Применяется в распределительных щитах НКУ, системах электроснабжения жилых, общественных и промышленных зданий. Изготавливается в строгом соответствии с ГОСТ. Отличается ПВХ-изоляцией с высоким электрическим сопротивлением. Широкий номенклатурный ряд обеспечивает универсальность применения. Высокая надежность и простота монтажа. Возможность применения в коррозионных условиях. Удобны для монтажа непосредственно на объекте без использования шиногибов. Возможность использования в качестве шинных компенсаторов. | 58623.7 | 52761.33
00-00050313 | YBF10-10-032-01 | IEK | Шина электротехническая медная гибкая изолированная ШМГ изготавливается из качественных марок меди М1 согласно ГОСТ 859. Используется для изготовления шинных трасс, шинопроводов различной конфигурации. Применяется в распределительных щитах НКУ, системах электроснабжения жилых, общественных и промышленных зданий. Изготавливается в строгом соответствии с ГОСТ. Отличается ПВХ-изоляцией с высоким электрическим сопротивлением. Широкий номенклатурный ряд обеспечивает универсальность применения. Высокая надежность и простота монтажа. Возможность применения в коррозионных условиях. Удобны для монтажа непосредственно на объекте без использования шиногибов. Возможность использования в качестве шинных компенсаторов. | 68547.14 | 61692.43
00-00050314 | YBF10-10-040-01 | IEK | Шина электротехническая медная гибкая изолированная ШМГ изготавливается из качественных марок меди М1 согласно ГОСТ 859. Используется для изготовления шинных трасс, шинопроводов различной конфигурации. Применяется в распределительных щитах НКУ, системах электроснабжения жилых, общественных и промышленных зданий. Изготавливается в строгом соответствии с ГОСТ. Отличается ПВХ-изоляцией с высоким электрическим сопротивлением. Широкий номенклатурный ряд обеспечивает универсальность применения. Высокая надежность и простота монтажа. Возможность применения в коррозионных условиях. Удобны для монтажа непосредственно на объекте без использования шиногибов. Возможность использования в качестве шинных компенсаторов. | 91775.46 | 82597.91
00-00050315 | YBF10-10-050-01 | IEK | Шина электротехническая медная гибкая изолированная ШМГ изготавливается из качественных марок меди М1 согласно ГОСТ 859. Используется для изготовления шинных трасс, шинопроводов различной конфигурации. Применяется в распределительных щитах НКУ, системах электроснабжения жилых, общественных и промышленных зданий. Изготавливается в строгом соответствии с ГОСТ. Отличается ПВХ-изоляцией с высоким электрическим сопротивлением. Широкий номенклатурный ряд обеспечивает универсальность применения. Высокая надежность и простота монтажа. Возможность применения в коррозионных условиях. Удобны для монтажа непосредственно на объекте без использования шиногибов. Возможность использования в качестве шинных компенсаторов. | 116398.28 | 104758.45
00-00050316 | YBF10-10-063-01 | IEK | Шина электротехническая медная гибкая изолированная ШМГ изготавливается из качественных марок меди М1 согласно ГОСТ 859. Используется для изготовления шинных трасс, шинопроводов различной конфигурации. Применяется в распределительных щитах НКУ, системах электроснабжения жилых, общественных и промышленных зданий. Изготавливается в строгом соответствии с ГОСТ. Отличается ПВХ-изоляцией с высоким электрическим сопротивлением. Широкий номенклатурный ряд обеспечивает универсальность применения. Высокая надежность и простота монтажа. Возможность применения в коррозионных условиях. Удобны для монтажа непосредственно на объекте без использования шиногибов. Возможность использования в качестве шинных компенсаторов. | 156394.76 | 140755.28
00-00050317 | YBF10-10-080-01 | IEK | Шина электротехническая медная гибкая изолированная ШМГ изготавливается из качественных марок меди М1 согласно ГОСТ 859. Используется для изготовления шинных трасс, шинопроводов различной конфигурации. Применяется в распределительных щитах НКУ, системах электроснабжения жилых, общественных и промышленных зданий. Изготавливается в строгом соответствии с ГОСТ. Отличается ПВХ-изоляцией с высоким электрическим сопротивлением. Широкий номенклатурный ряд обеспечивает универсальность применения. Высокая надежность и простота монтажа. Возможность применения в коррозионных условиях. Удобны для монтажа непосредственно на объекте без использования шиногибов. Возможность использования в качестве шинных компенсаторов. | 195375.11 | 175837.6
00-00050321 | YBF10-12-100-01 | IEK | Шина электротехническая медная гибкая изолированная ШМГ изготавливается из качественных марок меди М1 согласно ГОСТ 859. Используется для изготовления шинных трасс, шинопроводов различной конфигурации. Применяется в распределительных щитах НКУ, системах электроснабжения жилых, общественных и промышленных зданий. Изготавливается в строгом соответствии с ГОСТ. Отличается ПВХ-изоляцией с высоким электрическим сопротивлением. Широкий номенклатурный ряд обеспечивает универсальность применения. Высокая надежность и простота монтажа. Возможность применения в коррозионных условиях. Удобны для монтажа непосредственно на объекте без использования шиногибов. Возможность использования в качестве шинных компенсаторов. | Уточняйте у менеджера | Уточняйте у менеджера
00-00050322 | YBF10-12-120-01 | IEK | Шина электротехническая медная гибкая изолированная ШМГ изготавливается из качественных марок меди М1 согласно ГОСТ 859. Используется для изготовления шинных трасс, шинопроводов различной конфигурации. Применяется в распределительных щитах НКУ, системах электроснабжения жилых, общественных и промышленных зданий. Изготавливается в строгом соответствии с ГОСТ. Отличается ПВХ-изоляцией с высоким электрическим сопротивлением. Широкий номенклатурный ряд обеспечивает универсальность применения. Высокая надежность и простота монтажа. Возможность применения в коррозионных условиях. Удобны для монтажа непосредственно на объекте без использования шиногибов. Возможность использования в качестве шинных компенсаторов. | 369852.45 | 332867.21
00-00050268 | YBF10-02-024-01 | IEK | Шина электротехническая медная гибкая изолированная ШМГ изготавливается из качественных марок меди М1 согласно ГОСТ 859. Используется для изготовления шинных трасс, шинопроводов различной конфигурации. Применяется в распределительных щитах НКУ, системах электроснабжения жилых, общественных и промышленных зданий. Изготавливается в строгом соответствии с ГОСТ. Отличается ПВХ-изоляцией с высоким электрическим сопротивлением. Широкий номенклатурный ряд обеспечивает универсальность применения. Высокая надежность и простота монтажа. Возможность применения в коррозионных условиях. Удобны для монтажа непосредственно на объекте без использования шиногибов. Возможность использования в качестве шинных компенсаторов. | 14350.76 | 12915.68
00-00050269 | YBF10-02-032-01 | IEK | Шина электротехническая медная гибкая изолированная ШМГ изготавливается из качественных марок меди М1 согласно ГОСТ 859. Используется для изготовления шинных трасс, шинопроводов различной конфигурации. Применяется в распределительных щитах НКУ, системах электроснабжения жилых, общественных и промышленных зданий. Изготавливается в строгом соответствии с ГОСТ. Отличается ПВХ-изоляцией с высоким электрическим сопротивлением. Широкий номенклатурный ряд обеспечивает универсальность применения. Высокая надежность и простота монтажа. Возможность применения в коррозионных условиях. Удобны для монтажа непосредственно на объекте без использования шиногибов. Возможность использования в качестве шинных компенсаторов. | 17027.24 | 15324.52
00-00050270 | YBF10-02-040-01 | IEK | Шина электротехническая медная гибкая изолированная ШМГ изготавливается из качественных марок меди М1 согласно ГОСТ 859. Используется для изготовления шинных трасс, шинопроводов различной конфигурации. Применяется в распределительных щитах НКУ, системах электроснабжения жилых, общественных и промышленных зданий. Изготавливается в строгом соответствии с ГОСТ. Отличается ПВХ-изоляцией с высоким электрическим сопротивлением. Широкий номенклатурный ряд обеспечивает универсальность применения. Высокая надежность и простота монтажа. Возможность применения в коррозионных условиях. Удобны для монтажа непосредственно на объекте без использования шиногибов. Возможность использования в качестве шинных компенсаторов. | 28653.14 | 25787.83
00-00050323 | YBF10-2-15-D8 | IEK | Шина электротехническая медная гибкая изолированная ШМГ изготавливается из качественных марок меди М1 согласно ГОСТ 859. Используется для изготовления шинных трасс, шинопроводов различной конфигурации. Применяется в распределительных щитах НКУ, системах электроснабжения жилых, общественных и промышленных зданий. Изготавливается в строгом соответствии с ГОСТ. Отличается ПВХ-изоляцией с высоким электрическим сопротивлением. Широкий номенклатурный ряд обеспечивает универсальность применения. Высокая надежность и простота монтажа. Возможность применения в коррозионных условиях. Удобны для монтажа непосредственно на объекте без использования шиногибов. Возможность использования в качестве шинных компенсаторов. | 13638.68 | 12274.81
00-00050324 | YBF10-2-20-01 | IEK | Шина электротехническая медная гибкая изолированная ШМГ изготавливается из качественных марок меди М1 согласно ГОСТ 859. Используется для изготовления шинных трасс, шинопроводов различной конфигурации. Применяется в распределительных щитах НКУ, системах электроснабжения жилых, общественных и промышленных зданий. Изготавливается в строгом соответствии с ГОСТ. Отличается ПВХ-изоляцией с высоким электрическим сопротивлением. Широкий номенклатурный ряд обеспечивает универсальность применения. Высокая надежность и простота монтажа. Возможность применения в коррозионных условиях. Удобны для монтажа непосредственно на объекте без использования шиногибов. Возможность использования в качестве шинных компенсаторов. | 12281.26 | 11053.13
00-00050272 | YBF10-03-024-01 | IEK | Шина электротехническая медная гибкая изолированная ШМГ изготавливается из качественных марок меди М1 согласно ГОСТ 859. Используется для изготовления шинных трасс, шинопроводов различной конфигурации. Применяется в распределительных щитах НКУ, системах электроснабжения жилых, общественных и промышленных зданий. Изготавливается в строгом соответствии с ГОСТ. Отличается ПВХ-изоляцией с высоким электрическим сопротивлением. Широкий номенклатурный ряд обеспечивает универсальность применения. Высокая надежность и простота монтажа. Возможность применения в коррозионных условиях. Удобны для монтажа непосредственно на объекте без использования шиногибов. Возможность использования в качестве шинных компенсаторов. | 19102.14 | 17191.93
00-00050273 | YBF10-03-032-01 | IEK | Шина электротехническая медная гибкая изолированная ШМГ изготавливается из качественных марок меди М1 согласно ГОСТ 859. Используется для изготовления шинных трасс, шинопроводов различной конфигурации. Применяется в распределительных щитах НКУ, системах электроснабжения жилых, общественных и промышленных зданий. Изготавливается в строгом соответствии с ГОСТ. Отличается ПВХ-изоляцией с высоким электрическим сопротивлением. Широкий номенклатурный ряд обеспечивает универсальность применения. Высокая надежность и простота монтажа. Возможность применения в коррозионных условиях. Удобны для монтажа непосредственно на объекте без использования шиногибов. Возможность использования в качестве шинных компенсаторов. | 25491.54 | 22942.39
00-00050274 | YBF10-03-040-01 | IEK | Шина электротехническая медная гибкая изолированная ШМГ изготавливается из качественных марок меди М1 согласно ГОСТ 859. Используется для изготовления шинных трасс, шинопроводов различной конфигурации. Применяется в распределительных щитах НКУ, системах электроснабжения жилых, общественных и промышленных зданий. Изготавливается в строгом соответствии с ГОСТ. Отличается ПВХ-изоляцией с высоким электрическим сопротивлением. Широкий номенклатурный ряд обеспечивает универсальность применения. Высокая надежность и простота монтажа. Возможность применения в коррозионных условиях. Удобны для монтажа непосредственно на объекте без использования шиногибов. Возможность использования в качестве шинных компенсаторов. | 39455.75 | 35510.18
00-00050275 | YBF10-03-050-01 | IEK | Шина электротехническая медная гибкая изолированная ШМГ изготавливается из качественных марок меди М1 согласно ГОСТ 859. Используется для изготовления шинных трасс, шинопроводов различной конфигурации. Применяется в распределительных щитах НКУ, системах электроснабжения жилых, общественных и промышленных зданий. Изготавливается в строгом соответствии с ГОСТ. Отличается ПВХ-изоляцией с высоким электрическим сопротивлением. Широкий номенклатурный ряд обеспечивает универсальность применения. Высокая надежность и простота монтажа. Возможность применения в коррозионных условиях. Удобны для монтажа непосредственно на объекте без использования шиногибов. Возможность использования в качестве шинных компенсаторов. | 53354.19 | 48018.77
00-00050276 | YBF10-03-063-01 | IEK | Шина электротехническая медная гибкая изолированная ШМГ изготавливается из качественных марок меди М1 согласно ГОСТ 859. Используется для изготовления шинных трасс, шинопроводов различной конфигурации. Применяется в распределительных щитах НКУ, системах электроснабжения жилых, общественных и промышленных зданий. Изготавливается в строгом соответствии с ГОСТ. Отличается ПВХ-изоляцией с высоким электрическим сопротивлением. Широкий номенклатурный ряд обеспечивает универсальность применения. Высокая надежность и простота монтажа. Возможность применения в коррозионных условиях. Удобны для монтажа непосредственно на объекте без использования шиногибов. Возможность использования в качестве шинных компенсаторов. | 64993.34 | 58494.01
00-00050277 | YBF10-03-080-01 | IEK | Шина электротехническая медная гибкая изолированная ШМГ изготавливается из качественных марок меди М1 согласно ГОСТ 859. Используется для изготовления шинных трасс, шинопроводов различной конфигурации. Применяется в распределительных щитах НКУ, системах электроснабжения жилых, общественных и промышленных зданий. Изготавливается в строгом соответствии с ГОСТ. Отличается ПВХ-изоляцией с высоким электрическим сопротивлением. Широкий номенклатурный ряд обеспечивает универсальность применения. Высокая надежность и простота монтажа. Возможность применения в коррозионных условиях. Удобны для монтажа непосредственно на объекте без использования шиногибов. Возможность использования в качестве шинных компенсаторов. | 81334.2 | 73200.78
00-00050271 | YBF10-03-009-D8 | IEK | Шина электротехническая медная гибкая изолированная ШМГ изготавливается из качественных марок меди М1 согласно ГОСТ 859. Используется для изготовления шинных трасс, шинопроводов различной конфигурации. Применяется в распределительных щитах НКУ, системах электроснабжения жилых, общественных и промышленных зданий. Изготавливается в строгом соответствии с ГОСТ. Отличается ПВХ-изоляцией с высоким электрическим сопротивлением. Широкий номенклатурный ряд обеспечивает универсальность применения. Высокая надежность и простота монтажа. Возможность применения в коррозионных условиях. Удобны для монтажа непосредственно на объекте без использования шиногибов. Возможность использования в качестве шинных компенсаторов. | 9723.89 | 8751.5
00-00050325 | YBF10-3-20-01 | IEK | Шина электротехническая медная гибкая изолированная ШМГ изготавливается из качественных марок меди М1 согласно ГОСТ 859. Используется для изготовления шинных трасс, шинопроводов различной конфигурации. Применяется в распределительных щитах НКУ, системах электроснабжения жилых, общественных и промышленных зданий. Изготавливается в строгом соответствии с ГОСТ. Отличается ПВХ-изоляцией с высоким электрическим сопротивлением. Широкий номенклатурный ряд обеспечивает универсальность применения. Высокая надежность и простота монтажа. Возможность применения в коррозионных условиях. Удобны для монтажа непосредственно на объекте без использования шиногибов. Возможность использования в качестве шинных компенсаторов. | 16980.93 | 15282.84
00-00050286 | YBF10-04-100-01 | IEK | Шина электротехническая медная гибкая изолированная ШМГ изготавливается из качественных марок меди М1 согласно ГОСТ 859. Используется для изготовления шинных трасс, шинопроводов различной конфигурации. Применяется в распределительных щитах НКУ, системах электроснабжения жилых, общественных и промышленных зданий. Изготавливается в строгом соответствии с ГОСТ. Отличается ПВХ-изоляцией с высоким электрическим сопротивлением. Широкий номенклатурный ряд обеспечивает универсальность применения. Высокая надежность и простота монтажа. Возможность применения в коррозионных условиях. Удобны для монтажа непосредственно на объекте без использования шиногибов. Возможность использования в качестве шинных компенсаторов. | 140432.11 | 126388.9
00-00050278 | YBF10-04-015-D8 | IEK | Шина электротехническая медная гибкая изолированная ШМГ изготавливается из качественных марок меди М1 согласно ГОСТ 859. Используется для изготовления шинных трасс, шинопроводов различной конфигурации. Применяется в распределительных щитах НКУ, системах электроснабжения жилых, общественных и промышленных зданий. Изготавливается в строгом соответствии с ГОСТ. Отличается ПВХ-изоляцией с высоким электрическим сопротивлением. Широкий номенклатурный ряд обеспечивает универсальность применения. Высокая надежность и простота монтажа. Возможность применения в коррозионных условиях. Удобны для монтажа непосредственно на объекте без использования шиногибов. Возможность использования в качестве шинных компенсаторов. | 21671.04 | 19503.94
00-00050279 | YBF10-04-020-01 | IEK | Шина электротехническая медная гибкая изолированная ШМГ изготавливается из качественных марок меди М1 согласно ГОСТ 859. Используется для изготовления шинных трасс, шинопроводов различной конфигурации. Применяется в распределительных щитах НКУ, системах электроснабжения жилых, общественных и промышленных зданий. Изготавливается в строгом соответствии с ГОСТ. Отличается ПВХ-изоляцией с высоким электрическим сопротивлением. Широкий номенклатурный ряд обеспечивает универсальность применения. Высокая надежность и простота монтажа. Возможность применения в коррозионных условиях. Удобны для монтажа непосредственно на объекте без использования шиногибов. Возможность использования в качестве шинных компенсаторов. | 21868.61 | 19681.75
00-00050280 | YBF10-04-024-01 | IEK | Шина электротехническая медная гибкая изолированная ШМГ изготавливается из качественных марок меди М1 согласно ГОСТ 859. Используется для изготовления шинных трасс, шинопроводов различной конфигурации. Применяется в распределительных щитах НКУ, системах электроснабжения жилых, общественных и промышленных зданий. Изготавливается в строгом соответствии с ГОСТ. Отличается ПВХ-изоляцией с высоким электрическим сопротивлением. Широкий номенклатурный ряд обеспечивает универсальность применения. Высокая надежность и простота монтажа. Возможность применения в коррозионных условиях. Удобны для монтажа непосредственно на объекте без использования шиногибов. Возможность использования в качестве шинных компенсаторов. | 24635.15 | 22171.64
00-00050281 | YBF10-04-032-01 | IEK | Шина электротехническая медная гибкая изолированная ШМГ изготавливается из качественных марок меди М1 согласно ГОСТ 859. Используется для изготовления шинных трасс, шинопроводов различной конфигурации. Применяется в распределительных щитах НКУ, системах электроснабжения жилых, общественных и промышленных зданий. Изготавливается в строгом соответствии с ГОСТ. Отличается ПВХ-изоляцией с высоким электрическим сопротивлением. Широкий номенклатурный ряд обеспечивает универсальность применения. Высокая надежность и простота монтажа. Возможность применения в коррозионных условиях. Удобны для монтажа непосредственно на объекте без использования шиногибов. Возможность использования в качестве шинных компенсаторов. | 30299.9 | 27269.91
00-00050282 | YBF10-04-040-01 | IEK | Шина электротехническая медная гибкая изолированная ШМГ изготавливается из качественных марок меди М1 согласно ГОСТ 859. Используется для изготовления шинных трасс, шинопроводов различной конфигурации. Применяется в распределительных щитах НКУ, системах электроснабжения жилых, общественных и промышленных зданий. Изготавливается в строгом соответствии с ГОСТ. Отличается ПВХ-изоляцией с высоким электрическим сопротивлением. Широкий номенклатурный ряд обеспечивает универсальность применения. Высокая надежность и простота монтажа. Возможность применения в коррозионных условиях. Удобны для монтажа непосредственно на объекте без использования шиногибов. Возможность использования в качестве шинных компенсаторов. | 40839.09 | 36755.18
00-00050283 | YBF10-04-050-01 | IEK | Шина электротехническая медная гибкая изолированная ШМГ изготавливается из качественных марок меди М1 согласно ГОСТ 859. Используется для изготовления шинных трасс, шинопроводов различной конфигурации. Применяется в распределительных щитах НКУ, системах электроснабжения жилых, общественных и промышленных зданий. Изготавливается в строгом соответствии с ГОСТ. Отличается ПВХ-изоляцией с высоким электрическим сопротивлением. Широкий номенклатурный ряд обеспечивает универсальность применения. Высокая надежность и простота монтажа. Возможность применения в коррозионных условиях. Удобны для монтажа непосредственно на объекте без использования шиногибов. Возможность использования в качестве шинных компенсаторов. | 55819.38 | 50237.44
00-00050284 | YBF10-04-063-01 | IEK | Шина электротехническая медная гибкая изолированная ШМГ изготавливается из качественных марок меди М1 согласно ГОСТ 859. Используется для изготовления шинных трасс, шинопроводов различной конфигурации. Применяется в распределительных щитах НКУ, системах электроснабжения жилых, общественных и промышленных зданий. Изготавливается в строгом соответствии с ГОСТ. Отличается ПВХ-изоляцией с высоким электрическим сопротивлением. Широкий номенклатурный ряд обеспечивает универсальность применения. Высокая надежность и простота монтажа. Возможность применения в коррозионных условиях. Удобны для монтажа непосредственно на объекте без использования шиногибов. Возможность использования в качестве шинных компенсаторов. | 78557.19 | 70701.47
00-00050285 | YBF10-04-080-01 | IEK | Шина электротехническая медная гибкая изолированная ШМГ изготавливается из качественных марок меди М1 согласно ГОСТ 859. Используется для изготовления шинных трасс, шинопроводов различной конфигурации. Применяется в распределительных щитах НКУ, системах электроснабжения жилых, общественных и промышленных зданий. Изготавливается в строгом соответствии с ГОСТ. Отличается ПВХ-изоляцией с высоким электрическим сопротивлением. Широкий номенклатурный ряд обеспечивает универсальность применения. Высокая надежность и простота монтажа. Возможность применения в коррозионных условиях. Удобны для монтажа непосредственно на объекте без использования шиногибов. Возможность использования в качестве шинных компенсаторов. | 97862.19 | 88075.97
00-00050292 | YBF10-05-100-01 | IEK | Шина электротехническая медная гибкая изолированная ШМГ изготавливается из качественных марок меди М1 согласно ГОСТ 859. Используется для изготовления шинных трасс, шинопроводов различной конфигурации. Применяется в распределительных щитах НКУ, системах электроснабжения жилых, общественных и промышленных зданий. Изготавливается в строгом соответствии с ГОСТ. Отличается ПВХ-изоляцией с высоким электрическим сопротивлением. Широкий номенклатурный ряд обеспечивает универсальность применения. Высокая надежность и простота монтажа. Возможность применения в коррозионных условиях. Удобны для монтажа непосредственно на объекте без использования шиногибов. Возможность использования в качестве шинных компенсаторов. | Уточняйте у менеджера | Уточняйте у менеджера
00-00050287 | YBF10-05-020-01 | IEK | Шина электротехническая медная гибкая изолированная ШМГ изготавливается из качественных марок меди М1 согласно ГОСТ 859. Используется для изготовления шинных трасс, шинопроводов различной конфигурации. Применяется в распределительных щитах НКУ, системах электроснабжения жилых, общественных и промышленных зданий. Изготавливается в строгом соответствии с ГОСТ. Отличается ПВХ-изоляцией с высоким электрическим сопротивлением. Широкий номенклатурный ряд обеспечивает универсальность применения. Высокая надежность и простота монтажа. Возможность применения в коррозионных условиях. Удобны для монтажа непосредственно на объекте без использования шиногибов. Возможность использования в качестве шинных компенсаторов. | 23548.34 | 21193.51
00-00050288 | YBF10-05-040-01 | IEK | Шина электротехническая медная гибкая изолированная ШМГ изготавливается из качественных марок меди М1 согласно ГОСТ 859. Используется для изготовления шинных трасс, шинопроводов различной конфигурации. Применяется в распределительных щитах НКУ, системах электроснабжения жилых, общественных и промышленных зданий. Изготавливается в строгом соответствии с ГОСТ. Отличается ПВХ-изоляцией с высоким электрическим сопротивлением. Широкий номенклатурный ряд обеспечивает универсальность применения. Высокая надежность и простота монтажа. Возможность применения в коррозионных условиях. Удобны для монтажа непосредственно на объекте без использования шиногибов. Возможность использования в качестве шинных компенсаторов. | 50686.48 | 45617.83
00-00050289 | YBF10-05-050-01 | IEK | Шина электротехническая медная гибкая изолированная ШМГ изготавливается из качественных марок меди М1 согласно ГОСТ 859. Используется для изготовления шинных трасс, шинопроводов различной конфигурации. Применяется в распределительных щитах НКУ, системах электроснабжения жилых, общественных и промышленных зданий. Изготавливается в строгом соответствии с ГОСТ. Отличается ПВХ-изоляцией с высоким электрическим сопротивлением. Широкий номенклатурный ряд обеспечивает универсальность применения. Высокая надежность и простота монтажа. Возможность применения в коррозионных условиях. Удобны для монтажа непосредственно на объекте без использования шиногибов. Возможность использования в качестве шинных компенсаторов. | 72437.39 | 65193.65
00-00050290 | YBF10-05-063-01 | IEK | Шина электротехническая медная гибкая изолированная ШМГ изготавливается из качественных марок меди М1 согласно ГОСТ 859. Используется для изготовления шинных трасс, шинопроводов различной конфигурации. Применяется в распределительных щитах НКУ, системах электроснабжения жилых, общественных и промышленных зданий. Изготавливается в строгом соответствии с ГОСТ. Отличается ПВХ-изоляцией с высоким электрическим сопротивлением. Широкий номенклатурный ряд обеспечивает универсальность применения. Высокая надежность и простота монтажа. Возможность применения в коррозионных условиях. Удобны для монтажа непосредственно на объекте без использования шиногибов. Возможность использования в качестве шинных компенсаторов. | 97217.09 | 87495.38
00-00050291 | YBF10-05-080-01 | IEK | Шина электротехническая медная гибкая изолированная ШМГ изготавливается из качественных марок меди М1 согласно ГОСТ 859. Используется для изготовления шинных трасс, шинопроводов различной конфигурации. Применяется в распределительных щитах НКУ, системах электроснабжения жилых, общественных и промышленных зданий. Изготавливается в строгом соответствии с ГОСТ. Отличается ПВХ-изоляцией с высоким электрическим сопротивлением. Широкий номенклатурный ряд обеспечивает универсальность применения. Высокая надежность и простота монтажа. Возможность применения в коррозионных условиях. Удобны для монтажа непосредственно на объекте без использования шиногибов. Возможность использования в качестве шинных компенсаторов. | Уточняйте у менеджера | Уточняйте у менеджера
00-00050326 | YBF10-5-24-01 | IEK | Шина электротехническая медная гибкая изолированная ШМГ изготавливается из качественных марок меди М1 согласно ГОСТ 859. Используется для изготовления шинных трасс, шинопроводов различной конфигурации. Применяется в распределительных щитах НКУ, системах электроснабжения жилых, общественных и промышленных зданий. Изготавливается в строгом соответствии с ГОСТ. Отличается ПВХ-изоляцией с высоким электрическим сопротивлением. Широкий номенклатурный ряд обеспечивает универсальность применения. Высокая надежность и простота монтажа. Возможность применения в коррозионных условиях. Удобны для монтажа непосредственно на объекте без использования шиногибов. Возможность использования в качестве шинных компенсаторов. | 27729.81 | 24956.83
00-00050327 | YBF10-5-32-01 | IEK | Шина электротехническая медная гибкая изолированная ШМГ изготавливается из качественных марок меди М1 согласно ГОСТ 859. Используется для изготовления шинных трасс, шинопроводов различной конфигурации. Применяется в распределительных щитах НКУ, системах электроснабжения жилых, общественных и промышленных зданий. Изготавливается в строгом соответствии с ГОСТ. Отличается ПВХ-изоляцией с высоким электрическим сопротивлением. Широкий номенклатурный ряд обеспечивает универсальность применения. Высокая надежность и простота монтажа. Возможность применения в коррозионных условиях. Удобны для монтажа непосредственно на объекте без использования шиногибов. Возможность использования в качестве шинных компенсаторов. | 35486.38 | 31937.74
00-00050301 | YBF10-06-100-01 | IEK | Шина электротехническая медная гибкая изолированная ШМГ изготавливается из качественных марок меди М1 согласно ГОСТ 859. Используется для изготовления шинных трасс, шинопроводов различной конфигурации. Применяется в распределительных щитах НКУ, системах электроснабжения жилых, общественных и промышленных зданий. Изготавливается в строгом соответствии с ГОСТ. Отличается ПВХ-изоляцией с высоким электрическим сопротивлением. Широкий номенклатурный ряд обеспечивает универсальность применения. Высокая надежность и простота монтажа. Возможность применения в коррозионных условиях. Удобны для монтажа непосредственно на объекте без использования шиногибов. Возможность использования в качестве шинных компенсаторов. | 173725.94 | 156353.35
00-00050294 | YBF10-06-015-D8 | IEK | Шина электротехническая медная гибкая изолированная ШМГ изготавливается из качественных марок меди М1 согласно ГОСТ 859. Используется для изготовления шинных трасс, шинопроводов различной конфигурации. Применяется в распределительных щитах НКУ, системах электроснабжения жилых, общественных и промышленных зданий. Изготавливается в строгом соответствии с ГОСТ. Отличается ПВХ-изоляцией с высоким электрическим сопротивлением. Широкий номенклатурный ряд обеспечивает универсальность применения. Высокая надежность и простота монтажа. Возможность применения в коррозионных условиях. Удобны для монтажа непосредственно на объекте без использования шиногибов. Возможность использования в качестве шинных компенсаторов. | Уточняйте у менеджера | Уточняйте у менеджера
00-00050295 | YBF10-06-020-01 | IEK | Шина электротехническая медная гибкая изолированная ШМГ изготавливается из качественных марок меди М1 согласно ГОСТ 859. Используется для изготовления шинных трасс, шинопроводов различной конфигурации. Применяется в распределительных щитах НКУ, системах электроснабжения жилых, общественных и промышленных зданий. Изготавливается в строгом соответствии с ГОСТ. Отличается ПВХ-изоляцией с высоким электрическим сопротивлением. Широкий номенклатурный ряд обеспечивает универсальность применения. Высокая надежность и простота монтажа. Возможность применения в коррозионных условиях. Удобны для монтажа непосредственно на объекте без использования шиногибов. Возможность использования в качестве шинных компенсаторов. | 28600.46 | 25740.41
00-00050296 | YBF10-06-024-01 | IEK | Шина электротехническая медная гибкая изолированная ШМГ изготавливается из качественных марок меди М1 согласно ГОСТ 859. Используется для изготовления шинных трасс, шинопроводов различной конфигурации. Применяется в распределительных щитах НКУ, системах электроснабжения жилых, общественных и промышленных зданий. Изготавливается в строгом соответствии с ГОСТ. Отличается ПВХ-изоляцией с высоким электрическим сопротивлением. Широкий номенклатурный ряд обеспечивает универсальность применения. Высокая надежность и простота монтажа. Возможность применения в коррозионных условиях. Удобны для монтажа непосредственно на объекте без использования шиногибов. Возможность использования в качестве шинных компенсаторов. | 33744.9 | 30370.41
00-00050297 | YBF10-06-040-01 | IEK | Шина электротехническая медная гибкая изолированная ШМГ изготавливается из качественных марок меди М1 согласно ГОСТ 859. Используется для изготовления шинных трасс, шинопроводов различной конфигурации. Применяется в распределительных щитах НКУ, системах электроснабжения жилых, общественных и промышленных зданий. Изготавливается в строгом соответствии с ГОСТ. Отличается ПВХ-изоляцией с высоким электрическим сопротивлением. Широкий номенклатурный ряд обеспечивает универсальность применения. Высокая надежность и простота монтажа. Возможность применения в коррозионных условиях. Удобны для монтажа непосредственно на объекте без использования шиногибов. Возможность использования в качестве шинных компенсаторов. | 61574.14 | 55416.73
00-00050298 | YBF10-06-050-01 | IEK | Шина электротехническая медная гибкая изолированная ШМГ изготавливается из качественных марок меди М1 согласно ГОСТ 859. Используется для изготовления шинных трасс, шинопроводов различной конфигурации. Применяется в распределительных щитах НКУ, системах электроснабжения жилых, общественных и промышленных зданий. Изготавливается в строгом соответствии с ГОСТ. Отличается ПВХ-изоляцией с высоким электрическим сопротивлением. Широкий номенклатурный ряд обеспечивает универсальность применения. Высокая надежность и простота монтажа. Возможность применения в коррозионных условиях. Удобны для монтажа непосредственно на объекте без использования шиногибов. Возможность использования в качестве шинных компенсаторов. | 79535.06 | 71581.55
00-00050299 | YBF10-06-063-01 | IEK | Шина электротехническая медная гибкая изолированная ШМГ изготавливается из качественных марок меди М1 согласно ГОСТ 859. Используется для изготовления шинных трасс, шинопроводов различной конфигурации. Применяется в распределительных щитах НКУ, системах электроснабжения жилых, общественных и промышленных зданий. Изготавливается в строгом соответствии с ГОСТ. Отличается ПВХ-изоляцией с высоким электрическим сопротивлением. Широкий номенклатурный ряд обеспечивает универсальность применения. Высокая надежность и простота монтажа. Возможность применения в коррозионных условиях. Удобны для монтажа непосредственно на объекте без использования шиногибов. Возможность использования в качестве шинных компенсаторов. | 106673.86 | 96006.47
00-00050300 | YBF10-06-080-01 | IEK | Шина электротехническая медная гибкая изолированная ШМГ изготавливается из качественных марок меди М1 согласно ГОСТ 859. Используется для изготовления шинных трасс, шинопроводов различной конфигурации. Применяется в распределительных щитах НКУ, системах электроснабжения жилых, общественных и промышленных зданий. Изготавливается в строгом соответствии с ГОСТ. Отличается ПВХ-изоляцией с высоким электрическим сопротивлением. Широкий номенклатурный ряд обеспечивает универсальность применения. Высокая надежность и простота монтажа. Возможность применения в коррозионных условиях. Удобны для монтажа непосредственно на объекте без использования шиногибов. Возможность использования в качестве шинных компенсаторов. | 132451.29 | 119206.16
00-00050293 | YBF10-06-009-D8 | IEK | Шина электротехническая медная гибкая изолированная ШМГ изготавливается из качественных марок меди М1 согласно ГОСТ 859. Используется для изготовления шинных трасс, шинопроводов различной конфигурации. Применяется в распределительных щитах НКУ, системах электроснабжения жилых, общественных и промышленных зданий. Изготавливается в строгом соответствии с ГОСТ. Отличается ПВХ-изоляцией с высоким электрическим сопротивлением. Широкий номенклатурный ряд обеспечивает универсальность применения. Высокая надежность и простота монтажа. Возможность применения в коррозионных условиях. Удобны для монтажа непосредственно на объекте без использования шиногибов. Возможность использования в качестве шинных компенсаторов. | 16341.4 | 14707.26
00-00050328 | YBF10-6-32-01 | IEK | Шина электротехническая медная гибкая изолированная ШМГ изготавливается из качественных марок меди М1 согласно ГОСТ 859. Используется для изготовления шинных трасс, шинопроводов различной конфигурации. Применяется в распределительных щитах НКУ, системах электроснабжения жилых, общественных и промышленных зданий. Изготавливается в строгом соответствии с ГОСТ. Отличается ПВХ-изоляцией с высоким электрическим сопротивлением. Широкий номенклатурный ряд обеспечивает универсальность применения. Высокая надежность и простота монтажа. Возможность применения в коррозионных условиях. Удобны для монтажа непосредственно на объекте без использования шиногибов. Возможность использования в качестве шинных компенсаторов. | 45364.15 | 40827.74
00-00050307 | YBF10-08-100-01 | IEK | Шина электротехническая медная гибкая изолированная ШМГ изготавливается из качественных марок меди М1 согласно ГОСТ 859. Используется для изготовления шинных трасс, шинопроводов различной конфигурации. Применяется в распределительных щитах НКУ, системах электроснабжения жилых, общественных и промышленных зданий. Изготавливается в строгом соответствии с ГОСТ. Отличается ПВХ-изоляцией с высоким электрическим сопротивлением. Широкий номенклатурный ряд обеспечивает универсальность применения. Высокая надежность и простота монтажа. Возможность применения в коррозионных условиях. Удобны для монтажа непосредственно на объекте без использования шиногибов. Возможность использования в качестве шинных компенсаторов. | 206624.35 | 185961.92
00-00050308 | YBF10-08-120-01 | IEK | Шина электротехническая медная гибкая изолированная ШМГ изготавливается из качественных марок меди М1 согласно ГОСТ 859. Используется для изготовления шинных трасс, шинопроводов различной конфигурации. Применяется в распределительных щитах НКУ, системах электроснабжения жилых, общественных и промышленных зданий. Изготавливается в строгом соответствии с ГОСТ. Отличается ПВХ-изоляцией с высоким электрическим сопротивлением. Широкий номенклатурный ряд обеспечивает универсальность применения. Высокая надежность и простота монтажа. Возможность применения в коррозионных условиях. Удобны для монтажа непосредственно на объекте без использования шиногибов. Возможность использования в качестве шинных компенсаторов. | 236665.08 | 212998.57
00-00050302 | YBF10-08-024-01 | IEK | Шина электротехническая медная гибкая изолированная ШМГ изготавливается из качественных марок меди М1 согласно ГОСТ 859. Используется для изготовления шинных трасс, шинопроводов различной конфигурации. Применяется в распределительных щитах НКУ, системах электроснабжения жилых, общественных и промышленных зданий. Изготавливается в строгом соответствии с ГОСТ. Отличается ПВХ-изоляцией с высоким электрическим сопротивлением. Широкий номенклатурный ряд обеспечивает универсальность применения. Высокая надежность и простота монтажа. Возможность применения в коррозионных условиях. Удобны для монтажа непосредственно на объекте без использования шиногибов. Возможность использования в качестве шинных компенсаторов. | 44033.61 | 39630.25
00-00050303 | YBF10-08-040-01 | IEK | Шина электротехническая медная гибкая изолированная ШМГ изготавливается из качественных марок меди М1 согласно ГОСТ 859. Используется для изготовления шинных трасс, шинопроводов различной конфигурации. Применяется в распределительных щитах НКУ, системах электроснабжения жилых, общественных и промышленных зданий. Изготавливается в строгом соответствии с ГОСТ. Отличается ПВХ-изоляцией с высоким электрическим сопротивлением. Широкий номенклатурный ряд обеспечивает универсальность применения. Высокая надежность и простота монтажа. Возможность применения в коррозионных условиях. Удобны для монтажа непосредственно на объекте без использования шиногибов. Возможность использования в качестве шинных компенсаторов. | 77834.6 | 70051.14
00-00050304 | YBF10-08-050-01 | IEK | Шина электротехническая медная гибкая изолированная ШМГ изготавливается из качественных марок меди М1 согласно ГОСТ 859. Используется для изготовления шинных трасс, шинопроводов различной конфигурации. Применяется в распределительных щитах НКУ, системах электроснабжения жилых, общественных и промышленных зданий. Изготавливается в строгом соответствии с ГОСТ. Отличается ПВХ-изоляцией с высоким электрическим сопротивлением. Широкий номенклатурный ряд обеспечивает универсальность применения. Высокая надежность и простота монтажа. Возможность применения в коррозионных условиях. Удобны для монтажа непосредственно на объекте без использования шиногибов. Возможность использования в качестве шинных компенсаторов. | 95729.51 | 86156.56
00-00050305 | YBF10-08-063-01 | IEK | Шина электротехническая медная гибкая изолированная ШМГ изготавливается из качественных марок меди М1 согласно ГОСТ 859. Используется для изготовления шинных трасс, шинопроводов различной конфигурации. Применяется в распределительных щитах НКУ, системах электроснабжения жилых, общественных и промышленных зданий. Изготавливается в строгом соответствии с ГОСТ. Отличается ПВХ-изоляцией с высоким электрическим сопротивлением. Широкий номенклатурный ряд обеспечивает универсальность применения. Высокая надежность и простота монтажа. Возможность применения в коррозионных условиях. Удобны для монтажа непосредственно на объекте без использования шиногибов. Возможность использования в качестве шинных компенсаторов. | 134426.79 | 120984.11
00-00050306 | YBF10-08-080-01 | IEK | Шина электротехническая медная гибкая изолированная ШМГ изготавливается из качественных марок меди М1 согласно ГОСТ 859. Используется для изготовления шинных трасс, шинопроводов различной конфигурации. Применяется в распределительных щитах НКУ, системах электроснабжения жилых, общественных и промышленных зданий. Изготавливается в строгом соответствии с ГОСТ. Отличается ПВХ-изоляцией с высоким электрическим сопротивлением. Широкий номенклатурный ряд обеспечивает универсальность применения. Высокая надежность и простота монтажа. Возможность применения в коррозионных условиях. Удобны для монтажа непосредственно на объекте без использования шиногибов. Возможность использования в качестве шинных компенсаторов. | 163078.88 | 146770.99
00-00050329 | YBF10-8-32-01 | IEK | Шина электротехническая медная гибкая изолированная ШМГ изготавливается из качественных марок меди М1 согласно ГОСТ 859. Используется для изготовления шинных трасс, шинопроводов различной конфигурации. Применяется в распределительных щитах НКУ, системах электроснабжения жилых, общественных и промышленных зданий. Изготавливается в строгом соответствии с ГОСТ. Отличается ПВХ-изоляцией с высоким электрическим сопротивлением. Широкий номенклатурный ряд обеспечивает универсальность применения. Высокая надежность и простота монтажа. Возможность применения в коррозионных условиях. Удобны для монтажа непосредственно на объекте без использования шиногибов. Возможность использования в качестве шинных компенсаторов. | 60694.7 | 54625.23
00-00050309 | YBF10-09-009-D8 | IEK | Шина электротехническая медная гибкая изолированная ШМГ изготавливается из качественных марок меди М1 согласно ГОСТ 859. Используется для изготовления шинных трасс, шинопроводов различной конфигурации. Применяется в распределительных щитах НКУ, системах электроснабжения жилых, общественных и промышленных зданий. Изготавливается в строгом соответствии с ГОСТ. Отличается ПВХ-изоляцией с высоким электрическим сопротивлением. Широкий номенклатурный ряд обеспечивает универсальность применения. Высокая надежность и простота монтажа. Возможность применения в коррозионных условиях. Удобны для монтажа непосредственно на объекте без использования шиногибов. Возможность использования в качестве шинных компенсаторов. | 22299.25 | 20069.33